Heatingset Tempo Wand H070 L120 T15 |  |  |  | HTEW.07012015 |  |  |  |  | 2366 | [10 empty] | A02 | 262 | HTEW0.07012015 |  | 262 | 0 | 2366 | 2366 | 2366 |  | 1.35 | 1.35 | 1.35 | [36 empty] | HTEW.07012015
Heatingset Tempo Wand H070 L120 T16 |  |  |  | HTEW.07012016 |  |  |  |  | 2712 | [10 empty] | A02 | 494 | HTEW0.07012016 |  | 494 | 0 | 2712 | 2712 | 2712 |  | 1.472 | 1.472 | 1.472 | [36 empty] | HTEW.07012016
Heatingset Tempo Wand H070 L120 T20 |  |  |  | HTEW.07012020 |  |  |  |  | 3304 | [10 empty] | A02 | 330 | HTEW0.07012020 |  | 330 | 0 | 3304 | 3304 | 3304 |  | 1.349 | 1.349 | 1.349 | [36 empty] | HTEW.07012020
Heatingset Tempo Wand H070 L120 T21 |  |  |  | HTEW.07012021 |  |  |  |  | 3812 | [10 empty] | A02 | 543 | HTEW0.07012021 |  | 543 | 0 | 3812 | 3812 | 3812 |  | 1.501 | 1.501 | 1.501 | [36 empty] | HTEW.07012021
Heatingset Tempo Wand H070 L140 T10 |  |  |  | HTEW.07014010 |  |  |  |  | 1747 | [10 empty] | A02 | 193 | HTEW0.07014010 |  | 193 | 0 | 1747 | 1747 | 1747 |  | 1.366 | 1.366 | 1.366 | [36 empty] | HTEW.07014010
Heatingset Tempo Wand H070 L140 T11 |  |  |  | HTEW.07014011 |  |  |  |  | 2226 | [10 empty] | A02 | 369 | HTEW0.07014011 |  | 369 | 0 | 2226 | 2226 | 2226 |  | 1.436 | 1.436 | 1.436 | [36 empty] | HTEW.07014011
Heatingset Tempo Wand H070 L140 T15 |  |  |  | HTEW.07014015 |  |  |  |  | 2761 | [10 empty] | A02 | 300 | HTEW0.07014015 |  | 300 | 0 | 2761 | 2761 | 2761 |  | 1.35 | 1.35 | 1.35 | [36 empty] | HTEW.07014015
Heatingset Tempo Wand H070 L140 T16 |  |  |  | HTEW.07014016 |  |  |  |  | 3164 | [10 empty] | A02 | 557 | HTEW0.07014016 |  | 557 | 0 | 3164 | 3164 | 3164 |  | 1.472 | 1.472 | 1.472 | [36 empty] | HTEW.07014016
Heatingset Tempo Wand H070 L140 T20 |  |  |  | HTEW.07014020 |  |  |  |  | 3854 | [10 empty] | A02 | 407 | HTEW0.07014020 |  | 407 | 0 | 3854 | 3854 | 3854 |  | 1.349 | 1.349 | 1.349 | [36 empty] | HTEW.07014020
Heatingset Tempo Wand H070 L140 T21 |  |  |  | HTEW.07014021 |  |  |  |  | 4448 | [10 empty] | A02 | 659 | HTEW0.07014021 |  | 659 | 0 | 4448 | 4448 | 4448 |  | 1.501 | 1.501 | 1.501 | [36 empty] | HTEW.07014021
Heatingset Tempo Wand H070 L160 T10 |  |  |  | HTEW.07016010 |  |  |  |  | 1997 | [10 empty] | A02 | 231 | HTEW0.07016010 |  | 231 | 0 | 1997 | 1997 | 1997 |  | 1.366 | 1.366 | 1.366 | [36 empty] | HTEW.07016010
Heatingset Tempo Wand H070 L160 T11 |  |  |  | HTEW.07016011 |  |  |  |  | 2544 | [10 empty] | A02 | 438 | HTEW0.07016011 |  | 438 | 0 | 2544 | 2544 | 2544 |  | 1.436 | 1.436 | 1.436 | [36 empty] | HTEW.07016011
Heatingset Tempo Wand H070 L160 T15 |  |  |  | HTEW.07016015 |  |  |  |  | 3155 | [10 empty] | A02 | 356 | HTEW0.07016015 |  | 356 | 0 | 3155 | 3155 | 3155 |  | 1.35 | 1.35 | 1.35 | [36 empty] | HTEW.07016015
Heatingset Tempo Wand H070 L160 T16 |  |  |  | HTEW.07016016 |  |  |  |  | 3616 | [10 empty] | A02 | 652 | HTEW0.07016016 |  | 652 | 0 | 3616 | 3616 | 3616 |  | 1.472 | 1.472 | 1.472 | [36 empty] | HTEW.07016016
Heatingset Tempo Wand H070 L160 T20 |  |  |  | HTEW.07016020 |  |  |  |  | 4405 | [10 empty] | A02 | 484 | HTEW0.07016020 |  | 484 | 0 | 4405 | 4405 | 4405 |  | 1.349 | 1.349 | 1.349 | [36 empty] | HTEW.07016020
Heatingset Tempo Wand H070 L160 T21 |  |  |  | HTEW.07016021 |  |  |  |  | 5083 | [10 empty] | A02 | 785 | HTEW0.07016021 |  | 785 | 0 | 5083 | 5083 | 5083 |  | 1.501 | 1.501 | 1.501 | [36 empty] | HTEW.07016021
Heatingset Tempo Wand H070 L180 T10 |  |  |  | HTEW.07018010 |  |  |  |  | 2246 | [10 empty] | A02 | 250 | HTEW0.07018010 |  | 250 | 0 | 2246 | 2246 | 2246 |  | 1.366 | 1.366 | 1.366 | [36 empty] | HTEW.07018010
Heatingset Tempo Wand H070 L180 T11 |  |  |  | HTEW.07018011 |  |  |  |  | 2862 | [10 empty] | A02 | 468 | HTEW0.07018011 |  | 468 | 0 | 2862 | 2862 | 2862 |  | 1.436 | 1.436 | 1.436 | [36 empty] | HTEW.07018011
Heatingset Tempo Wand H070 L180 T15 |  |  |  | HTEW.07018015 |  |  |  |  | 3550 | [10 empty] | A02 | 388 | HTEW0.07018015 |  | 388 | 0 | 3550 | 3550 | 3550 |  | 1.35 | 1.35 | 1.35 | [36 empty] | HTEW.07018015
Heatingset Tempo Wand H070 L180 T16 |  |  |  | HTEW.07018016 |  |  |  |  | 4068 | [10 empty] | A02 | 706 | HTEW0.07018016 |  | 706 | 0 | 4068 | 4068 | 4068 |  | 1.472 | 1.472 | 1.472 | [36 empty] | HTEW.07018016
Heatingset Tempo Wand H070 L180 T20 |  |  |  | HTEW.07018020 |  |  |  |  | 4955 | [10 empty] | A02 | 526 | HTEW0.07018020 |  | 526 | 0 | 4955 | 4955 | 4955 |  | 1.349 | 1.349 | 1.349 | [36 empty] | HTEW.07018020
Heatingset Tempo Wand H070 L180 T21 |  |  |  | HTEW.07018021 |  |  |  |  | 5719 | [10 empty] | A02 | 853 | HTEW0.07018021 |  | 853 | 0 | 5719 | 5719 | 5719 |  | 1.501 | 1.501 | 1.501 | [36 empty] | HTEW.07018021
Heatingset Tempo Wand H070 L200 T10 |  |  |  | HTEW.07020010 |  |  |  |  | 2496 | [10 empty] | A02 | 267 | HTEW0.07020010 |  | 267 | 0 | 2496 | 2496 | 2496 |  | 1.366 | 1.366 | 1.366 | [36 empty] | HTEW.07020010
Heatingset Tempo Wand H070 L200 T11 |  |  |  | HTEW.07020011 |  |  |  |  | 3180 | [10 empty] | A02 | 503 | HTEW0.07020011 |  | 503 | 0 | 3180 | 3180 | 3180 |  | 1.436 | 1.436 | 1.436 | [36 empty] | HTEW.07020011
Heatingset Tempo Wand H070 L200 T15 |  |  |  | HTEW.07020015 |  |  |  |  | 3944 | [10 empty] | A02 | 448 | HTEW0.07020015 |  | 448 | 0 | 3944 | 3944 | 3944 |  | 1.35 | 1.35 | 1.35 | [36 empty] | HTEW.07020015
Heatingset Tempo Wand H070 L200 T16 |  |  |  | HTEW.07020016 |  |  |  |  | 4520 | [10 empty] | A02 | 815 | HTEW0.07020016 |  | 815 | 0 | 4520 | 4520 | 4520 |  | 1.472 | 1.472 | 1.472 | [36 empty] | HTEW.07020016
Heatingset Tempo Wand H070 L200 T20 |  |  |  | HTEW.07020020 |  |  |  |  | 5506 | [10 empty] | A02 | 568 | HTEW0.07020020 |  | 568 | 0 | 5506 | 5506 | 5506 |  | 1.349 | 1.349 | 1.349 | [36 empty] | HTEW.07020020
Heatingset Tempo Wand H070 L200 T21 |  |  |  | HTEW.07020021 |  |  |  |  | 6354 | [10 empty] | A02 | 918 | HTEW0.07020021 |  | 918 | 0 | 6354 | 6354 | 6354 |  | 1.501 | 1.501 | 1.501 | [36 empty] | HTEW.07020021
Heatingset Tempo Wand H070 L220 T10 |  |  |  | HTEW.07022010 |  |  |  |  | 2746 | [10 empty] | A02 | 310 | HTEW0.07022010 |  | 310 | 0 | 2746 | 2746 | 2746 |  | 1.366 | 1.366 | 1.366 | [36 empty] | HTEW.07022010
Heatingset Tempo Wand H070 L220 T11 |  |  |  | HTEW.07022011 |  |  |  |  | 3498 | [10 empty] | A02 | 578 | HTEW0.07022011 |  | 578 | 0 | 3498 | 3498 | 3498 |  | 1.436 | 1.436 | 1.436 | [36 empty] | HTEW.07022011
Heatingset Tempo Wand H070 L220 T15 |  |  |  | HTEW.07022015 |  |  |  |  | 4338 | [10 empty] | A02 | 518 | HTEW0.07022015 |  | 518 | 0 | 4338 | 4338 | 4338 |  | 1.35 | 1.35 | 1.35 | [36 empty] | HTEW.07022015
Heatingset Tempo Wand H070 L220 T16 |  |  |  | HTEW.07022016 |  |  |  |  | 4972 | [10 empty] | A02 | 941 | HTEW0.07022016 |  | 941 | 0 | 4972 | 4972 | 4972 |  | 1.472 | 1.472 | 1.472 | [36 empty] | HTEW.07022016
Heatingset Tempo Wand H070 L220 T20 |  |  |  | HTEW.07022020 |  |  |  |  | 6057 | [10 empty] | A02 | 659 | HTEW0.07022020 |  | 659 | 0 | 6057 | 6057 | 6057 |  | 1.349 | 1.349 | 1.349 | [36 empty] | HTEW.07022020
Heatingset Tempo Wand H070 L220 T21 |  |  |  | HTEW.07022021 |  |  |  |  | 6989 | [10 empty] | A02 | 1066 | HTEW0.07022021 |  | 1066 | 0 | 6989 | 6989 | 6989 |  | 1.501 | 1.501 | 1.501 | [36 empty] | HTEW.07022021
Heatingset Tempo Wand H070 L240 T10 |  |  |  | HTEW.07024010 |  |  |  |  | 2995 | [10 empty] | A02 | 335 | HTEW0.07024010 |  | 335 | 0 | 2995 | 2995 | 2995 |  | 1.366 | 1.366 | 1.366 | [36 empty] | HTEW.07024010
Heatingset Tempo Wand H070 L240 T11 |  |  |  | HTEW.07024011 |  |  |  |  | 3816 | [10 empty] | A02 | 622 | HTEW0.07024011 |  | 622 | 0 | 3816 | 3816 | 3816 |  | 1.436 | 1.436 | 1.436 | [36 empty] | HTEW.07024011
Heatingset Tempo Wand H070 L240 T15 |  |  |  | HTEW.07024015 |  |  |  |  | 4733 | [10 empty] | A02 | 562 | HTEW0.07024015 |  | 562 | 0 | 4733 | 4733 | 4733 |  | 1.35 | 1.35 | 1.35 | [36 empty] | HTEW.07024015
Heatingset Tempo Wand H070 L240 T16 |  |  |  | HTEW.07024016 |  |  |  |  | 5424 | [10 empty] | A02 | 1015 | HTEW0.07024016 |  | 1015 | 0 | 5424 | 5424 | 5424 |  | 1.472 | 1.472 | 1.472 | [36 empty] | HTEW.07024016
Heatingset Tempo Wand H070 L240 T20 |  |  |  | HTEW.07024020 |  |  |  |  | 6607 | [10 empty] | A02 | 717 | HTEW0.07024020 |  | 717 | 0 | 6607 | 6607 | 6607 |  | 1.349 | 1.349 | 1.349 | [36 empty] | HTEW.07024020
Heatingset Tempo Wand H070 L240 T21 |  |  |  | HTEW.07024021 |  |  |  |  | 7625 | [10 empty] | A02 | 1151 | HTEW0.07024021 |  | 1151 | 0 | 7625 | 7625 | 7625 |  | 1.501 | 1.501 | 1.501 | [36 empty] | HTEW.07024021
Heatingset Tempo Wand H070 L260 T10 |  |  |  | HTEW.07026010 |  |  |  |  | 3245 | [10 empty] | A02 | 357 | HTEW0.07026010 |  | 357 | 0 | 3245 | 3245 | 3245 |  | 1.366 | 1.366 | 1.366 | [36 empty] | HTEW.07026010
Heatingset Tempo Wand H070 L260 T11 |  |  |  | HTEW.07026011 |  |  |  |  | 4134 | [10 empty] | A02 | 664 | HTEW0.07026011 |  | 664 | 0 | 4134 | 4134 | 4134 |  | 1.436 | 1.436 | 1.436 | [36 empty] | HTEW.07026011
Heatingset Tempo Wand H070 L260 T15 |  |  |  | HTEW.07026015 |  |  |  |  | 5127 | [10 empty] | A02 | 596 | HTEW0.07026015 |  | 596 | 0 | 5127 | 5127 | 5127 |  | 1.35 | 1.35 | 1.35 | [36 empty] | HTEW.07026015
Heatingset Tempo Wand H070 L260 T16 |  |  |  | HTEW.07026016 |  |  |  |  | 5876 | [10 empty] | A02 | 1077 | HTEW0.07026016 |  | 1077 | 0 | 5876 | 5876 | 5876 |  | 1.472 | 1.472 | 1.472 | [36 empty] | HTEW.07026016
Heatingset Tempo Wand H070 L260 T20 |  |  |  | HTEW.07026020 |  |  |  |  | 7158 | [10 empty] | A02 | 763 | HTEW0.07026020 |  | 763 | 0 | 7158 | 7158 | 7158 |  | 1.349 | 1.349 | 1.349 | [36 empty] | HTEW.07026020
Heatingset Tempo Wand H070 L260 T21 |  |  |  | HTEW.07026021 |  |  |  |  | 8260 | [10 empty] | A02 | 1226 | HTEW0.07026021 |  | 1226 | 0 | 8260 | 8260 | 8260 |  | 1.501 | 1.501 | 1.501 | [36 empty] | HTEW.07026021
Heatingset Tempo Wand H070 L280 T10 |  |  |  | HTEW.07028010 |  |  |  |  | 3494 | [10 empty] | A02 | 378 | HTEW0.07028010 |  | 378 | 0 | 3494 | 3494 | 3494 |  | 1.366 | 1.366 | 1.366 | [36 empty] | HTEW.07028010
Heatingset Tempo Wand H070 L280 T11 |  |  |  | HTEW.07028011 |  |  |  |  | 4452 | [10 empty] | A02 | 700 | HTEW0.07028011 |  | 700 | 0 | 4452 | 4452 | 4452 |  | 1.436 | 1.436 | 1.436 | [36 empty] | HTEW.07028011
Heatingset Tempo Wand H070 L280 T15 |  |  |  | HTEW.07028015 |  |  |  |  | 5522 | [10 empty] | A02 | 629 | HTEW0.07028015 |  | 629 | 0 | 5522 | 5522 | 5522 |  | 1.35 | 1.35 | 1.35 | [36 empty] | HTEW.07028015
Heatingset Tempo Wand H070 L280 T16 |  |  |  | HTEW.07028016 |  |  |  |  | 6328 | [10 empty] | A02 | 1137 | HTEW0.07028016 |  | 1137 | 0 | 6328 | 6328 | 6328 |  | 1.472 | 1.472 | 1.472 | [36 empty] | HTEW.07028016
Heatingset Tempo Wand H070 L280 T20 |  |  |  | HTEW.07028020 |  |  |  |  | 7708 | [10 empty] | A02 | 808 | HTEW0.07028020 |  | 808 | 0 | 7708 | 7708 | 7708 |  | 1.349 | 1.349 | 1.349 | [36 empty] | HTEW.07028020
Heatingset Tempo Wand H070 L280 T21 |  |  |  | HTEW.07028021 |  |  |  |  | 8896 | [10 empty] | A02 | 1298 | HTEW0.07028021 |  | 1298 | 0 | 8896 | 8896 | 8896 |  | 1.501 | 1.501 | 1.501 | [36 empty] | HTEW.07028021
Heatingset Tempo Wand H070 L300 T10 |  |  |  | HTEW.07030010 |  |  |  |  | 3744 | [10 empty] | A02 | 398 | HTEW0.07030010 |  | 398 | 0 | 3744 | 3744 | 3744 |  | 1.366 | 1.366 | 1.366 | [36 empty] | HTEW.07030010
Heatingset Tempo Wand H070 L300 T11 |  |  |  | HTEW.07030011 |  |  |  |  | 4770 | [10 empty] | A02 | 735 | HTEW0.07030011 |  | 735 | 0 | 4770 | 4770 | 4770 |  | 1.436 | 1.436 | 1.436 | [36 empty] | HTEW.07030011
Heatingset Tempo Wand H070 L300 T15 |  |  |  | HTEW.07030015 |  |  |  |  | 5916 | [10 empty] | A02 | 665 | HTEW0.07030015 |  | 665 | 0 | 5916 | 5916 | 5916 |  | 1.35 | 1.35 | 1.35 | [36 empty] | HTEW.07030015
Heatingset Tempo Wand H070 L300 T16 |  |  |  | HTEW.07030016 |  |  |  |  | 6780 | [10 empty] | A02 | 1198 | HTEW0.07030016 |  | 1198 | 0 | 6780 | 6780 | 6780 |  | 1.472 | 1.472 | 1.472 | [36 empty] | HTEW.07030016
Heatingset Tempo Wand H070 L300 T20 |  |  |  | HTEW.07030020 |  |  |  |  | 8259 | [10 empty] | A02 | 853 | HTEW0.07030020 |  | 853 | 0 | 8259 | 8259 | 8259 |  | 1.349 | 1.349 | 1.349 | [36 empty] | HTEW.07030020
Heatingset Tempo Wand H070 L300 T21 |  |  |  | HTEW.07030021 |  |  |  |  | 9531 | [10 empty] | A02 | 1371 | HTEW0.07030021 |  | 1371 | 0 | 9531 | 9531 | 9531 |  | 1.501 | 1.501 | 1.501 | [36 empty] | HTEW.07030021
Heatingset Tempo Wand H090 L040 T10 |  |  |  | HTEW.09004010 |  |  |  |  | 548 | [10 empty] | A02 | 94 | HTEW0.09004010 |  | 94 | 0 | 548 | 548 | 548 |  | 1.348 | 1.348 | 1.348 | [36 empty] | HTEW.09004010
Heatingset Tempo Wand H090 L040 T11 |  |  |  | HTEW.09004011 |  |  |  |  | 703 | [10 empty] | A02 | 186 | HTEW0.09004011 |  | 186 | 0 | 703 | 703 | 703 |  | 1.434 | 1.434 | 1.434 | [36 empty] | HTEW.09004011
Heatingset Tempo Wand H090 L040 T15 |  |  |  | HTEW.09004015 |  |  |  |  | 848 | [10 empty] | A02 | 134 | HTEW0.09004015 |  | 134 | 0 | 848 | 848 | 848 |  | 1.326 | 1.326 | 1.326 | [36 empty] | HTEW.09004015
Heatingset Tempo Wand H090 L040 T16 |  |  |  | HTEW.09004016 |  |  |  |  | 1038 | [10 empty] | A02 | 251 | HTEW0.09004016 |  | 251 | 0 | 1038 | 1038 | 1038 |  | 1.48 | 1.48 | 1.48 | [36 empty] | HTEW.09004016
Heatingset Tempo Wand H090 L040 T20 |  |  |  | HTEW.09004020 |  |  |  |  | 1183 | [10 empty] | A02 | 161 | HTEW0.09004020 |  | 161 | 0 | 1183 | 1183 | 1183 |  | 1.326 | 1.326 | 1.326 | [36 empty] | HTEW.09004020
Heatingset Tempo Wand H090 L040 T21 |  |  |  | HTEW.09004021 |  |  |  |  | 1508 | [10 empty] | A02 | 268 | HTEW0.09004021 |  | 268 | 0 | 1508 | 1508 | 1508 |  | 1.518 | 1.518 | 1.518 | [36 empty] | HTEW.09004021
Heatingset Tempo Wand H090 L050 T10 |  |  |  | HTEW.09005010 |  |  |  |  | 685 | [10 empty] | A02 | 103 | HTEW0.09005010 |  | 103 | 0 | 685 | 685 | 685 |  | 1.348 | 1.348 | 1.348 | [36 empty] | HTEW.09005010
Heatingset Tempo Wand H090 L050 T11 |  |  |  | HTEW.09005011 |  |  |  |  | 879 | [10 empty] | A02 | 202 | HTEW0.09005011 |  | 202 | 0 | 879 | 879 | 879 |  | 1.434 | 1.434 | 1.434 | [36 empty] | HTEW.09005011
Heatingset Tempo Wand H090 L050 T15 |  |  |  | HTEW.09005015 |  |  |  |  | 1060 | [10 empty] | A02 | 148 | HTEW0.09005015 |  | 148 | 0 | 1060 | 1060 | 1060 |  | 1.326 | 1.326 | 1.326 | [36 empty] | HTEW.09005015
Heatingset Tempo Wand H090 L050 T16 |  |  |  | HTEW.09005016 |  |  |  |  | 1298 | [10 empty] | A02 | 276 | HTEW0.09005016 |  | 276 | 0 | 1298 | 1298 | 1298 |  | 1.48 | 1.48 | 1.48 | [36 empty] | HTEW.09005016
Heatingset Tempo Wand H090 L050 T20 |  |  |  | HTEW.09005020 |  |  |  |  | 1479 | [10 empty] | A02 | 179 | HTEW0.09005020 |  | 179 | 0 | 1479 | 1479 | 1479 |  | 1.326 | 1.326 | 1.326 | [36 empty] | HTEW.09005020
Heatingset Tempo Wand H090 L050 T21 |  |  |  | HTEW.09005021 |  |  |  |  | 1885 | [10 empty] | A02 | 295 | HTEW0.09005021 |  | 295 | 0 | 1885 | 1885 | 1885 |  | 1.518 | 1.518 | 1.518 | [36 empty] | HTEW.09005021
Heatingset Tempo Wand H090 L060 T10 |  |  |  | HTEW.09006010 |  |  |  |  | 821 | [10 empty] | A02 | 109 | HTEW0.09006010 |  | 109 | 0 | 821 | 821 | 821 |  | 1.348 | 1.348 | 1.348 | [36 empty] | HTEW.09006010
Heatingset Tempo Wand H090 L060 T11 |  |  |  | HTEW.09006011 |  |  |  |  | 1055 | [10 empty] | A02 | 213 | HTEW0.09006011 |  | 213 | 0 | 1055 | 1055 | 1055 |  | 1.434 | 1.434 | 1.434 | [36 empty] | HTEW.09006011
Heatingset Tempo Wand H090 L060 T15 |  |  |  | HTEW.09006015 |  |  |  |  | 1272 | [10 empty] | A02 | 159 | HTEW0.09006015 |  | 159 | 0 | 1272 | 1272 | 1272 |  | 1.326 | 1.326 | 1.326 | [36 empty] | HTEW.09006015
Heatingset Tempo Wand H090 L060 T16 |  |  |  | HTEW.09006016 |  |  |  |  | 1558 | [10 empty] | A02 | 307 | HTEW0.09006016 |  | 307 | 0 | 1558 | 1558 | 1558 |  | 1.48 | 1.48 | 1.48 | [36 empty] | HTEW.09006016
Heatingset Tempo Wand H090 L060 T20 |  |  |  | HTEW.09006020 |  |  |  |  | 1774 | [10 empty] | A02 | 194 | HTEW0.09006020 |  | 194 | 0 | 1774 | 1774 | 1774 |  | 1.326 | 1.326 | 1.326 | [36 empty] | HTEW.09006020
Heatingset Tempo Wand H090 L060 T21 |  |  |  | HTEW.09006021 |  |  |  |  | 2262 | [10 empty] | A02 | 322 | HTEW0.09006021 |  | 322 | 0 | 2262 | 2262 | 2262 |  | 1.518 | 1.518 | 1.518 | [36 empty] | HTEW.09006021
Heatingset Tempo Wand H090 L070 T10 |  |  |  | HTEW.09007010 |  |  |  |  | 958 | [10 empty] | A02 | 127 | HTEW0.09007010 |  | 127 | 0 | 958 | 958 | 958 |  | 1.348 | 1.348 | 1.348 | [36 empty] | HTEW.09007010
Heatingset Tempo Wand H090 L070 T11 |  |  |  | HTEW.09007011 |  |  |  |  | 1231 | [10 empty] | A02 | 246 | HTEW0.09007011 |  | 246 | 0 | 1231 | 1231 | 1231 |  | 1.434 | 1.434 | 1.434 | [36 empty] | HTEW.09007011
Heatingset Tempo Wand H090 L070 T15 |  |  |  | HTEW.09007015 |  |  |  |  | 1484 | [10 empty] | A02 | 187 | HTEW0.09007015 |  | 187 | 0 | 1484 | 1484 | 1484 |  | 1.326 | 1.326 | 1.326 | [36 empty] | HTEW.09007015
Heatingset Tempo Wand H090 L070 T16 |  |  |  | HTEW.09007016 |  |  |  |  | 1817 | [10 empty] | A02 | 357 | HTEW0.09007016 |  | 357 | 0 | 1817 | 1817 | 1817 |  | 1.48 | 1.48 | 1.48 | [36 empty] | HTEW.09007016
Heatingset Tempo Wand H090 L070 T20 |  |  |  | HTEW.09007020 |  |  |  |  | 2070 | [10 empty] | A02 | 230 | HTEW0.09007020 |  | 230 | 0 | 2070 | 2070 | 2070 |  | 1.326 | 1.326 | 1.326 | [36 empty] | HTEW.09007020
Heatingset Tempo Wand H090 L070 T21 |  |  |  | HTEW.09007021 |  |  |  |  | 2639 | [10 empty] | A02 | 379 | HTEW0.09007021 |  | 379 | 0 | 2639 | 2639 | 2639 |  | 1.518 | 1.518 | 1.518 | [36 empty] | HTEW.09007021
Heatingset Tempo Wand H090 L080 T10 |  |  |  | HTEW.09008010 |  |  |  |  | 1095 | [10 empty] | A02 | 136 | HTEW0.09008010 |  | 136 | 0 | 1095 | 1095 | 1095 |  | 1.348 | 1.348 | 1.348 | [36 empty] | HTEW.09008010
Heatingset Tempo Wand H090 L080 T11 |  |  |  | HTEW.09008011 |  |  |  |  | 1406 | [10 empty] | A02 | 262 | HTEW0.09008011 |  | 262 | 0 | 1406 | 1406 | 1406 |  | 1.434 | 1.434 | 1.434 | [36 empty] | HTEW.09008011
Heatingset Tempo Wand H090 L080 T15 |  |  |  | HTEW.09008015 |  |  |  |  | 1696 | [10 empty] | A02 | 201 | HTEW0.09008015 |  | 201 | 0 | 1696 | 1696 | 1696 |  | 1.326 | 1.326 | 1.326 | [36 empty] | HTEW.09008015
Heatingset Tempo Wand H090 L080 T16 |  |  |  | HTEW.09008016 |  |  |  |  | 2077 | [10 empty] | A02 | 382 | HTEW0.09008016 |  | 382 | 0 | 2077 | 2077 | 2077 |  | 1.48 | 1.48 | 1.48 | [36 empty] | HTEW.09008016
Heatingset Tempo Wand H090 L080 T20 |  |  |  | HTEW.09008020 |  |  |  |  | 2366 | [10 empty] | A02 | 250 | HTEW0.09008020 |  | 250 | 0 | 2366 | 2366 | 2366 |  | 1.326 | 1.326 | 1.326 | [36 empty] | HTEW.09008020
Heatingset Tempo Wand H090 L080 T21 |  |  |  | HTEW.09008021 |  |  |  |  | 3016 | [10 empty] | A02 | 409 | HTEW0.09008021 |  | 409 | 0 | 3016 | 3016 | 3016 |  | 1.518 | 1.518 | 1.518 | [36 empty] | HTEW.09008021
Heatingset Tempo Wand H090 L090 T10 |  |  |  | HTEW.09009010 |  |  |  |  | 1232 | [10 empty] | A02 | 144 | HTEW0.09009010 |  | 144 | 0 | 1232 | 1232 | 1232 |  | 1.348 | 1.348 | 1.348 | [36 empty] | HTEW.09009010
Heatingset Tempo Wand H090 L090 T11 |  |  |  | HTEW.09009011 |  |  |  |  | 1582 | [10 empty] | A02 | 276 | HTEW0.09009011 |  | 276 | 0 | 1582 | 1582 | 1582 |  | 1.434 | 1.434 | 1.434 | [36 empty] | HTEW.09009011
Heatingset Tempo Wand H090 L090 T15 |  |  |  | HTEW.09009015 |  |  |  |  | 1908 | [10 empty] | A02 | 214 | HTEW0.09009015 |  | 214 | 0 | 1908 | 1908 | 1908 |  | 1.326 | 1.326 | 1.326 | [36 empty] | HTEW.09009015
Heatingset Tempo Wand H090 L090 T16 |  |  |  | HTEW.09009016 |  |  |  |  | 2336 | [10 empty] | A02 | 407 | HTEW0.09009016 |  | 407 | 0 | 2336 | 2336 | 2336 |  | 1.48 | 1.48 | 1.48 | [36 empty] | HTEW.09009016
Heatingset Tempo Wand H090 L090 T20 |  |  |  | HTEW.09009020 |  |  |  |  | 2661 | [10 empty] | A02 | 266 | HTEW0.09009020 |  | 266 | 0 | 2661 | 2661 | 2661 |  | 1.326 | 1.326 | 1.326 | [36 empty] | HTEW.09009020
Heatingset Tempo Wand H090 L090 T21 |  |  |  | HTEW.09009021 |  |  |  |  | 3393 | [10 empty] | A02 | 437 | HTEW0.09009021 |  | 437 | 0 | 3393 | 3393 | 3393 |  | 1.518 | 1.518 | 1.518 | [36 empty] | HTEW.09009021
Heatingset Tempo Wand H090 L100 T10 |  |  |  | HTEW.09010010 |  |  |  |  | 1369 | [10 empty] | A02 | 159 | HTEW0.09010010 |  | 159 | 0 | 1369 | 1369 | 1369 |  | 1.348 | 1.348 | 1.348 | [36 empty] | HTEW.09010010
Heatingset Tempo Wand H090 L100 T11 |  |  |  | HTEW.09010011 |  |  |  |  | 1758 | [10 empty] | A02 | 303 | HTEW0.09010011 |  | 303 | 0 | 1758 | 1758 | 1758 |  | 1.434 | 1.434 | 1.434 | [36 empty] | HTEW.09010011
Heatingset Tempo Wand H090 L100 T15 |  |  |  | HTEW.09010015 |  |  |  |  | 2120 | [10 empty] | A02 | 238 | HTEW0.09010015 |  | 238 | 0 | 2120 | 2120 | 2120 |  | 1.326 | 1.326 | 1.326 | [36 empty] | HTEW.09010015
Heatingset Tempo Wand H090 L100 T16 |  |  |  | HTEW.09010016 |  |  |  |  | 2596 | [10 empty] | A02 | 449 | HTEW0.09010016 |  | 449 | 0 | 2596 | 2596 | 2596 |  | 1.48 | 1.48 | 1.48 | [36 empty] | HTEW.09010016
Heatingset Tempo Wand H090 L100 T20 |  |  |  | HTEW.09010020 |  |  |  |  | 2957 | [10 empty] | A02 | 297 | HTEW0.09010020 |  | 297 | 0 | 2957 | 2957 | 2957 |  | 1.326 | 1.326 | 1.326 | [36 empty] | HTEW.09010020
Heatingset Tempo Wand H090 L100 T21 |  |  |  | HTEW.09010021 |  |  |  |  | 3770 | [10 empty] | A02 | 486 | HTEW0.09010021 |  | 486 | 0 | 3770 | 3770 | 3770 |  | 1.518 | 1.518 | 1.518 | [36 empty] | HTEW.09010021
Heatingset Tempo Wand H090 L110 T10 |  |  |  | HTEW.09011010 |  |  |  |  | 1506 | [10 empty] | A02 | 166 | HTEW0.09011010 |  | 166 | 0 | 1506 | 1506 | 1506 |  | 1.348 | 1.348 | 1.348 | [36 empty] | HTEW.09011010
Heatingset Tempo Wand H090 L110 T11 |  |  |  | HTEW.09011011 |  |  |  |  | 1934 | [10 empty] | A02 | 317 | HTEW0.09011011 |  | 317 | 0 | 1934 | 1934 | 1934 |  | 1.434 | 1.434 | 1.434 | [36 empty] | HTEW.09011011
Heatingset Tempo Wand H090 L110 T15 |  |  |  | HTEW.09011015 |  |  |  |  | 2332 | [10 empty] | A02 | 253 | HTEW0.09011015 |  | 253 | 0 | 2332 | 2332 | 2332 |  | 1.326 | 1.326 | 1.326 | [36 empty] | HTEW.09011015
Heatingset Tempo Wand H090 L110 T16 |  |  |  | HTEW.09011016 |  |  |  |  | 2856 | [10 empty] | A02 | 474 | HTEW0.09011016 |  | 474 | 0 | 2856 | 2856 | 2856 |  | 1.48 | 1.48 | 1.48 | [36 empty] | HTEW.09011016
Heatingset Tempo Wand H090 L110 T20 |  |  |  | HTEW.09011020 |  |  |  |  | 3253 | [10 empty] | A02 | 317 | HTEW0.09011020 |  | 317 | 0 | 3253 | 3253 | 3253 |  | 1.326 | 1.326 | 1.326 | [36 empty] | HTEW.09011020
Heatingset Tempo Wand H090 L110 T21 |  |  |  | HTEW.09011021 |  |  |  |  | 4147 | [10 empty] | A02 | 518 | HTEW0.09011021 |  | 518 | 0 | 4147 | 4147 | 4147 |  | 1.518 | 1.518 | 1.518 | [36 empty] | HTEW.09011021
Heatingset Tempo Wand H090 L120 T10 |  |  |  | HTEW.09012010 |  |  |  |  | 1643 | [10 empty] | A02 | 175 | HTEW0.09012010 |  | 175 | 0 | 1643 | 1643 | 1643 |  | 1.348 | 1.348 | 1.348 | [36 empty] | HTEW.09012010
Heatingset Tempo Wand H090 L120 T11 |  |  |  | HTEW.09012011 |  |  |  |  | 2110 | [10 empty] | A02 | 332 | HTEW0.09012011 |  | 332 | 0 | 2110 | 2110 | 2110 |  | 1.434 | 1.434 | 1.434 | [36 empty] | HTEW.09012011
Heatingset Tempo Wand H090 L120 T15 |  |  |  | HTEW.09012015 |  |  |  |  | 2544 | [10 empty] | A02 | 267 | HTEW0.09012015 |  | 267 | 0 | 2544 | 2544 | 2544 |  | 1.326 | 1.326 | 1.326 | [36 empty] | HTEW.09012015
Heatingset Tempo Wand H090 L120 T16 |  |  |  | HTEW.09012016 |  |  |  |  | 3115 | [10 empty] | A02 | 500 | HTEW0.09012016 |  | 500 | 0 | 3115 | 3115 | 3115 |  | 1.48 | 1.48 | 1.48 | [36 empty] | HTEW.09012016
Heatingset Tempo Wand H090 L120 T20 |  |  |  | HTEW.09012020 |  |  |  |  | 3548 | [10 empty] | A02 | 337 | HTEW0.09012020 |  | 337 | 0 | 3548 | 3548 | 3548 |  | 1.326 | 1.326 | 1.326 | [36 empty] | HTEW.09012020
Heatingset Tempo Wand H090 L120 T21 |  |  |  | HTEW.09012021 |  |  |  |  | 4524 | [10 empty] | A02 | 549 | HTEW0.09012021 |  | 549 | 0 | 4524 | 4524 | 4524 |  | 1.518 | 1.518 | 1.518 | [36 empty] | HTEW.09012021
Heatingset Tempo Wand H090 L140 T10 |  |  |  | HTEW.09014010 |  |  |  |  | 1917 | [10 empty] | A02 | 200 | HTEW0.09014010 |  | 200 | 0 | 1917 | 1917 | 1917 |  | 1.348 | 1.348 | 1.348 | [36 empty] | HTEW.09014010
Heatingset Tempo Wand H090 L140 T11 |  |  |  | HTEW.09014011 |  |  |  |  | 2461 | [10 empty] | A02 | 373 | HTEW0.09014011 |  | 373 | 0 | 2461 | 2461 | 2461 |  | 1.434 | 1.434 | 1.434 | [36 empty] | HTEW.09014011
Heatingset Tempo Wand H090 L140 T15 |  |  |  | HTEW.09014015 |  |  |  |  | 2968 | [10 empty] | A02 | 307 | HTEW0.09014015 |  | 307 | 0 | 2968 | 2968 | 2968 |  | 1.326 | 1.326 | 1.326 | [36 empty] | HTEW.09014015
Heatingset Tempo Wand H090 L140 T16 |  |  |  | HTEW.09014016 |  |  |  |  | 3634 | [10 empty] | A02 | 565 | HTEW0.09014016 |  | 565 | 0 | 3634 | 3634 | 3634 |  | 1.48 | 1.48 | 1.48 | [36 empty] | HTEW.09014016
Heatingset Tempo Wand H090 L140 T20 |  |  |  | HTEW.09014020 |  |  |  |  | 4140 | [10 empty] | A02 | 416 | HTEW0.09014020 |  | 416 | 0 | 4140 | 4140 | 4140 |  | 1.326 | 1.326 | 1.326 | [36 empty] | HTEW.09014020
Heatingset Tempo Wand H090 L140 T21 |  |  |  | HTEW.09014021 |  |  |  |  | 5278 | [10 empty] | A02 | 670 | HTEW0.09014021 |  | 670 | 0 | 5278 | 5278 | 5278 |  | 1.518 | 1.518 | 1.518 | [36 empty] | HTEW.09014021
Heatingset Tempo Wand H090 L160 T10 |  |  |  | HTEW.09016010 |  |  |  |  | 2190 | [10 empty] | A02 | 237 | HTEW0.09016010 |  | 237 | 0 | 2190 | 2190 | 2190 |  | 1.348 | 1.348 | 1.348 | [36 empty] | HTEW.09016010
Heatingset Tempo Wand H090 L160 T11 |  |  |  | HTEW.09016011 |  |  |  |  | 2813 | [10 empty] | A02 | 442 | HTEW0.09016011 |  | 442 | 0 | 2813 | 2813 | 2813 |  | 1.434 | 1.434 | 1.434 | [36 empty] | HTEW.09016011
Heatingset Tempo Wand H090 L160 T15 |  |  |  | HTEW.09016015 |  |  |  |  | 3392 | [10 empty] | A02 | 365 | HTEW0.09016015 |  | 365 | 0 | 3392 | 3392 | 3392 |  | 1.326 | 1.326 | 1.326 | [36 empty] | HTEW.09016015
Heatingset Tempo Wand H090 L160 T16 |  |  |  | HTEW.09016016 |  |  |  |  | 4154 | [10 empty] | A02 | 658 | HTEW0.09016016 |  | 658 | 0 | 4154 | 4154 | 4154 |  | 1.48 | 1.48 | 1.48 | [36 empty] | HTEW.09016016
Heatingset Tempo Wand H090 L160 T20 |  |  |  | HTEW.09016020 |  |  |  |  | 4731 | [10 empty] | A02 | 494 | HTEW0.09016020 |  | 494 | 0 | 4731 | 4731 | 4731 |  | 1.326 | 1.326 | 1.326 | [36 empty] | HTEW.09016020
Heatingset Tempo Wand H090 L160 T21 |  |  |  | HTEW.09016021 |  |  |  |  | 6032 | [10 empty] | A02 | 796 | HTEW0.09016021 |  | 796 | 0 | 6032 | 6032 | 6032 |  | 1.518 | 1.518 | 1.518 | [36 empty] | HTEW.09016021
Heatingset Tempo Wand H090 L180 T10 |  |  |  | HTEW.09018010 |  |  |  |  | 2464 | [10 empty] | A02 | 255 | HTEW0.09018010 |  | 255 | 0 | 2464 | 2464 | 2464 |  | 1.348 | 1.348 | 1.348 | [36 empty] | HTEW.09018010
Heatingset Tempo Wand H090 L180 T11 |  |  |  | HTEW.09018011 |  |  |  |  | 3164 | [10 empty] | A02 | 473 | HTEW0.09018011 |  | 473 | 0 | 3164 | 3164 | 3164 |  | 1.434 | 1.434 | 1.434 | [36 empty] | HTEW.09018011
Heatingset Tempo Wand H090 L180 T15 |  |  |  | HTEW.09018015 |  |  |  |  | 3816 | [10 empty] | A02 | 395 | HTEW0.09018015 |  | 395 | 0 | 3816 | 3816 | 3816 |  | 1.326 | 1.326 | 1.326 | [36 empty] | HTEW.09018015
Heatingset Tempo Wand H090 L180 T16 |  |  |  | HTEW.09018016 |  |  |  |  | 4673 | [10 empty] | A02 | 714 | HTEW0.09018016 |  | 714 | 0 | 4673 | 4673 | 4673 |  | 1.48 | 1.48 | 1.48 | [36 empty] | HTEW.09018016
Heatingset Tempo Wand H090 L180 T20 |  |  |  | HTEW.09018020 |  |  |  |  | 5323 | [10 empty] | A02 | 537 | HTEW0.09018020 |  | 537 | 0 | 5323 | 5323 | 5323 |  | 1.326 | 1.326 | 1.326 | [36 empty] | HTEW.09018020
Heatingset Tempo Wand H090 L180 T21 |  |  |  | HTEW.09018021 |  |  |  |  | 6786 | [10 empty] | A02 | 862 | HTEW0.09018021 |  | 862 | 0 | 6786 | 6786 | 6786 |  | 1.518 | 1.518 | 1.518 | [36 empty] | HTEW.09018021
Heatingset Tempo Wand H090 L200 T10 |  |  |  | HTEW.09020010 |  |  |  |  | 2738 | [10 empty] | A02 | 275 | HTEW0.09020010 |  | 275 | 0 | 2738 | 2738 | 2738 |  | 1.348 | 1.348 | 1.348 | [36 empty] | HTEW.09020010
Heatingset Tempo Wand H090 L200 T11 |  |  |  | HTEW.09020011 |  |  |  |  | 3516 | [10 empty] | A02 | 506 | HTEW0.09020011 |  | 506 | 0 | 3516 | 3516 | 3516 |  | 1.434 | 1.434 | 1.434 | [36 empty] | HTEW.09020011
Heatingset Tempo Wand H090 L200 T15 |  |  |  | HTEW.09020015 |  |  |  |  | 4240 | [10 empty] | A02 | 456 | HTEW0.09020015 |  | 456 | 0 | 4240 | 4240 | 4240 |  | 1.326 | 1.326 | 1.326 | [36 empty] | HTEW.09020015
Heatingset Tempo Wand H090 L200 T16 |  |  |  | HTEW.09020016 |  |  |  |  | 5192 | [10 empty] | A02 | 823 | HTEW0.09020016 |  | 823 | 0 | 5192 | 5192 | 5192 |  | 1.48 | 1.48 | 1.48 | [36 empty] | HTEW.09020016
Heatingset Tempo Wand H090 L200 T20 |  |  |  | HTEW.09020020 |  |  |  |  | 5914 | [10 empty] | A02 | 577 | HTEW0.09020020 |  | 577 | 0 | 5914 | 5914 | 5914 |  | 1.326 | 1.326 | 1.326 | [36 empty] | HTEW.09020020
Heatingset Tempo Wand H090 L200 T21 |  |  |  | HTEW.09020021 |  |  |  |  | 7540 | [10 empty] | A02 | 929 | HTEW0.09020021 |  | 929 | 0 | 7540 | 7540 | 7540 |  | 1.518 | 1.518 | 1.518 | [36 empty] | HTEW.09020021
Heatingset Tempo Wand H090 L220 T10 |  |  |  | HTEW.09022010 |  |  |  |  | 3012 | [10 empty] | A02 | 316 | HTEW0.09022010 |  | 316 | 0 | 3012 | 3012 | 3012 |  | 1.348 | 1.348 | 1.348 | [36 empty] | HTEW.09022010
Heatingset Tempo Wand H090 L220 T11 |  |  |  | HTEW.09022011 |  |  |  |  | 3868 | [10 empty] | A02 | 582 | HTEW0.09022011 |  | 582 | 0 | 3868 | 3868 | 3868 |  | 1.434 | 1.434 | 1.434 | [36 empty] | HTEW.09022011
Heatingset Tempo Wand H090 L220 T15 |  |  |  | HTEW.09022015 |  |  |  |  | 4664 | [10 empty] | A02 | 526 | HTEW0.09022015 |  | 526 | 0 | 4664 | 4664 | 4664 |  | 1.326 | 1.326 | 1.326 | [36 empty] | HTEW.09022015
Heatingset Tempo Wand H090 L220 T16 |  |  |  | HTEW.09022016 |  |  |  |  | 5711 | [10 empty] | A02 | 948 | HTEW0.09022016 |  | 948 | 0 | 5711 | 5711 | 5711 |  | 1.48 | 1.48 | 1.48 | [36 empty] | HTEW.09022016
Heatingset Tempo Wand H090 L220 T20 |  |  |  | HTEW.09022020 |  |  |  |  | 6505 | [10 empty] | A02 | 670 | HTEW0.09022020 |  | 670 | 0 | 6505 | 6505 | 6505 |  | 1.326 | 1.326 | 1.326 | [36 empty] | HTEW.09022020
Heatingset Tempo Wand H090 L220 T21 |  |  |  | HTEW.09022021 |  |  |  |  | 8294 | [10 empty] | A02 | 1075 | HTEW0.09022021 |  | 1075 | 0 | 8294 | 8294 | 8294 |  | 1.518 | 1.518 | 1.518 | [36 empty] | HTEW.09022021
Heatingset Tempo Wand H090 L240 T10 |  |  |  | HTEW.09024010 |  |  |  |  | 3286 | [10 empty] | A02 | 343 | HTEW0.09024010 |  | 343 | 0 | 3286 | 3286 | 3286 |  | 1.348 | 1.348 | 1.348 | [36 empty] | HTEW.09024010
Heatingset Tempo Wand H090 L240 T11 |  |  |  | HTEW.09024011 |  |  |  |  | 4219 | [10 empty] | A02 | 628 | HTEW0.09024011 |  | 628 | 0 | 4219 | 4219 | 4219 |  | 1.434 | 1.434 | 1.434 | [36 empty] | HTEW.09024011
Heatingset Tempo Wand H090 L240 T15 |  |  |  | HTEW.09024015 |  |  |  |  | 5088 | [10 empty] | A02 | 571 | HTEW0.09024015 |  | 571 | 0 | 5088 | 5088 | 5088 |  | 1.326 | 1.326 | 1.326 | [36 empty] | HTEW.09024015
Heatingset Tempo Wand H090 L240 T16 |  |  |  | HTEW.09024016 |  |  |  |  | 6230 | [10 empty] | A02 | 1024 | HTEW0.09024016 |  | 1024 | 0 | 6230 | 6230 | 6230 |  | 1.48 | 1.48 | 1.48 | [36 empty] | HTEW.09024016
Heatingset Tempo Wand H090 L240 T20 |  |  |  | HTEW.09024020 |  |  |  |  | 7097 | [10 empty] | A02 | 729 | HTEW0.09024020 |  | 729 | 0 | 7097 | 7097 | 7097 |  | 1.326 | 1.326 | 1.326 | [36 empty] | HTEW.09024020
Heatingset Tempo Wand H090 L240 T21 |  |  |  | HTEW.09024021 |  |  |  |  | 9048 | [10 empty] | A02 | 1166 | HTEW0.09024021 |  | 1166 | 0 | 9048 | 9048 | 9048 |  | 1.518 | 1.518 | 1.518 | [36 empty] | HTEW.09024021
Heatingset Tempo Wand H090 L260 T10 |  |  |  | HTEW.09026010 |  |  |  |  | 3559 | [10 empty] | A02 | 365 | HTEW0.09026010 |  | 365 | 0 | 3559 | 3559 | 3559 |  | 1.348 | 1.348 | 1.348 | [36 empty] | HTEW.09026010
Heatingset Tempo Wand H090 L260 T11 |  |  |  | HTEW.09026011 |  |  |  |  | 4571 | [10 empty] | A02 | 668 | HTEW0.09026011 |  | 668 | 0 | 4571 | 4571 | 4571 |  | 1.434 | 1.434 | 1.434 | [36 empty] | HTEW.09026011
Heatingset Tempo Wand H090 L260 T15 |  |  |  | HTEW.09026015 |  |  |  |  | 5512 | [10 empty] | A02 | 606 | HTEW0.09026015 |  | 606 | 0 | 5512 | 5512 | 5512 |  | 1.326 | 1.326 | 1.326 | [36 empty] | HTEW.09026015
Heatingset Tempo Wand H090 L260 T16 |  |  |  | HTEW.09026016 |  |  |  |  | 6750 | [10 empty] | A02 | 1087 | HTEW0.09026016 |  | 1087 | 0 | 6750 | 6750 | 6750 |  | 1.48 | 1.48 | 1.48 | [36 empty] | HTEW.09026016
Heatingset Tempo Wand H090 L260 T20 |  |  |  | HTEW.09026020 |  |  |  |  | 7688 | [10 empty] | A02 | 776 | HTEW0.09026020 |  | 776 | 0 | 7688 | 7688 | 7688 |  | 1.326 | 1.326 | 1.326 | [36 empty] | HTEW.09026020
Heatingset Tempo Wand H090 L260 T21 |  |  |  | HTEW.09026021 |  |  |  |  | 9802 | [10 empty] | A02 | 1239 | HTEW0.09026021 |  | 1239 | 0 | 9802 | 9802 | 9802 |  | 1.518 | 1.518 | 1.518 | [36 empty] | HTEW.09026021
Heatingset Tempo Wand H090 L280 T10 |  |  |  | HTEW.09028010 |  |  |  |  | 3833 | [10 empty] | A02 | 386 | HTEW0.09028010 |  | 386 | 0 | 3833 | 3833 | 3833 |  | 1.348 | 1.348 | 1.348 | [36 empty] | HTEW.09028010
Heatingset Tempo Wand H090 L280 T11 |  |  |  | HTEW.09028011 |  |  |  |  | 4922 | [10 empty] | A02 | 704 | HTEW0.09028011 |  | 704 | 0 | 4922 | 4922 | 4922 |  | 1.434 | 1.434 | 1.434 | [36 empty] | HTEW.09028011
Heatingset Tempo Wand H090 L280 T15 |  |  |  | HTEW.09028015 |  |  |  |  | 5936 | [10 empty] | A02 | 641 | HTEW0.09028015 |  | 641 | 0 | 5936 | 5936 | 5936 |  | 1.326 | 1.326 | 1.326 | [36 empty] | HTEW.09028015
Heatingset Tempo Wand H090 L280 T16 |  |  |  | HTEW.09028016 |  |  |  |  | 7269 | [10 empty] | A02 | 1148 | HTEW0.09028016 |  | 1148 | 0 | 7269 | 7269 | 7269 |  | 1.48 | 1.48 | 1.48 | [36 empty] | HTEW.09028016
Heatingset Tempo Wand H090 L280 T20 |  |  |  | HTEW.09028020 |  |  |  |  | 8280 | [10 empty] | A02 | 821 | HTEW0.09028020 |  | 821 | 0 | 8280 | 8280 | 8280 |  | 1.326 | 1.326 | 1.326 | [36 empty] | HTEW.09028020
Heatingset Tempo Wand H090 L280 T21 |  |  |  | HTEW.09028021 |  |  |  |  | 10556 | [10 empty] | A02 | 1311 | HTEW0.09028021 |  | 1311 | 0 | 10556 | 10556 | 10556 |  | 1.518 | 1.518 | 1.518 | [36 empty] | HTEW.09028021
Heatingset Tempo Wand H090 L300 T10 |  |  |  | HTEW.09030010 |  |  |  |  | 4107 | [10 empty] | A02 | 406 | HTEW0.09030010 |  | 406 | 0 | 4107 | 4107 | 4107 |  | 1.348 | 1.348 | 1.348 | [36 empty] | HTEW.09030010
Heatingset Tempo Wand H090 L300 T11 |  |  |  | HTEW.09030011 |  |  |  |  | 5274 | [10 empty] | A02 | 742 | HTEW0.09030011 |  | 742 | 0 | 5274 | 5274 | 5274 |  | 1.434 | 1.434 | 1.434 | [36 empty] | HTEW.09030011
Heatingset Tempo Wand H090 L300 T15 |  |  |  | HTEW.09030015 |  |  |  |  | 6360 | [10 empty] | A02 | 675 | HTEW0.09030015 |  | 675 | 0 | 6360 | 6360 | 6360 |  | 1.326 | 1.326 | 1.326 | [36 empty] | HTEW.09030015
Heatingset Tempo Wand H090 L300 T16 |  |  |  | HTEW.09030016 |  |  |  |  | 7788 | [10 empty] | A02 | 1208 | HTEW0.09030016 |  | 1208 | 0 | 7788 | 7788 | 7788 |  | 1.48 | 1.48 | 1.48 | [36 empty] | HTEW.09030016
Heatingset Tempo Wand H090 L300 T20 |  |  |  | HTEW.09030020 |  |  |  |  | 8871 | [10 empty] | A02 | 866 | HTEW0.09030020 |  | 866 | 0 | 8871 | 8871 | 8871 |  | 1.326 | 1.326 | 1.326 | [36 empty] | HTEW.09030020
Heatingset Tempo Wand H090 L300 T21 |  |  |  | HTEW.09030021 |  |  |  |  | 11310 | [10 empty] | A02 | 1384 | HTEW0.09030021 |  | 1384 | 0 | 11310 | 11310 | 11310 |  | 1.518 | 1.518 | 1.518 | [36 empty] | HTEW.09030021
MICA-DBH H014 L070 B26 Geen Kader & Rstr |  |  |  | MDC0.01407026 |  |  |  |  | 549.5161 | 47.2499 | 0.010884 |  | 26 | 30.767 | 30.767 | 13.2274 | 0.034994 | 0 | 26 | D06 | 558 | MDC00.01407026 |  | 558 | 0 | 570.35 | 549.5161 | 517.4195 | H+C-3sp | 1.125 | 1.125 | 1.125 |  | 0.0003969 | 1.7346 | 2 | 0.00036735 |  | 32.196 | 32.4972 | 30.767 |  | 0.929 | 0.929 | 0.929 | 44: 0.0003969; 45: 1.7346; 47: 0; 48: 30; 49: 26; 51: 0; 52: 38; 53: 34; 55: 0; 56: 0; 57: 0; 58: 0; 59: 0 | MDC0.01407026
MICA-DBH H014 L070 B34 Geen Kader & Rstr |  |  |  | MDC0.01407034 |  |  |  |  | 711.1157 | 61.1449 | 0.019158 |  | 26 | 34.6401 | 34.6401 | 14.8926 | 0.021922 | 0 | 26 | D06 | 601 | MDC00.01407034 |  | 601 | 0 | 726.34 | 711.1157 | 669.9966 | H+C-3sp | 1.103 | 1.103 | 1.103 |  | 0.0002083 | 1.724 | 2 | 0.00046183 |  | 37.698 | 37.7796 | 34.6401 |  | 0.8926 | 0.8926 | 0.8926 | 44: 0.0002083; 45: 1.724; 47: 0; 48: 30; 49: 26; 51: 0; 52: 38; 53: 34; 55: 0; 56: 0; 57: 0; 58: 0; 59: 0 | MDC0.01407034
MICA-DBH H014 L070 B42 Geen Kader & Rstr |  |  |  | MDC0.01407042 |  |  |  |  | 837.8075 | 72.0385 | 0.020955 |  | 26 | 29.7563 | 29.7563 | 12.7929 | 0.010279 | 0 | 26 | D06 | 635 | MDC00.01407042 |  | 635 | 0 | 855.27 | 837.8075 | 791.88 | H+C-3sp | 1.1 | 1.1 | 1.1 |  | 0.0001276 | 1.7219 | 2 | 0.00037661 |  | 32.047 | 32.0747 | 29.7563 |  | 0.614 | 0.614 | 0.614 | 44: 0.0001276; 45: 1.7219; 47: 0; 48: 30; 49: 26; 51: 0; 52: 38; 53: 34; 55: 0; 56: 0; 57: 0; 58: 0; 59: 0 | MDC0.01407042
MICA-DBH H014 L080 B26 Geen Kader & Rstr |  |  |  | MDC0.01408026 |  |  |  |  | 991.4095 | 85.2459 | 0.03582 |  | 26 | 61.5382 | 61.5382 | 26.4566 | 0.11647 | 0 | 26 | D06 | 581 | MDC00.01408026 |  | 581 | 0 | 1033.06 | 991.4095 | 927.2266 | H+C-3sp | 1.125 | 1.125 | 1.125 |  | 0.0003969 | 1.7346 | 2 | 0.00036735 |  | 64.401 | 65.0003 | 61.5382 |  | 0.929 | 0.929 | 0.929 | 44: 0.0003969; 45: 1.7346; 47: 0; 48: 30; 49: 26; 51: 0; 52: 38; 53: 34; 55: 0; 56: 0; 57: 0; 58: 0; 59: 0 | MDC0.01408026
MICA-DBH H014 L080 B34 Geen Kader & Rstr |  |  |  | MDC0.01408034 |  |  |  |  | 1280.3887 | 110.0936 | 0.062373 |  | 26 | 69.2894 | 69.2894 | 29.7891 | 0.072438 | 0 | 26 | D06 | 632 | MDC00.01408034 |  | 632 | 0 | 1310.82 | 1280.3887 | 1198.1607 | H+C-3sp | 1.103 | 1.103 | 1.103 |  | 0.0002083 | 1.724 | 2 | 0.00046183 |  | 75.41 | 75.5701 | 69.2894 |  | 0.8926 | 0.8926 | 0.8926 | 44: 0.0002083; 45: 1.724; 47: 0; 48: 30; 49: 26; 51: 0; 52: 38; 53: 34; 55: 0; 56: 0; 57: 0; 58: 0; 59: 0 | MDC0.01408034
MICA-DBH H014 L080 B42 Geen Kader & Rstr |  |  |  | MDC0.01408042 |  |  |  |  | 1499.8965 | 128.9679 | 0.067375 |  | 26 | 59.5168 | 59.5168 | 25.5876 | 0.033911 | 0 | 26 | D06 | 675 | MDC00.01408042 |  | 675 | 0 | 1534.79 | 1499.8965 | 1408.0575 | H+C-3sp | 1.1 | 1.1 | 1.1 |  | 0.0001276 | 1.7219 | 2 | 0.00037661 |  | 64.103 | 64.1553 | 59.5168 |  | 0.614 | 0.614 | 0.614 | 44: 0.0001276; 45: 1.7219; 47: 0; 48: 30; 49: 26; 51: 0; 52: 38; 53: 34; 55: 0; 56: 0; 57: 0; 58: 0; 59: 0 | MDC0.01408042
MICA-DBH H014 L090 B26 Geen Kader & Rstr |  |  |  | MDC0.01409026 |  |  |  |  | 1027.2595 | 88.3284 | 0.040208 |  | 26 | 61.5382 | 61.5382 | 26.4566 | 0.11647 | 0 | 26 | D06 | 596 | MDC00.01409026 |  | 596 | 0 | 1068.91 | 1027.2595 | 963.0766 | H+C-3sp | 1.125 | 1.125 | 1.125 |  | 0.0003969 | 1.7346 | 2 | 0.00036735 |  | 64.401 | 65.0003 | 61.5382 |  | 0.929 | 0.929 | 0.929 | 44: 0.0003969; 45: 1.7346; 47: 0; 48: 30; 49: 26; 51: 0; 52: 38; 53: 34; 55: 0; 56: 0; 57: 0; 58: 0; 59: 0 | MDC0.01409026
MICA-DBH H014 L090 B34 Geen Kader & Rstr |  |  |  | MDC0.01409034 |  |  |  |  | 1327.6387 | 114.1564 | 0.068421 |  | 26 | 69.2894 | 69.2894 | 29.7891 | 0.072438 | 0 | 26 | D06 | 654 | MDC00.01409034 |  | 654 | 0 | 1358.07 | 1327.6387 | 1245.4107 | H+C-3sp | 1.103 | 1.103 | 1.103 |  | 0.0002083 | 1.724 | 2 | 0.00046183 |  | 75.41 | 75.5701 | 69.2894 |  | 0.8926 | 0.8926 | 0.8926 | 44: 0.0002083; 45: 1.724; 47: 0; 48: 30; 49: 26; 51: 0; 52: 38; 53: 34; 55: 0; 56: 0; 57: 0; 58: 0; 59: 0 | MDC0.01409034
MICA-DBH H014 L090 B42 Geen Kader & Rstr |  |  |  | MDC0.01409042 |  |  |  |  | 1558.4465 | 134.0023 | 0.073819 |  | 26 | 59.5168 | 59.5168 | 25.5876 | 0.033911 | 0 | 26 | D06 | 701 | MDC00.01409042 |  | 701 | 0 | 1593.34 | 1558.4465 | 1466.6075 | H+C-3sp | 1.1 | 1.1 | 1.1 |  | 0.0001276 | 1.7219 | 2 | 0.00037661 |  | 64.103 | 64.1553 | 59.5168 |  | 0.614 | 0.614 | 0.614 | 44: 0.0001276; 45: 1.7219; 47: 0; 48: 30; 49: 26; 51: 0; 52: 38; 53: 34; 55: 0; 56: 0; 57: 0; 58: 0; 59: 0 | MDC0.01409042
MICA-DBH H014 L100 B26 Geen Kader & Rstr |  |  |  | MDC0.01410026 |  |  |  |  | 1471.0156 | 126.4846 | 0.083635 |  | 26 | 92.3051 | 92.3051 | 39.6841 | 0.23531 | 0 | 26 | D06 | 724 | MDC00.01410026 |  | 724 | 0 | 1533.5 | 1471.0156 | 1374.7361 | H+C-3sp | 1.125 | 1.125 | 1.125 |  | 0.0003969 | 1.7346 | 2 | 0.00036735 |  | 96.597 | 97.4976 | 92.3051 |  | 0.929 | 0.929 | 0.929 | 44: 0.0003969; 45: 1.7346; 47: 0; 48: 30; 49: 26; 51: 0; 52: 38; 53: 34; 55: 0; 56: 0; 57: 0; 58: 0; 59: 0 | MDC0.01410026
MICA-DBH H014 L100 B34 Geen Kader & Rstr |  |  |  | MDC0.01410034 |  |  |  |  | 1899.3445 | 163.3142 | 0.14088 |  | 26 | 103.9215 | 103.9215 | 44.6782 | 0.1457 | 0 | 26 | D06 | 787 | MDC00.01410034 |  | 787 | 0 | 1945 | 1899.3445 | 1775.9973 | H+C-3sp | 1.103 | 1.103 | 1.103 |  | 0.0002083 | 1.724 | 2 | 0.00046183 |  | 113.1 | 113.3418 | 103.9215 |  | 0.8926 | 0.8926 | 0.8926 | 44: 0.0002083; 45: 1.724; 47: 0; 48: 30; 49: 26; 51: 0; 52: 38; 53: 34; 55: 0; 56: 0; 57: 0; 58: 0; 59: 0 | MDC0.01410034
MICA-DBH H014 L100 B42 Geen Kader & Rstr |  |  |  | MDC0.01410042 |  |  |  |  | 2223.544 | 191.1904 | 0.15095 |  | 26 | 89.2803 | 89.2803 | 38.3836 | 0.06817 | 0 | 26 | D06 | 839 | MDC00.01410042 |  | 839 | 0 | 2275.9 | 2223.544 | 2085.7775 | H+C-3sp | 1.1 | 1.1 | 1.1 |  | 0.0001276 | 1.7219 | 2 | 0.00037661 |  | 96.16 | 96.2383 | 89.2803 |  | 0.614 | 0.614 | 0.614 | 44: 0.0001276; 45: 1.7219; 47: 0; 48: 30; 49: 26; 51: 0; 52: 38; 53: 34; 55: 0; 56: 0; 57: 0; 58: 0; 59: 0 | MDC0.01410042
MICA-DBH H014 L110 B26 Geen Kader & Rstr |  |  |  | MDC0.01411026 |  |  |  |  | 1505.0756 | 129.4132 | 0.090972 |  | 26 | 92.3051 | 92.3051 | 39.6841 | 0.23531 | 166 | 26 | D06 | 749 | MDC00.01411026 |  | 749 | 0 | 1567.56 | 1505.0756 | 1408.7961 | H+C-3sp | 1.125 | 1.125 | 1.125 |  | 0.0003969 | 1.7346 | 2 | 0.00036735 |  | 96.597 | 97.4976 | 92.3051 |  | 0.929 | 0.929 | 0.929 | 44: 0.0003969; 45: 1.7346; 47: 35.7; 48: 30; 49: 26; 51: 43.7; 52: 38; 53: 34; 55: 230; 56: 0; 57: 190; 58: 0; 59: 166 | MDC0.01411026
MICA-DBH H014 L110 B34 Geen Kader & Rstr |  |  |  | MDC0.01411034 |  |  |  |  | 1944.2445 | 167.1749 | 0.15027 |  | 26 | 103.9215 | 103.9215 | 44.6782 | 0.1457 | 166 | 26 | D06 | 820 | MDC00.01411034 |  | 820 | 0 | 1989.9 | 1944.2445 | 1820.8973 | H+C-3sp | 1.103 | 1.103 | 1.103 |  | 0.0002083 | 1.724 | 2 | 0.00046183 |  | 113.1 | 113.3418 | 103.9215 |  | 0.8926 | 0.8926 | 0.8926 | 44: 0.0002083; 45: 1.724; 47: 35.7; 48: 30; 49: 26; 51: 43.7; 52: 38; 53: 34; 55: 230; 56: 0; 57: 190; 58: 0; 59: 166 | MDC0.01411034
MICA-DBH H014 L110 B42 Geen Kader & Rstr |  |  |  | MDC0.01411042 |  |  |  |  | 2279.144 | 195.9711 | 0.16069 |  | 26 | 89.2803 | 89.2803 | 38.3836 | 0.06817 | 166 | 26 | D06 | 878 | MDC00.01411042 |  | 878 | 0 | 2331.5 | 2279.144 | 2141.3775 | H+C-3sp | 1.1 | 1.1 | 1.1 |  | 0.0001276 | 1.7219 | 2 | 0.00037661 |  | 96.16 | 96.2383 | 89.2803 |  | 0.614 | 0.614 | 0.614 | 44: 0.0001276; 45: 1.7219; 47: 35.7; 48: 30; 49: 26; 51: 43.7; 52: 38; 53: 34; 55: 230; 56: 0; 57: 190; 58: 0; 59: 166 | MDC0.01411042
MICA-DBH H014 L120 B26 Geen Kader & Rstr |  |  |  | MDC0.01412026 |  |  |  |  | 1925.2919 | 165.5453 | 0.15118 |  | 26 | 120.1452 | 120.1452 | 51.6531 | 0.37172 | 0 | 26 | D06 | 763 | MDC00.01412026 |  | 763 | 0 | 2044.7 | 1925.2919 | 1786.7963 | H+C-3sp | 1.125 | 1.125 | 1.125 |  | 0.0003969 | 1.7346 | 2 | 0.00036735 |  | 128.813 | 128.3412 | 120.1452 |  | 0.929 | 0.929 | 0.929 | 44: 0.0003969; 45: 1.7346; 47: 0; 48: 30; 49: 26; 51: 0; 52: 38; 53: 34; 55: 0; 56: 0; 57: 0; 58: 0; 59: 0 | MDC0.01412026
MICA-DBH H014 L120 B34 Geen Kader & Rstr |  |  |  | MDC0.01412034 |  |  |  |  | 2488.4467 | 213.9679 | 0.24784 |  | 26 | 133.3825 | 133.3825 | 57.3441 | 0.22404 | 0 | 26 | D06 | 840 | MDC00.01412034 |  | 840 | 0 | 2593.3 | 2488.4467 | 2305.1859 | H+C-3sp | 1.103 | 1.103 | 1.103 |  | 0.0002083 | 1.724 | 2 | 0.00046183 |  | 150.81 | 148.013 | 133.3825 |  | 0.8926 | 0.8926 | 0.8926 | 44: 0.0002083; 45: 1.724; 47: 0; 48: 30; 49: 26; 51: 0; 52: 38; 53: 34; 55: 0; 56: 0; 57: 0; 58: 0; 59: 0 | MDC0.01412034
MICA-DBH H014 L120 B42 Geen Kader & Rstr |  |  |  | MDC0.01412042 |  |  |  |  | 2915.3757 | 250.6772 | 0.26426 |  | 26 | 115.2247 | 115.2247 | 49.5377 | 0.10577 | 0 | 26 | D06 | 905 | MDC00.01412042 |  | 905 | 0 | 3034.4 | 2915.3757 | 2710.9207 | H+C-3sp | 1.1 | 1.1 | 1.1 |  | 0.0001276 | 1.7219 | 2 | 0.00037661 |  | 128.22 | 126.0139 | 115.2247 |  | 0.614 | 0.614 | 0.614 | 44: 0.0001276; 45: 1.7219; 47: 0; 48: 30; 49: 26; 51: 0; 52: 38; 53: 34; 55: 0; 56: 0; 57: 0; 58: 0; 59: 0 | MDC0.01412042
MICA-DBH H014 L130 B26 Geen Kader & Rstr |  |  |  | MDC0.01413026 |  |  |  |  | 1948.5919 | 167.5487 | 0.1603 |  | 26 | 120.1452 | 120.1452 | 51.6531 | 0.37172 | 212 | 26 | D06 | 794 | MDC00.01413026 |  | 794 | 0 | 2068 | 1948.5919 | 1810.0963 | H+C-3sp | 1.125 | 1.125 | 1.125 |  | 0.0003969 | 1.7346 | 2 | 0.00036735 |  | 128.813 | 128.3412 | 120.1452 |  | 0.929 | 0.929 | 0.929 | 44: 0.0003969; 45: 1.7346; 47: 37; 48: 30; 49: 26; 51: 45; 52: 38; 53: 34; 55: 306; 56: 0; 57: 242; 58: 0; 59: 212 | MDC0.01413026
MICA-DBH H014 L130 B34 Geen Kader & Rstr |  |  |  | MDC0.01413034 |  |  |  |  | 2519.1467 | 216.6076 | 0.2582 |  | 26 | 133.3825 | 133.3825 | 57.3441 | 0.22404 | 212 | 26 | D06 | 879 | MDC00.01413034 |  | 879 | 0 | 2624 | 2519.1467 | 2335.8859 | H+C-3sp | 1.103 | 1.103 | 1.103 |  | 0.0002083 | 1.724 | 2 | 0.00046183 |  | 150.81 | 148.013 | 133.3825 |  | 0.8926 | 0.8926 | 0.8926 | 44: 0.0002083; 45: 1.724; 47: 37; 48: 30; 49: 26; 51: 45; 52: 38; 53: 34; 55: 306; 56: 0; 57: 242; 58: 0; 59: 212 | MDC0.01413034
MICA-DBH H014 L130 B42 Geen Kader & Rstr |  |  |  | MDC0.01413042 |  |  |  |  | 2953.4128 | 253.9478 | 0.27453 |  | 26 | 115.2247 | 115.2247 | 49.5377 | 0.10577 | 212 | 26 | D06 | 948 | MDC00.01413042 |  | 948 | 0 | 3072.4 | 2953.4128 | 2748.9723 | H+C-3sp | 1.1 | 1.1 | 1.1 |  | 0.0001276 | 1.7219 | 2 | 0.00037661 |  | 128.22 | 126.0139 | 115.2247 |  | 0.614 | 0.614 | 0.614 | 44: 0.0001276; 45: 1.7219; 47: 37; 48: 30; 49: 26; 51: 45; 52: 38; 53: 34; 55: 306; 56: 0; 57: 242; 58: 0; 59: 212 | MDC0.01413042
MICA-DBH H014 L150 B26 Geen Kader & Rstr |  |  |  | MDC0.01415026 |  |  |  |  | 2378.9302 | 204.5512 | 0.25022 |  | 26 | 147.092 | 147.092 | 63.2382 | 0.52803 | 257 | 26 | D06 | 936 | MDC00.01415026 |  | 936 | 0 | 2566.66 | 2378.9302 | 2197.6599 | H+C-3sp | 1.125 | 1.125 | 1.125 |  | 0.0003969 | 1.7346 | 2 | 0.00036735 |  | 161.01 | 158.383 | 147.092 |  | 0.929 | 0.929 | 0.929 | 44: 0.0003969; 45: 1.7346; 47: 38; 48: 30; 49: 26; 51: 46; 52: 38; 53: 34; 55: 383; 56: 0; 57: 293; 58: 0; 59: 257 | MDC0.01415026
MICA-DBH H014 L150 B34 Geen Kader & Rstr |  |  |  | MDC0.01415034 |  |  |  |  | 3075.5 | 264.4454 | 0.39342 |  | 26 | 161.3492 | 161.3492 | 69.3677 | 0.31106 | 257 | 26 | D06 | 1032 | MDC00.01415034 |  | 1032 | 0 | 3255.5 | 3075.5 | 2831.1135 | H+C-3sp | 1.103 | 1.103 | 1.103 |  | 0.0002083 | 1.724 | 2 | 0.00046183 |  | 188.56 | 181.3428 | 161.3492 |  | 0.8926 | 0.8926 | 0.8926 | 44: 0.0002083; 45: 1.724; 47: 38; 48: 30; 49: 26; 51: 46; 52: 38; 53: 34; 55: 383; 56: 0; 57: 293; 58: 0; 59: 257 | MDC0.01415034
MICA-DBH H014 L150 B42 Geen Kader & Rstr |  |  |  | MDC0.01415042 |  |  |  |  | 3606.8069 | 310.1296 | 0.41626 |  | 26 | 140.0348 | 140.0348 | 60.2041 | 0.14798 | 257 | 26 | D06 | 1136 | MDC00.01415042 |  | 1136 | 0 | 3810.2 | 3606.8069 | 3334.3512 | H+C-3sp | 1.1 | 1.1 | 1.1 |  | 0.0001276 | 1.7219 | 2 | 0.00037661 |  | 160.26 | 154.7629 | 140.0348 |  | 0.614 | 0.614 | 0.614 | 44: 0.0001276; 45: 1.7219; 47: 38; 48: 30; 49: 26; 51: 46; 52: 38; 53: 34; 55: 383; 56: 0; 57: 293; 58: 0; 59: 257 | MDC0.01415042
MICA-DBH H014 L170 B26 Geen Kader & Rstr |  |  |  | MDC0.01417026 |  |  |  |  | 2801.8741 | 240.9178 | 0.3623 |  | 26 | 173.3098 | 173.3098 | 74.5098 | 0.70181 | 301 | 26 | D06 | 1121 | MDC00.01417026 |  | 1121 | 0 | 3067.1 | 2801.8741 | 2577.3253 | H+C-3sp | 1.125 | 1.125 | 1.125 |  | 0.0003969 | 1.7346 | 2 | 0.00036735 |  | 193.2 | 187.7702 | 173.3098 |  | 0.929 | 0.929 | 0.929 | 44: 0.0003969; 45: 1.7346; 47: 38.8; 48: 30; 49: 26; 51: 46.8; 52: 38; 53: 34; 55: 460; 56: 0; 57: 343; 58: 0; 59: 301 | MDC0.01417026
MICA-DBH H014 L170 B34 Geen Kader & Rstr |  |  |  | MDC0.01417034 |  |  |  |  | 3622.026 | 311.4382 | 0.5572 |  | 26 | 188.0211 | 188.0211 | 80.8345 | 0.40494 | 301 | 26 | D06 | 1236 | MDC00.01417034 |  | 1236 | 0 | 3890.4 | 3622.026 | 3315.3968 | H+C-3sp | 1.103 | 1.103 | 1.103 |  | 0.0002083 | 1.724 | 2 | 0.00046183 |  | 226.24 | 213.4911 | 188.0211 |  | 0.8926 | 0.8926 | 0.8926 | 44: 0.0002083; 45: 1.724; 47: 38.8; 48: 30; 49: 26; 51: 46.8; 52: 38; 53: 34; 55: 460; 56: 0; 57: 343; 58: 0; 59: 301 | MDC0.01417034
MICA-DBH H014 L170 B42 Geen Kader & Rstr |  |  |  | MDC0.01417042 |  |  |  |  | 4249.1824 | 365.3639 | 0.58688 |  | 26 | 163.9448 | 163.9448 | 70.4836 | 0.19412 | 301 | 26 | D06 | 1358 | MDC00.01417042 |  | 1358 | 0 | 4551.6 | 4249.1824 | 3907.5168 | H+C-3sp | 1.1 | 1.1 | 1.1 |  | 0.0001276 | 1.7219 | 2 | 0.00037661 |  | 192.32 | 182.7002 | 163.9448 |  | 0.614 | 0.614 | 0.614 | 44: 0.0001276; 45: 1.7219; 47: 38.8; 48: 30; 49: 26; 51: 46.8; 52: 38; 53: 34; 55: 460; 56: 0; 57: 343; 58: 0; 59: 301 | MDC0.01417042
MICA-DBH H014 L190 B26 Geen Kader & Rstr |  |  |  | MDC0.01419026 |  |  |  |  | 3227.8089 | 277.5416 | 0.50025 |  | 26 | 198.9279 | 198.9279 | 85.5236 | 0.89141 | 343 | 26 | D06 | 1150 | MDC00.01419026 |  | 1150 | 0 | 3578.2 | 3227.8089 | 2959.5267 | H+C-3sp | 1.125 | 1.125 | 1.125 |  | 0.0003969 | 1.7346 | 2 | 0.00036735 |  | 225.41 | 216.622 | 198.9279 |  | 0.929 | 0.929 | 0.929 | 44: 0.0003969; 45: 1.7346; 47: 39.4; 48: 30; 49: 26; 51: 47.4; 52: 38; 53: 34; 55: 536; 56: 0; 57: 391; 58: 0; 59: 343 | MDC0.01419026
MICA-DBH H014 L190 B34 Geen Kader & Rstr |  |  |  | MDC0.01419034 |  |  |  |  | 4171.0407 | 358.6449 | 0.75365 |  | 26 | 213.6324 | 213.6324 | 91.8454 | 0.50466 | 343 | 26 | D06 | 1276 | MDC00.01419034 |  | 1276 | 0 | 4538.5 | 4171.0407 | 3801.3606 | H+C-3sp | 1.103 | 1.103 | 1.103 |  | 0.0002083 | 1.724 | 2 | 0.00046183 |  | 263.91 | 244.6796 | 213.6324 |  | 0.8926 | 0.8926 | 0.8926 | 44: 0.0002083; 45: 1.724; 47: 39.4; 48: 30; 49: 26; 51: 47.4; 52: 38; 53: 34; 55: 536; 56: 0; 57: 391; 58: 0; 59: 343 | MDC0.01419034
MICA-DBH H014 L190 B42 Geen Kader & Rstr |  |  |  | MDC0.01419042 |  |  |  |  | 4896.7997 | 421.049 | 0.79109 |  | 26 | 187.0865 | 187.0865 | 80.4327 | 0.24368 | 343 | 26 | D06 | 1412 | MDC00.01419042 |  | 1412 | 0 | 5310.4 | 4896.7997 | 4484.9456 | H+C-3sp | 1.1 | 1.1 | 1.1 |  | 0.0001276 | 1.7219 | 2 | 0.00037661 |  | 224.39 | 209.944 | 187.0865 |  | 0.614 | 0.614 | 0.614 | 44: 0.0001276; 45: 1.7219; 47: 39.4; 48: 30; 49: 26; 51: 47.4; 52: 38; 53: 34; 55: 536; 56: 0; 57: 391; 58: 0; 59: 343 | MDC0.01419042
MICA-DBH H014 L210 B26 Geen Kader & Rstr |  |  |  | MDC0.01421026 |  |  |  |  | 3285.2089 | 282.4771 | 0.54488 |  | 26 | 198.9279 | 198.9279 | 85.5236 | 0.89141 | 343 | 26 | D06 | 1311 | MDC00.01421026 |  | 1311 | 0 | 3635.6 | 3285.2089 | 3016.9267 | H+C-3sp | 1.125 | 1.125 | 1.125 |  | 0.0003969 | 1.7346 | 2 | 0.00036735 |  | 225.41 | 216.622 | 198.9279 |  | 0.929 | 0.929 | 0.929 | 44: 0.0003969; 45: 1.7346; 47: 39.4; 48: 30; 49: 26; 51: 47.4; 52: 38; 53: 34; 55: 536; 56: 0; 57: 391; 58: 0; 59: 343 | MDC0.01421026
MICA-DBH H014 L210 B34 Geen Kader & Rstr |  |  |  | MDC0.01421034 |  |  |  |  | 4246.6407 | 365.1454 | 0.8017 |  | 26 | 213.6324 | 213.6324 | 91.8454 | 0.50466 | 343 | 26 | D06 | 1476 | MDC00.01421034 |  | 1476 | 0 | 4614.1 | 4246.6407 | 3876.9606 | H+C-3sp | 1.103 | 1.103 | 1.103 |  | 0.0002083 | 1.724 | 2 | 0.00046183 |  | 263.91 | 244.6796 | 213.6324 |  | 0.8926 | 0.8926 | 0.8926 | 44: 0.0002083; 45: 1.724; 47: 39.4; 48: 30; 49: 26; 51: 47.4; 52: 38; 53: 34; 55: 536; 56: 0; 57: 391; 58: 0; 59: 343 | MDC0.01421034
MICA-DBH H014 L210 B42 Geen Kader & Rstr |  |  |  | MDC0.01421042 |  |  |  |  | 4990.4997 | 429.1057 | 0.83797 |  | 26 | 187.0865 | 187.0865 | 80.4327 | 0.24368 | 343 | 26 | D06 | 1596 | MDC00.01421042 |  | 1596 | 0 | 5404.1 | 4990.4997 | 4578.6456 | H+C-3sp | 1.1 | 1.1 | 1.1 |  | 0.0001276 | 1.7219 | 2 | 0.00037661 |  | 224.39 | 209.944 | 187.0865 |  | 0.614 | 0.614 | 0.614 | 44: 0.0001276; 45: 1.7219; 47: 39.4; 48: 30; 49: 26; 51: 47.4; 52: 38; 53: 34; 55: 536; 56: 0; 57: 391; 58: 0; 59: 343 | MDC0.01421042
MICA-DBH H014 L230 B26 Geen Kader & Rstr |  |  |  | MDC0.01423026 |  |  |  |  | 3657.7767 | 314.5122 | 0.69995 |  | 26 | 224.0062 | 224.0062 | 96.3053 | 1.0953 | 385 | 26 | D06 | 1361 | MDC00.01423026 |  | 1361 | 0 | 4100 | 3657.7767 | 3345.3226 | H+C-3sp | 1.125 | 1.125 | 1.125 |  | 0.0003969 | 1.7346 | 2 | 0.00036735 |  | 257.61 | 244.9879 | 224.0062 |  | 0.929 | 0.929 | 0.929 | 44: 0.0003969; 45: 1.7346; 47: 40; 48: 30; 49: 26; 51: 48; 52: 38; 53: 34; 55: 613; 56: 0; 57: 438; 58: 0; 59: 385 | MDC0.01423026
MICA-DBH H014 L230 B34 Geen Kader & Rstr |  |  |  | MDC0.01423034 |  |  |  |  | 4771.9705 | 410.3156 | 1.0305 |  | 26 | 238.3131 | 238.3131 | 102.4562 | 0.60934 | 385 | 26 | D06 | 1554 | MDC00.01423034 |  | 1554 | 0 | 5248 | 4771.9705 | 4338.4302 | H+C-3sp | 1.103 | 1.103 | 1.103 |  | 0.0002083 | 1.724 | 2 | 0.00046183 |  | 301.57 | 275.0272 | 238.3131 |  | 0.8926 | 0.8926 | 0.8926 | 44: 0.0002083; 45: 1.724; 47: 40; 48: 30; 49: 26; 51: 48; 52: 38; 53: 34; 55: 613; 56: 0; 57: 438; 58: 0; 59: 385 | MDC0.01423034
MICA-DBH H014 L230 B42 Geen Kader & Rstr |  |  |  | MDC0.01423042 |  |  |  |  | 5609.1221 | 482.2977 | 1.0731 |  | 26 | 209.526 | 209.526 | 90.08 | 0.29616 | 385 | 26 | D06 | 1694 | MDC00.01423042 |  | 1694 | 0 | 6144 | 5609.1221 | 5126.3201 | H+C-3sp | 1.1 | 1.1 | 1.1 |  | 0.0001276 | 1.7219 | 2 | 0.00037661 |  | 256.43 | 236.5497 | 209.526 |  | 0.614 | 0.614 | 0.614 | 44: 0.0001276; 45: 1.7219; 47: 40; 48: 30; 49: 26; 51: 48; 52: 38; 53: 34; 55: 613; 56: 0; 57: 438; 58: 0; 59: 385 | MDC0.01423042
MICA-DBH H014 L250 B26 Geen Kader & Rstr |  |  |  | MDC0.01425026 |  |  |  |  | 4094.5106 | 352.0645 | 0.90504 |  | 26 | 248.6171 | 248.6171 | 106.8861 | 1.3123 | 426 | 26 | D06 | 1506 | MDC00.01425026 |  | 1506 | 0 | 4634.3 | 4094.5106 | 3737.5182 | H+C-3sp | 1.125 | 1.125 | 1.125 |  | 0.0003969 | 1.7346 | 2 | 0.00036735 |  | 289.83 | 272.9384 | 248.6171 |  | 0.929 | 0.929 | 0.929 | 44: 0.0003969; 45: 1.7346; 47: 40.5; 48: 30; 49: 26; 51: 48.5; 52: 38; 53: 34; 55: 689; 56: 0; 57: 485; 58: 0; 59: 426 | MDC0.01425026
MICA-DBH H014 L250 B34 Geen Kader & Rstr |  |  |  | MDC0.01425034 |  |  |  |  | 5286.766 | 454.5801 | 1.2868 |  | 26 | 262.2483 | 262.2483 | 112.7465 | 0.71865 | 426 | 26 | D06 | 1712 | MDC00.01425034 |  | 1712 | 0 | 5880 | 5286.766 | 4788.5715 | H+C-3sp | 1.103 | 1.103 | 1.103 |  | 0.0002083 | 1.724 | 2 | 0.00046183 |  | 339.34 | 304.7185 | 262.2483 |  | 0.8926 | 0.8926 | 0.8926 | 44: 0.0002083; 45: 1.724; 47: 40.5; 48: 30; 49: 26; 51: 48.5; 52: 38; 53: 34; 55: 689; 56: 0; 57: 485; 58: 0; 59: 426 | MDC0.01425034
MICA-DBH H014 L250 B42 Geen Kader & Rstr |  |  |  | MDC0.01425042 |  |  |  |  | 6216.9467 | 534.5612 | 1.3357 |  | 26 | 231.3705 | 231.3705 | 99.4714 | 0.35131 | 426 | 26 | D06 | 1866 | MDC00.01425042 |  | 1866 | 0 | 6883.4 | 6216.9467 | 5662.1351 | H+C-3sp | 1.1 | 1.1 | 1.1 |  | 0.0001276 | 1.7219 | 2 | 0.00037661 |  | 288.47 | 262.6181 | 231.3705 |  | 0.614 | 0.614 | 0.614 | 44: 0.0001276; 45: 1.7219; 47: 40.5; 48: 30; 49: 26; 51: 48.5; 52: 38; 53: 34; 55: 689; 56: 0; 57: 485; 58: 0; 59: 426 | MDC0.01425042
MICA-DBH H014 L270 B26 Geen Kader & Rstr |  |  |  | MDC0.01427026 |  |  |  |  | 4490.6139 | 386.1233 | 1.123 |  | 26 | 272.7693 | 272.7693 | 117.2697 | 1.5413 | 467 | 26 | D06 | 1539 | MDC00.01427026 |  | 1539 | 0 | 5133.5 | 4490.6139 | 4088.624 | H+C-3sp | 1.125 | 1.125 | 1.125 |  | 0.0003969 | 1.7346 | 2 | 0.00036735 |  | 322 | 300.4702 | 272.7693 |  | 0.929 | 0.929 | 0.929 | 44: 0.0003969; 45: 1.7346; 47: 41; 48: 30; 49: 26; 51: 49; 52: 38; 53: 34; 55: 766; 56: 0; 57: 531; 58: 0; 59: 467 | MDC0.01427026
MICA-DBH H014 L270 B34 Geen Kader & Rstr |  |  |  | MDC0.01427034 |  |  |  |  | 5793.639 | 498.1633 | 1.5714 |  | 26 | 285.3723 | 285.3723 | 122.688 | 0.83135 | 467 | 26 | D06 | 1758 | MDC00.01427034 |  | 1758 | 0 | 6511.1 | 5793.639 | 5230.2231 | H+C-3sp | 1.103 | 1.103 | 1.103 |  | 0.0002083 | 1.724 | 2 | 0.00046183 |  | 376.98 | 333.6601 | 285.3723 |  | 0.8926 | 0.8926 | 0.8926 | 44: 0.0002083; 45: 1.724; 47: 41; 48: 30; 49: 26; 51: 49; 52: 38; 53: 34; 55: 766; 56: 0; 57: 531; 58: 0; 59: 467 | MDC0.01427034
MICA-DBH H014 L270 B42 Geen Kader & Rstr |  |  |  | MDC0.01427042 |  |  |  |  | 6815.7753 | 586.0512 | 1.6261 |  | 26 | 252.6774 | 252.6774 | 108.6317 | 0.40885 | 467 | 26 | D06 | 1922 | MDC00.01427042 |  | 1922 | 0 | 7621.7 | 6815.7753 | 6188.3201 | H+C-3sp | 1.1 | 1.1 | 1.1 |  | 0.0001276 | 1.7219 | 2 | 0.00037661 |  | 320.52 | 288.2037 | 252.6774 |  | 0.614 | 0.614 | 0.614 | 44: 0.0001276; 45: 1.7219; 47: 41; 48: 30; 49: 26; 51: 49; 52: 38; 53: 34; 55: 766; 56: 0; 57: 531; 58: 0; 59: 467 | MDC0.01427042
MICA-DBH H014 L290 B26 Geen Kader & Rstr |  |  |  | MDC0.01429026 |  |  |  |  | 4881.3764 | 419.7228 | 1.367 |  | 26 | 296.5775 | 296.5775 | 127.5054 | 1.7821 | 506 | 26 | D06 | 1711 | MDC00.01429026 |  | 1711 | 0 | 5555.5 | 4881.3764 | 4434.1198 | H+C-3sp | 1.125 | 1.125 | 1.125 |  | 0.0003969 | 1.7346 | 2 | 0.00036735 |  | 361.58 | 327.7066 | 296.5775 |  | 0.929 | 0.929 | 0.929 | 44: 0.0003969; 45: 1.7346; 47: 38.1; 48: 30; 49: 26; 51: 46.1; 52: 38; 53: 34; 55: 757; 56: 0; 57: 576; 58: 0; 59: 506 | MDC0.01429026
MICA-DBH H014 L290 B34 Geen Kader & Rstr |  |  |  | MDC0.01429034 |  |  |  |  | 6294.7554 | 541.2515 | 1.8851 |  | 26 | 307.8621 | 307.8621 | 132.3569 | 0.9475 | 506 | 26 | D06 | 1944 | MDC00.01429034 |  | 1944 | 0 | 7138.48 | 6294.7554 | 5665.295 | H+C-3sp | 1.103 | 1.103 | 1.103 |  | 0.0002083 | 1.724 | 2 | 0.00046183 |  | 424.294 | 362.0461 | 307.8621 |  | 0.8926 | 0.8926 | 0.8926 | 44: 0.0002083; 45: 1.724; 47: 38.1; 48: 30; 49: 26; 51: 46.1; 52: 38; 53: 34; 55: 757; 56: 0; 57: 576; 58: 0; 59: 506 | MDC0.01429034
MICA-DBH H014 L290 B42 Geen Kader & Rstr |  |  |  | MDC0.01429042 |  |  |  |  | 7407.0972 | 636.8957 | 1.9445 |  | 26 | 273.4771 | 273.4771 | 117.574 | 0.46851 | 506 | 26 | D06 | 2120 | MDC00.01429042 |  | 2120 | 0 | 8350.2 | 7407.0972 | 6706.3008 | H+C-3sp | 1.1 | 1.1 | 1.1 |  | 0.0001276 | 1.7219 | 2 | 0.00037661 |  | 359.3571 | 313.3304 | 273.4771 |  | 0.614 | 0.614 | 0.614 | 44: 0.0001276; 45: 1.7219; 47: 38.1; 48: 30; 49: 26; 51: 46.1; 52: 38; 53: 34; 55: 757; 56: 0; 57: 576; 58: 0; 59: 506 | MDC0.01429042
MICA-DBH H014 L310 B26 Geen Kader & Rstr |  |  |  | MDC0.01431026 |  |  |  |  | 5271.9876 | 453.3093 | 1.6402 |  | 26 | 319.9787 | 319.9787 | 137.5661 | 2.033 | 546 | 26 | D06 | 1856 | MDC00.01431026 |  | 1856 | 0 | 5800 | 5271.9876 | 4779.0489 | H+C-3sp | 1.125 | 1.125 | 1.125 |  | 0.0003969 | 1.7346 | 2 | 0.00036735 |  | 386.1868 | 354.567 | 319.9787 |  | 0.929 | 0.929 | 0.929 | 44: 0.0003969; 45: 1.7346; 47: 35; 48: 30; 49: 26; 51: 43; 52: 38; 53: 34; 55: 733; 56: 0; 57: 621; 58: 0; 59: 546 | MDC0.01431026
MICA-DBH H014 L310 B34 Geen Kader & Rstr |  |  |  | MDC0.01431034 |  |  |  |  | 6793.2439 | 584.1138 | 2.2299 |  | 26 | 329.7473 | 329.7473 | 141.7658 | 1.0666 | 546 | 26 | D06 | 2102 | MDC00.01431034 |  | 2102 | 0 | 7494.9 | 6793.2439 | 6097.3376 | H+C-3sp | 1.103 | 1.103 | 1.103 |  | 0.0002083 | 1.724 | 2 | 0.00046183 |  | 446.226 | 389.8878 | 329.7473 |  | 0.8926 | 0.8926 | 0.8926 | 44: 0.0002083; 45: 1.724; 47: 35; 48: 30; 49: 26; 51: 43; 52: 38; 53: 34; 55: 733; 56: 0; 57: 621; 58: 0; 59: 546 | MDC0.01431034
MICA-DBH H014 L310 B42 Geen Kader & Rstr |  |  |  | MDC0.01431042 |  |  |  |  | 7996.5693 | 687.5812 | 2.2937 |  | 26 | 293.8368 | 293.8368 | 126.3271 | 0.53017 | 546 | 26 | D06 | 2291 | MDC00.01431042 |  | 2291 | 0 | 8779.26 | 7996.5693 | 7221.8601 | H+C-3sp | 1.1 | 1.1 | 1.1 |  | 0.0001276 | 1.7219 | 2 | 0.00037661 |  | 379.5952 | 338.0642 | 293.8368 |  | 0.614 | 0.614 | 0.614 | 44: 0.0001276; 45: 1.7219; 47: 35; 48: 30; 49: 26; 51: 43; 52: 38; 53: 34; 55: 733; 56: 0; 57: 621; 58: 0; 59: 546 | MDC0.01431042
MICA-DBH H14 L070 B26 / FrmL/ FBL |  |  |  | MDCL.01407026/FBL |  |  |  |  | 549.5161 | 47.2499 | 0.010884 |  | 26 | 30.767 | 30.767 | 13.2274 | 0.034994 | 0 | 26 | D06 | 601 | MDCL0.01407026/FBL |  | 601 | 0 | 570.35 | 549.5161 | 517.4195 | H+C-3sp | 1.125 | 1.125 | 1.125 |  | 0.0003969 | 1.7346 | 2 | 0.00036735 |  | 32.196 | 32.4972 | 30.767 |  | 0.929 | 0.929 | 0.929 | 44: 0.0003969; 45: 1.7346; 47: 0; 48: 30; 49: 26; 51: 0; 52: 38; 53: 34; 55: 0; 56: 0; 57: 0; 58: 0; 59: 0 | MDCL.01407026/FBL
MICA-DBH H14 L070 B26 / FrmL/ FBR |  |  |  | MDCL.01407026/FBR |  |  |  |  | 549.5161 | 47.2499 | 0.010884 |  | 26 | 30.767 | 30.767 | 13.2274 | 0.034994 | 0 | 26 | D06 | 601 | MDCL0.01407026/FBR |  | 601 | 0 | 570.35 | 549.5161 | 517.4195 | H+C-3sp | 1.125 | 1.125 | 1.125 |  | 0.0003969 | 1.7346 | 2 | 0.00036735 |  | 32.196 | 32.4972 | 30.767 |  | 0.929 | 0.929 | 0.929 | 44: 0.0003969; 45: 1.7346; 47: 0; 48: 30; 49: 26; 51: 0; 52: 38; 53: 34; 55: 0; 56: 0; 57: 0; 58: 0; 59: 0 | MDCL.01407026/FBR
MICA-DBH H14 L070 B26 / FrmL/ FDB |  |  |  | MDCL.01407026/FDB |  |  |  |  | 549.5161 | 47.2499 | 0.010884 |  | 26 | 30.767 | 30.767 | 13.2274 | 0.034994 | 0 | 26 | D06 | 601 | MDCL0.01407026/FDB |  | 601 | 0 | 570.35 | 549.5161 | 517.4195 | H+C-3sp | 1.125 | 1.125 | 1.125 |  | 0.0003969 | 1.7346 | 2 | 0.00036735 |  | 32.196 | 32.4972 | 30.767 |  | 0.929 | 0.929 | 0.929 | 44: 0.0003969; 45: 1.7346; 47: 0; 48: 30; 49: 26; 51: 0; 52: 38; 53: 34; 55: 0; 56: 0; 57: 0; 58: 0; 59: 0 | MDCL.01407026/FDB
MICA-DBH H14 L070 B26 / FrmL/ FNA |  |  |  | MDCL.01407026/FNA |  |  |  |  | 549.5161 | 47.2499 | 0.010884 |  | 26 | 30.767 | 30.767 | 13.2274 | 0.034994 | 0 | 26 | D06 | 601 | MDCL0.01407026/FNA |  | 601 | 0 | 570.35 | 549.5161 | 517.4195 | H+C-3sp | 1.125 | 1.125 | 1.125 |  | 0.0003969 | 1.7346 | 2 | 0.00036735 |  | 32.196 | 32.4972 | 30.767 |  | 0.929 | 0.929 | 0.929 | 44: 0.0003969; 45: 1.7346; 47: 0; 48: 30; 49: 26; 51: 0; 52: 38; 53: 34; 55: 0; 56: 0; 57: 0; 58: 0; 59: 0 | MDCL.01407026/FNA
MICA-DBH H14 L070 B34 / FrmL/ FBL |  |  |  | MDCL.01407034/FBL |  |  |  |  | 711.1157 | 61.1449 | 0.019158 |  | 26 | 34.6401 | 34.6401 | 14.8926 | 0.021922 | 0 | 26 | D06 | 645 | MDCL0.01407034/FBL |  | 645 | 0 | 726.34 | 711.1157 | 669.9966 | H+C-3sp | 1.103 | 1.103 | 1.103 |  | 0.0002083 | 1.724 | 2 | 0.00046183 |  | 37.698 | 37.7796 | 34.6401 |  | 0.8926 | 0.8926 | 0.8926 | 44: 0.0002083; 45: 1.724; 47: 0; 48: 30; 49: 26; 51: 0; 52: 38; 53: 34; 55: 0; 56: 0; 57: 0; 58: 0; 59: 0 | MDCL.01407034/FBL
MICA-DBH H14 L070 B34 / FrmL/ FBR |  |  |  | MDCL.01407034/FBR |  |  |  |  | 711.1157 | 61.1449 | 0.019158 |  | 26 | 34.6401 | 34.6401 | 14.8926 | 0.021922 | 0 | 26 | D06 | 645 | MDCL0.01407034/FBR |  | 645 | 0 | 726.34 | 711.1157 | 669.9966 | H+C-3sp | 1.103 | 1.103 | 1.103 |  | 0.0002083 | 1.724 | 2 | 0.00046183 |  | 37.698 | 37.7796 | 34.6401 |  | 0.8926 | 0.8926 | 0.8926 | 44: 0.0002083; 45: 1.724; 47: 0; 48: 30; 49: 26; 51: 0; 52: 38; 53: 34; 55: 0; 56: 0; 57: 0; 58: 0; 59: 0 | MDCL.01407034/FBR
MICA-DBH H14 L070 B34 / FrmL/ FDB |  |  |  | MDCL.01407034/FDB |  |  |  |  | 711.1157 | 61.1449 | 0.019158 |  | 26 | 34.6401 | 34.6401 | 14.8926 | 0.021922 | 0 | 26 | D06 | 645 | MDCL0.01407034/FDB |  | 645 | 0 | 726.34 | 711.1157 | 669.9966 | H+C-3sp | 1.103 | 1.103 | 1.103 |  | 0.0002083 | 1.724 | 2 | 0.00046183 |  | 37.698 | 37.7796 | 34.6401 |  | 0.8926 | 0.8926 | 0.8926 | 44: 0.0002083; 45: 1.724; 47: 0; 48: 30; 49: 26; 51: 0; 52: 38; 53: 34; 55: 0; 56: 0; 57: 0; 58: 0; 59: 0 | MDCL.01407034/FDB
MICA-DBH H14 L070 B34 / FrmL/ FNA |  |  |  | MDCL.01407034/FNA |  |  |  |  | 711.1157 | 61.1449 | 0.019158 |  | 26 | 34.6401 | 34.6401 | 14.8926 | 0.021922 | 0 | 26 | D06 | 645 | MDCL0.01407034/FNA |  | 645 | 0 | 726.34 | 711.1157 | 669.9966 | H+C-3sp | 1.103 | 1.103 | 1.103 |  | 0.0002083 | 1.724 | 2 | 0.00046183 |  | 37.698 | 37.7796 | 34.6401 |  | 0.8926 | 0.8926 | 0.8926 | 44: 0.0002083; 45: 1.724; 47: 0; 48: 30; 49: 26; 51: 0; 52: 38; 53: 34; 55: 0; 56: 0; 57: 0; 58: 0; 59: 0 | MDCL.01407034/FNA
MICA-DBH H14 L070 B42 / FrmL/ FBL |  |  |  | MDCL.01407042/FBL |  |  |  |  | 837.8075 | 72.0385 | 0.020955 |  | 26 | 29.7563 | 29.7563 | 12.7929 | 0.010279 | 0 | 26 | D06 | 680 | MDCL0.01407042/FBL |  | 680 | 0 | 855.27 | 837.8075 | 791.88 | H+C-3sp | 1.1 | 1.1 | 1.1 |  | 0.0001276 | 1.7219 | 2 | 0.00037661 |  | 32.047 | 32.0747 | 29.7563 |  | 0.614 | 0.614 | 0.614 | 44: 0.0001276; 45: 1.7219; 47: 0; 48: 30; 49: 26; 51: 0; 52: 38; 53: 34; 55: 0; 56: 0; 57: 0; 58: 0; 59: 0 | MDCL.01407042/FBL
MICA-DBH H14 L070 B42 / FrmL/ FBR |  |  |  | MDCL.01407042/FBR |  |  |  |  | 837.8075 | 72.0385 | 0.020955 |  | 26 | 29.7563 | 29.7563 | 12.7929 | 0.010279 | 0 | 26 | D06 | 680 | MDCL0.01407042/FBR |  | 680 | 0 | 855.27 | 837.8075 | 791.88 | H+C-3sp | 1.1 | 1.1 | 1.1 |  | 0.0001276 | 1.7219 | 2 | 0.00037661 |  | 32.047 | 32.0747 | 29.7563 |  | 0.614 | 0.614 | 0.614 | 44: 0.0001276; 45: 1.7219; 47: 0; 48: 30; 49: 26; 51: 0; 52: 38; 53: 34; 55: 0; 56: 0; 57: 0; 58: 0; 59: 0 | MDCL.01407042/FBR
MICA-DBH H14 L070 B42 / FrmL/ FDB |  |  |  | MDCL.01407042/FDB |  |  |  |  | 837.8075 | 72.0385 | 0.020955 |  | 26 | 29.7563 | 29.7563 | 12.7929 | 0.010279 | 0 | 26 | D06 | 680 | MDCL0.01407042/FDB |  | 680 | 0 | 855.27 | 837.8075 | 791.88 | H+C-3sp | 1.1 | 1.1 | 1.1 |  | 0.0001276 | 1.7219 | 2 | 0.00037661 |  | 32.047 | 32.0747 | 29.7563 |  | 0.614 | 0.614 | 0.614 | 44: 0.0001276; 45: 1.7219; 47: 0; 48: 30; 49: 26; 51: 0; 52: 38; 53: 34; 55: 0; 56: 0; 57: 0; 58: 0; 59: 0 | MDCL.01407042/FDB
MICA-DBH H14 L070 B42 / FrmL/ FNA |  |  |  | MDCL.01407042/FNA |  |  |  |  | 837.8075 | 72.0385 | 0.020955 |  | 26 | 29.7563 | 29.7563 | 12.7929 | 0.010279 | 0 | 26 | D06 | 680 | MDCL0.01407042/FNA |  | 680 | 0 | 855.27 | 837.8075 | 791.88 | H+C-3sp | 1.1 | 1.1 | 1.1 |  | 0.0001276 | 1.7219 | 2 | 0.00037661 |  | 32.047 | 32.0747 | 29.7563 |  | 0.614 | 0.614 | 0.614 | 44: 0.0001276; 45: 1.7219; 47: 0; 48: 30; 49: 26; 51: 0; 52: 38; 53: 34; 55: 0; 56: 0; 57: 0; 58: 0; 59: 0 | MDCL.01407042/FNA
MICA-DBH H14 L080 B26 / FrmL/ FBL |  |  |  | MDCL.01408026/FBL |  |  |  |  | 991.4095 | 85.2459 | 0.03582 |  | 26 | 61.5382 | 61.5382 | 26.4566 | 0.11647 | 0 | 26 | D06 | 629 | MDCL0.01408026/FBL |  | 629 | 0 | 1033.06 | 991.4095 | 927.2266 | H+C-3sp | 1.125 | 1.125 | 1.125 |  | 0.0003969 | 1.7346 | 2 | 0.00036735 |  | 64.401 | 65.0003 | 61.5382 |  | 0.929 | 0.929 | 0.929 | 44: 0.0003969; 45: 1.7346; 47: 0; 48: 30; 49: 26; 51: 0; 52: 38; 53: 34; 55: 0; 56: 0; 57: 0; 58: 0; 59: 0 | MDCL.01408026/FBL
MICA-DBH H14 L080 B26 / FrmL/ FBR |  |  |  | MDCL.01408026/FBR |  |  |  |  | 991.4095 | 85.2459 | 0.03582 |  | 26 | 61.5382 | 61.5382 | 26.4566 | 0.11647 | 0 | 26 | D06 | 629 | MDCL0.01408026/FBR |  | 629 | 0 | 1033.06 | 991.4095 | 927.2266 | H+C-3sp | 1.125 | 1.125 | 1.125 |  | 0.0003969 | 1.7346 | 2 | 0.00036735 |  | 64.401 | 65.0003 | 61.5382 |  | 0.929 | 0.929 | 0.929 | 44: 0.0003969; 45: 1.7346; 47: 0; 48: 30; 49: 26; 51: 0; 52: 38; 53: 34; 55: 0; 56: 0; 57: 0; 58: 0; 59: 0 | MDCL.01408026/FBR
MICA-DBH H14 L080 B26 / FrmL/ FDB |  |  |  | MDCL.01408026/FDB |  |  |  |  | 991.4095 | 85.2459 | 0.03582 |  | 26 | 61.5382 | 61.5382 | 26.4566 | 0.11647 | 0 | 26 | D06 | 629 | MDCL0.01408026/FDB |  | 629 | 0 | 1033.06 | 991.4095 | 927.2266 | H+C-3sp | 1.125 | 1.125 | 1.125 |  | 0.0003969 | 1.7346 | 2 | 0.00036735 |  | 64.401 | 65.0003 | 61.5382 |  | 0.929 | 0.929 | 0.929 | 44: 0.0003969; 45: 1.7346; 47: 0; 48: 30; 49: 26; 51: 0; 52: 38; 53: 34; 55: 0; 56: 0; 57: 0; 58: 0; 59: 0 | MDCL.01408026/FDB
MICA-DBH H14 L080 B26 / FrmL/ FNA |  |  |  | MDCL.01408026/FNA |  |  |  |  | 991.4095 | 85.2459 | 0.03582 |  | 26 | 61.5382 | 61.5382 | 26.4566 | 0.11647 | 0 | 26 | D06 | 629 | MDCL0.01408026/FNA |  | 629 | 0 | 1033.06 | 991.4095 | 927.2266 | H+C-3sp | 1.125 | 1.125 | 1.125 |  | 0.0003969 | 1.7346 | 2 | 0.00036735 |  | 64.401 | 65.0003 | 61.5382 |  | 0.929 | 0.929 | 0.929 | 44: 0.0003969; 45: 1.7346; 47: 0; 48: 30; 49: 26; 51: 0; 52: 38; 53: 34; 55: 0; 56: 0; 57: 0; 58: 0; 59: 0 | MDCL.01408026/FNA
MICA-DBH H14 L080 B34 / FrmL/ FBL |  |  |  | MDCL.01408034/FBL |  |  |  |  | 1280.3887 | 110.0936 | 0.062373 |  | 26 | 69.2894 | 69.2894 | 29.7891 | 0.072438 | 0 | 26 | D06 | 683 | MDCL0.01408034/FBL |  | 683 | 0 | 1310.82 | 1280.3887 | 1198.1607 | H+C-3sp | 1.103 | 1.103 | 1.103 |  | 0.0002083 | 1.724 | 2 | 0.00046183 |  | 75.41 | 75.5701 | 69.2894 |  | 0.8926 | 0.8926 | 0.8926 | 44: 0.0002083; 45: 1.724; 47: 0; 48: 30; 49: 26; 51: 0; 52: 38; 53: 34; 55: 0; 56: 0; 57: 0; 58: 0; 59: 0 | MDCL.01408034/FBL
MICA-DBH H14 L080 B34 / FrmL/ FBR |  |  |  | MDCL.01408034/FBR |  |  |  |  | 1280.3887 | 110.0936 | 0.062373 |  | 26 | 69.2894 | 69.2894 | 29.7891 | 0.072438 | 0 | 26 | D06 | 683 | MDCL0.01408034/FBR |  | 683 | 0 | 1310.82 | 1280.3887 | 1198.1607 | H+C-3sp | 1.103 | 1.103 | 1.103 |  | 0.0002083 | 1.724 | 2 | 0.00046183 |  | 75.41 | 75.5701 | 69.2894 |  | 0.8926 | 0.8926 | 0.8926 | 44: 0.0002083; 45: 1.724; 47: 0; 48: 30; 49: 26; 51: 0; 52: 38; 53: 34; 55: 0; 56: 0; 57: 0; 58: 0; 59: 0 | MDCL.01408034/FBR
MICA-DBH H14 L080 B34 / FrmL/ FDB |  |  |  | MDCL.01408034/FDB |  |  |  |  | 1280.3887 | 110.0936 | 0.062373 |  | 26 | 69.2894 | 69.2894 | 29.7891 | 0.072438 | 0 | 26 | D06 | 683 | MDCL0.01408034/FDB |  | 683 | 0 | 1310.82 | 1280.3887 | 1198.1607 | H+C-3sp | 1.103 | 1.103 | 1.103 |  | 0.0002083 | 1.724 | 2 | 0.00046183 |  | 75.41 | 75.5701 | 69.2894 |  | 0.8926 | 0.8926 | 0.8926 | 44: 0.0002083; 45: 1.724; 47: 0; 48: 30; 49: 26; 51: 0; 52: 38; 53: 34; 55: 0; 56: 0; 57: 0; 58: 0; 59: 0 | MDCL.01408034/FDB
MICA-DBH H14 L080 B34 / FrmL/ FNA |  |  |  | MDCL.01408034/FNA |  |  |  |  | 1280.3887 | 110.0936 | 0.062373 |  | 26 | 69.2894 | 69.2894 | 29.7891 | 0.072438 | 0 | 26 | D06 | 683 | MDCL0.01408034/FNA |  | 683 | 0 | 1310.82 | 1280.3887 | 1198.1607 | H+C-3sp | 1.103 | 1.103 | 1.103 |  | 0.0002083 | 1.724 | 2 | 0.00046183 |  | 75.41 | 75.5701 | 69.2894 |  | 0.8926 | 0.8926 | 0.8926 | 44: 0.0002083; 45: 1.724; 47: 0; 48: 30; 49: 26; 51: 0; 52: 38; 53: 34; 55: 0; 56: 0; 57: 0; 58: 0; 59: 0 | MDCL.01408034/FNA
MICA-DBH H14 L080 B42 / FrmL/ FBL |  |  |  | MDCL.01408042/FBL |  |  |  |  | 1499.8965 | 128.9679 | 0.067375 |  | 26 | 59.5168 | 59.5168 | 25.5876 | 0.033911 | 0 | 26 | D06 | 727 | MDCL0.01408042/FBL |  | 727 | 0 | 1534.79 | 1499.8965 | 1408.0575 | H+C-3sp | 1.1 | 1.1 | 1.1 |  | 0.0001276 | 1.7219 | 2 | 0.00037661 |  | 64.103 | 64.1553 | 59.5168 |  | 0.614 | 0.614 | 0.614 | 44: 0.0001276; 45: 1.7219; 47: 0; 48: 30; 49: 26; 51: 0; 52: 38; 53: 34; 55: 0; 56: 0; 57: 0; 58: 0; 59: 0 | MDCL.01408042/FBL
MICA-DBH H14 L080 B42 / FrmL/ FBR |  |  |  | MDCL.01408042/FBR |  |  |  |  | 1499.8965 | 128.9679 | 0.067375 |  | 26 | 59.5168 | 59.5168 | 25.5876 | 0.033911 | 0 | 26 | D06 | 727 | MDCL0.01408042/FBR |  | 727 | 0 | 1534.79 | 1499.8965 | 1408.0575 | H+C-3sp | 1.1 | 1.1 | 1.1 |  | 0.0001276 | 1.7219 | 2 | 0.00037661 |  | 64.103 | 64.1553 | 59.5168 |  | 0.614 | 0.614 | 0.614 | 44: 0.0001276; 45: 1.7219; 47: 0; 48: 30; 49: 26; 51: 0; 52: 38; 53: 34; 55: 0; 56: 0; 57: 0; 58: 0; 59: 0 | MDCL.01408042/FBR
MICA-DBH H14 L080 B42 / FrmL/ FDB |  |  |  | MDCL.01408042/FDB |  |  |  |  | 1499.8965 | 128.9679 | 0.067375 |  | 26 | 59.5168 | 59.5168 | 25.5876 | 0.033911 | 0 | 26 | D06 | 727 | MDCL0.01408042/FDB |  | 727 | 0 | 1534.79 | 1499.8965 | 1408.0575 | H+C-3sp | 1.1 | 1.1 | 1.1 |  | 0.0001276 | 1.7219 | 2 | 0.00037661 |  | 64.103 | 64.1553 | 59.5168 |  | 0.614 | 0.614 | 0.614 | 44: 0.0001276; 45: 1.7219; 47: 0; 48: 30; 49: 26; 51: 0; 52: 38; 53: 34; 55: 0; 56: 0; 57: 0; 58: 0; 59: 0 | MDCL.01408042/FDB
MICA-DBH H14 L080 B42 / FrmL/ FNA |  |  |  | MDCL.01408042/FNA |  |  |  |  | 1499.8965 | 128.9679 | 0.067375 |  | 26 | 59.5168 | 59.5168 | 25.5876 | 0.033911 | 0 | 26 | D06 | 727 | MDCL0.01408042/FNA |  | 727 | 0 | 1534.79 | 1499.8965 | 1408.0575 | H+C-3sp | 1.1 | 1.1 | 1.1 |  | 0.0001276 | 1.7219 | 2 | 0.00037661 |  | 64.103 | 64.1553 | 59.5168 |  | 0.614 | 0.614 | 0.614 | 44: 0.0001276; 45: 1.7219; 47: 0; 48: 30; 49: 26; 51: 0; 52: 38; 53: 34; 55: 0; 56: 0; 57: 0; 58: 0; 59: 0 | MDCL.01408042/FNA
MICA-DBH H14 L090 B26 / FrmL/ FBL |  |  |  | MDCL.01409026/FBL |  |  |  |  | 1027.2595 | 88.3284 | 0.040208 |  | 26 | 61.5382 | 61.5382 | 26.4566 | 0.11647 | 0 | 26 | D06 | 650 | MDCL0.01409026/FBL |  | 650 | 0 | 1068.91 | 1027.2595 | 963.0766 | H+C-3sp | 1.125 | 1.125 | 1.125 |  | 0.0003969 | 1.7346 | 2 | 0.00036735 |  | 64.401 | 65.0003 | 61.5382 |  | 0.929 | 0.929 | 0.929 | 44: 0.0003969; 45: 1.7346; 47: 0; 48: 30; 49: 26; 51: 0; 52: 38; 53: 34; 55: 0; 56: 0; 57: 0; 58: 0; 59: 0 | MDCL.01409026/FBL
MICA-DBH H14 L090 B26 / FrmL/ FBR |  |  |  | MDCL.01409026/FBR |  |  |  |  | 1027.2595 | 88.3284 | 0.040208 |  | 26 | 61.5382 | 61.5382 | 26.4566 | 0.11647 | 0 | 26 | D06 | 650 | MDCL0.01409026/FBR |  | 650 | 0 | 1068.91 | 1027.2595 | 963.0766 | H+C-3sp | 1.125 | 1.125 | 1.125 |  | 0.0003969 | 1.7346 | 2 | 0.00036735 |  | 64.401 | 65.0003 | 61.5382 |  | 0.929 | 0.929 | 0.929 | 44: 0.0003969; 45: 1.7346; 47: 0; 48: 30; 49: 26; 51: 0; 52: 38; 53: 34; 55: 0; 56: 0; 57: 0; 58: 0; 59: 0 | MDCL.01409026/FBR
MICA-DBH H14 L090 B26 / FrmL/ FDB |  |  |  | MDCL.01409026/FDB |  |  |  |  | 1027.2595 | 88.3284 | 0.040208 |  | 26 | 61.5382 | 61.5382 | 26.4566 | 0.11647 | 0 | 26 | D06 | 650 | MDCL0.01409026/FDB |  | 650 | 0 | 1068.91 | 1027.2595 | 963.0766 | H+C-3sp | 1.125 | 1.125 | 1.125 |  | 0.0003969 | 1.7346 | 2 | 0.00036735 |  | 64.401 | 65.0003 | 61.5382 |  | 0.929 | 0.929 | 0.929 | 44: 0.0003969; 45: 1.7346; 47: 0; 48: 30; 49: 26; 51: 0; 52: 38; 53: 34; 55: 0; 56: 0; 57: 0; 58: 0; 59: 0 | MDCL.01409026/FDB
MICA-DBH H14 L090 B26 / FrmL/ FNA |  |  |  | MDCL.01409026/FNA |  |  |  |  | 1027.2595 | 88.3284 | 0.040208 |  | 26 | 61.5382 | 61.5382 | 26.4566 | 0.11647 | 0 | 26 | D06 | 650 | MDCL0.01409026/FNA |  | 650 | 0 | 1068.91 | 1027.2595 | 963.0766 | H+C-3sp | 1.125 | 1.125 | 1.125 |  | 0.0003969 | 1.7346 | 2 | 0.00036735 |  | 64.401 | 65.0003 | 61.5382 |  | 0.929 | 0.929 | 0.929 | 44: 0.0003969; 45: 1.7346; 47: 0; 48: 30; 49: 26; 51: 0; 52: 38; 53: 34; 55: 0; 56: 0; 57: 0; 58: 0; 59: 0 | MDCL.01409026/FNA
MICA-DBH H14 L090 B34 / FrmL/ FBL |  |  |  | MDCL.01409034/FBL |  |  |  |  | 1327.6387 | 114.1564 | 0.068421 |  | 26 | 69.2894 | 69.2894 | 29.7891 | 0.072438 | 0 | 26 | D06 | 710 | MDCL0.01409034/FBL |  | 710 | 0 | 1358.07 | 1327.6387 | 1245.4107 | H+C-3sp | 1.103 | 1.103 | 1.103 |  | 0.0002083 | 1.724 | 2 | 0.00046183 |  | 75.41 | 75.5701 | 69.2894 |  | 0.8926 | 0.8926 | 0.8926 | 44: 0.0002083; 45: 1.724; 47: 0; 48: 30; 49: 26; 51: 0; 52: 38; 53: 34; 55: 0; 56: 0; 57: 0; 58: 0; 59: 0 | MDCL.01409034/FBL
MICA-DBH H14 L090 B34 / FrmL/ FBR |  |  |  | MDCL.01409034/FBR |  |  |  |  | 1327.6387 | 114.1564 | 0.068421 |  | 26 | 69.2894 | 69.2894 | 29.7891 | 0.072438 | 0 | 26 | D06 | 710 | MDCL0.01409034/FBR |  | 710 | 0 | 1358.07 | 1327.6387 | 1245.4107 | H+C-3sp | 1.103 | 1.103 | 1.103 |  | 0.0002083 | 1.724 | 2 | 0.00046183 |  | 75.41 | 75.5701 | 69.2894 |  | 0.8926 | 0.8926 | 0.8926 | 44: 0.0002083; 45: 1.724; 47: 0; 48: 30; 49: 26; 51: 0; 52: 38; 53: 34; 55: 0; 56: 0; 57: 0; 58: 0; 59: 0 | MDCL.01409034/FBR
MICA-DBH H14 L090 B34 / FrmL/ FDB |  |  |  | MDCL.01409034/FDB |  |  |  |  | 1327.6387 | 114.1564 | 0.068421 |  | 26 | 69.2894 | 69.2894 | 29.7891 | 0.072438 | 0 | 26 | D06 | 710 | MDCL0.01409034/FDB |  | 710 | 0 | 1358.07 | 1327.6387 | 1245.4107 | H+C-3sp | 1.103 | 1.103 | 1.103 |  | 0.0002083 | 1.724 | 2 | 0.00046183 |  | 75.41 | 75.5701 | 69.2894 |  | 0.8926 | 0.8926 | 0.8926 | 44: 0.0002083; 45: 1.724; 47: 0; 48: 30; 49: 26; 51: 0; 52: 38; 53: 34; 55: 0; 56: 0; 57: 0; 58: 0; 59: 0 | MDCL.01409034/FDB
MICA-DBH H14 L090 B34 / FrmL/ FNA |  |  |  | MDCL.01409034/FNA |  |  |  |  | 1327.6387 | 114.1564 | 0.068421 |  | 26 | 69.2894 | 69.2894 | 29.7891 | 0.072438 | 0 | 26 | D06 | 710 | MDCL0.01409034/FNA |  | 710 | 0 | 1358.07 | 1327.6387 | 1245.4107 | H+C-3sp | 1.103 | 1.103 | 1.103 |  | 0.0002083 | 1.724 | 2 | 0.00046183 |  | 75.41 | 75.5701 | 69.2894 |  | 0.8926 | 0.8926 | 0.8926 | 44: 0.0002083; 45: 1.724; 47: 0; 48: 30; 49: 26; 51: 0; 52: 38; 53: 34; 55: 0; 56: 0; 57: 0; 58: 0; 59: 0 | MDCL.01409034/FNA
MICA-DBH H14 L090 B42 / FrmL/ FBL |  |  |  | MDCL.01409042/FBL |  |  |  |  | 1558.4465 | 134.0023 | 0.073819 |  | 26 | 59.5168 | 59.5168 | 25.5876 | 0.033911 | 0 | 26 | D06 | 759 | MDCL0.01409042/FBL |  | 759 | 0 | 1593.34 | 1558.4465 | 1466.6075 | H+C-3sp | 1.1 | 1.1 | 1.1 |  | 0.0001276 | 1.7219 | 2 | 0.00037661 |  | 64.103 | 64.1553 | 59.5168 |  | 0.614 | 0.614 | 0.614 | 44: 0.0001276; 45: 1.7219; 47: 0; 48: 30; 49: 26; 51: 0; 52: 38; 53: 34; 55: 0; 56: 0; 57: 0; 58: 0; 59: 0 | MDCL.01409042/FBL
MICA-DBH H14 L090 B42 / FrmL/ FBR |  |  |  | MDCL.01409042/FBR |  |  |  |  | 1558.4465 | 134.0023 | 0.073819 |  | 26 | 59.5168 | 59.5168 | 25.5876 | 0.033911 | 0 | 26 | D06 | 759 | MDCL0.01409042/FBR |  | 759 | 0 | 1593.34 | 1558.4465 | 1466.6075 | H+C-3sp | 1.1 | 1.1 | 1.1 |  | 0.0001276 | 1.7219 | 2 | 0.00037661 |  | 64.103 | 64.1553 | 59.5168 |  | 0.614 | 0.614 | 0.614 | 44: 0.0001276; 45: 1.7219; 47: 0; 48: 30; 49: 26; 51: 0; 52: 38; 53: 34; 55: 0; 56: 0; 57: 0; 58: 0; 59: 0 | MDCL.01409042/FBR
MICA-DBH H14 L090 B42 / FrmL/ FDB |  |  |  | MDCL.01409042/FDB |  |  |  |  | 1558.4465 | 134.0023 | 0.073819 |  | 26 | 59.5168 | 59.5168 | 25.5876 | 0.033911 | 0 | 26 | D06 | 759 | MDCL0.01409042/FDB |  | 759 | 0 | 1593.34 | 1558.4465 | 1466.6075 | H+C-3sp | 1.1 | 1.1 | 1.1 |  | 0.0001276 | 1.7219 | 2 | 0.00037661 |  | 64.103 | 64.1553 | 59.5168 |  | 0.614 | 0.614 | 0.614 | 44: 0.0001276; 45: 1.7219; 47: 0; 48: 30; 49: 26; 51: 0; 52: 38; 53: 34; 55: 0; 56: 0; 57: 0; 58: 0; 59: 0 | MDCL.01409042/FDB
MICA-DBH H14 L090 B42 / FrmL/ FNA |  |  |  | MDCL.01409042/FNA |  |  |  |  | 1558.4465 | 134.0023 | 0.073819 |  | 26 | 59.5168 | 59.5168 | 25.5876 | 0.033911 | 0 | 26 | D06 | 759 | MDCL0.01409042/FNA |  | 759 | 0 | 1593.34 | 1558.4465 | 1466.6075 | H+C-3sp | 1.1 | 1.1 | 1.1 |  | 0.0001276 | 1.7219 | 2 | 0.00037661 |  | 64.103 | 64.1553 | 59.5168 |  | 0.614 | 0.614 | 0.614 | 44: 0.0001276; 45: 1.7219; 47: 0; 48: 30; 49: 26; 51: 0; 52: 38; 53: 34; 55: 0; 56: 0; 57: 0; 58: 0; 59: 0 | MDCL.01409042/FNA
MICA-DBH H14 L100 B26 / FrmL/ FBL |  |  |  | MDCL.01410026/FBL |  |  |  |  | 1471.0156 | 126.4846 | 0.083635 |  | 26 | 92.3051 | 92.3051 | 39.6841 | 0.23531 | 0 | 26 | D06 | 785 | MDCL0.01410026/FBL |  | 785 | 0 | 1533.5 | 1471.0156 | 1374.7361 | H+C-3sp | 1.125 | 1.125 | 1.125 |  | 0.0003969 | 1.7346 | 2 | 0.00036735 |  | 96.597 | 97.4976 | 92.3051 |  | 0.929 | 0.929 | 0.929 | 44: 0.0003969; 45: 1.7346; 47: 0; 48: 30; 49: 26; 51: 0; 52: 38; 53: 34; 55: 0; 56: 0; 57: 0; 58: 0; 59: 0 | MDCL.01410026/FBL
MICA-DBH H14 L100 B26 / FrmL/ FBR |  |  |  | MDCL.01410026/FBR |  |  |  |  | 1471.0156 | 126.4846 | 0.083635 |  | 26 | 92.3051 | 92.3051 | 39.6841 | 0.23531 | 0 | 26 | D06 | 785 | MDCL0.01410026/FBR |  | 785 | 0 | 1533.5 | 1471.0156 | 1374.7361 | H+C-3sp | 1.125 | 1.125 | 1.125 |  | 0.0003969 | 1.7346 | 2 | 0.00036735 |  | 96.597 | 97.4976 | 92.3051 |  | 0.929 | 0.929 | 0.929 | 44: 0.0003969; 45: 1.7346; 47: 0; 48: 30; 49: 26; 51: 0; 52: 38; 53: 34; 55: 0; 56: 0; 57: 0; 58: 0; 59: 0 | MDCL.01410026/FBR
MICA-DBH H14 L100 B26 / FrmL/ FDB |  |  |  | MDCL.01410026/FDB |  |  |  |  | 1471.0156 | 126.4846 | 0.083635 |  | 26 | 92.3051 | 92.3051 | 39.6841 | 0.23531 | 0 | 26 | D06 | 785 | MDCL0.01410026/FDB |  | 785 | 0 | 1533.5 | 1471.0156 | 1374.7361 | H+C-3sp | 1.125 | 1.125 | 1.125 |  | 0.0003969 | 1.7346 | 2 | 0.00036735 |  | 96.597 | 97.4976 | 92.3051 |  | 0.929 | 0.929 | 0.929 | 44: 0.0003969; 45: 1.7346; 47: 0; 48: 30; 49: 26; 51: 0; 52: 38; 53: 34; 55: 0; 56: 0; 57: 0; 58: 0; 59: 0 | MDCL.01410026/FDB
MICA-DBH H14 L100 B26 / FrmL/ FNA |  |  |  | MDCL.01410026/FNA |  |  |  |  | 1471.0156 | 126.4846 | 0.083635 |  | 26 | 92.3051 | 92.3051 | 39.6841 | 0.23531 | 0 | 26 | D06 | 785 | MDCL0.01410026/FNA |  | 785 | 0 | 1533.5 | 1471.0156 | 1374.7361 | H+C-3sp | 1.125 | 1.125 | 1.125 |  | 0.0003969 | 1.7346 | 2 | 0.00036735 |  | 96.597 | 97.4976 | 92.3051 |  | 0.929 | 0.929 | 0.929 | 44: 0.0003969; 45: 1.7346; 47: 0; 48: 30; 49: 26; 51: 0; 52: 38; 53: 34; 55: 0; 56: 0; 57: 0; 58: 0; 59: 0 | MDCL.01410026/FNA
MICA-DBH H14 L100 B34 / FrmL/ FBL |  |  |  | MDCL.01410034/FBL |  |  |  |  | 1899.3445 | 163.3142 | 0.14088 |  | 26 | 103.9215 | 103.9215 | 44.6782 | 0.1457 | 0 | 26 | D06 | 850 | MDCL0.01410034/FBL |  | 850 | 0 | 1945 | 1899.3445 | 1775.9973 | H+C-3sp | 1.103 | 1.103 | 1.103 |  | 0.0002083 | 1.724 | 2 | 0.00046183 |  | 113.1 | 113.3418 | 103.9215 |  | 0.8926 | 0.8926 | 0.8926 | 44: 0.0002083; 45: 1.724; 47: 0; 48: 30; 49: 26; 51: 0; 52: 38; 53: 34; 55: 0; 56: 0; 57: 0; 58: 0; 59: 0 | MDCL.01410034/FBL
MICA-DBH H14 L100 B34 / FrmL/ FBR |  |  |  | MDCL.01410034/FBR |  |  |  |  | 1899.3445 | 163.3142 | 0.14088 |  | 26 | 103.9215 | 103.9215 | 44.6782 | 0.1457 | 0 | 26 | D06 | 850 | MDCL0.01410034/FBR |  | 850 | 0 | 1945 | 1899.3445 | 1775.9973 | H+C-3sp | 1.103 | 1.103 | 1.103 |  | 0.0002083 | 1.724 | 2 | 0.00046183 |  | 113.1 | 113.3418 | 103.9215 |  | 0.8926 | 0.8926 | 0.8926 | 44: 0.0002083; 45: 1.724; 47: 0; 48: 30; 49: 26; 51: 0; 52: 38; 53: 34; 55: 0; 56: 0; 57: 0; 58: 0; 59: 0 | MDCL.01410034/FBR
MICA-DBH H14 L100 B34 / FrmL/ FDB |  |  |  | MDCL.01410034/FDB |  |  |  |  | 1899.3445 | 163.3142 | 0.14088 |  | 26 | 103.9215 | 103.9215 | 44.6782 | 0.1457 | 0 | 26 | D06 | 850 | MDCL0.01410034/FDB |  | 850 | 0 | 1945 | 1899.3445 | 1775.9973 | H+C-3sp | 1.103 | 1.103 | 1.103 |  | 0.0002083 | 1.724 | 2 | 0.00046183 |  | 113.1 | 113.3418 | 103.9215 |  | 0.8926 | 0.8926 | 0.8926 | 44: 0.0002083; 45: 1.724; 47: 0; 48: 30; 49: 26; 51: 0; 52: 38; 53: 34; 55: 0; 56: 0; 57: 0; 58: 0; 59: 0 | MDCL.01410034/FDB
MICA-DBH H14 L100 B34 / FrmL/ FNA |  |  |  | MDCL.01410034/FNA |  |  |  |  | 1899.3445 | 163.3142 | 0.14088 |  | 26 | 103.9215 | 103.9215 | 44.6782 | 0.1457 | 0 | 26 | D06 | 850 | MDCL0.01410034/FNA |  | 850 | 0 | 1945 | 1899.3445 | 1775.9973 | H+C-3sp | 1.103 | 1.103 | 1.103 |  | 0.0002083 | 1.724 | 2 | 0.00046183 |  | 113.1 | 113.3418 | 103.9215 |  | 0.8926 | 0.8926 | 0.8926 | 44: 0.0002083; 45: 1.724; 47: 0; 48: 30; 49: 26; 51: 0; 52: 38; 53: 34; 55: 0; 56: 0; 57: 0; 58: 0; 59: 0 | MDCL.01410034/FNA
MICA-DBH H14 L100 B42 / FrmL/ FBL |  |  |  | MDCL.01410042/FBL |  |  |  |  | 2223.544 | 191.1904 | 0.15095 |  | 26 | 89.2803 | 89.2803 | 38.3836 | 0.06817 | 0 | 26 | D06 | 903 | MDCL0.01410042/FBL |  | 903 | 0 | 2275.9 | 2223.544 | 2085.7775 | H+C-3sp | 1.1 | 1.1 | 1.1 |  | 0.0001276 | 1.7219 | 2 | 0.00037661 |  | 96.16 | 96.2383 | 89.2803 |  | 0.614 | 0.614 | 0.614 | 44: 0.0001276; 45: 1.7219; 47: 0; 48: 30; 49: 26; 51: 0; 52: 38; 53: 34; 55: 0; 56: 0; 57: 0; 58: 0; 59: 0 | MDCL.01410042/FBL
MICA-DBH H14 L100 B42 / FrmL/ FBR |  |  |  | MDCL.01410042/FBR |  |  |  |  | 2223.544 | 191.1904 | 0.15095 |  | 26 | 89.2803 | 89.2803 | 38.3836 | 0.06817 | 0 | 26 | D06 | 903 | MDCL0.01410042/FBR |  | 903 | 0 | 2275.9 | 2223.544 | 2085.7775 | H+C-3sp | 1.1 | 1.1 | 1.1 |  | 0.0001276 | 1.7219 | 2 | 0.00037661 |  | 96.16 | 96.2383 | 89.2803 |  | 0.614 | 0.614 | 0.614 | 44: 0.0001276; 45: 1.7219; 47: 0; 48: 30; 49: 26; 51: 0; 52: 38; 53: 34; 55: 0; 56: 0; 57: 0; 58: 0; 59: 0 | MDCL.01410042/FBR
MICA-DBH H14 L100 B42 / FrmL/ FDB |  |  |  | MDCL.01410042/FDB |  |  |  |  | 2223.544 | 191.1904 | 0.15095 |  | 26 | 89.2803 | 89.2803 | 38.3836 | 0.06817 | 0 | 26 | D06 | 903 | MDCL0.01410042/FDB |  | 903 | 0 | 2275.9 | 2223.544 | 2085.7775 | H+C-3sp | 1.1 | 1.1 | 1.1 |  | 0.0001276 | 1.7219 | 2 | 0.00037661 |  | 96.16 | 96.2383 | 89.2803 |  | 0.614 | 0.614 | 0.614 | 44: 0.0001276; 45: 1.7219; 47: 0; 48: 30; 49: 26; 51: 0; 52: 38; 53: 34; 55: 0; 56: 0; 57: 0; 58: 0; 59: 0 | MDCL.01410042/FDB
MICA-DBH H14 L100 B42 / FrmL/ FNA |  |  |  | MDCL.01410042/FNA |  |  |  |  | 2223.544 | 191.1904 | 0.15095 |  | 26 | 89.2803 | 89.2803 | 38.3836 | 0.06817 | 0 | 26 | D06 | 903 | MDCL0.01410042/FNA |  | 903 | 0 | 2275.9 | 2223.544 | 2085.7775 | H+C-3sp | 1.1 | 1.1 | 1.1 |  | 0.0001276 | 1.7219 | 2 | 0.00037661 |  | 96.16 | 96.2383 | 89.2803 |  | 0.614 | 0.614 | 0.614 | 44: 0.0001276; 45: 1.7219; 47: 0; 48: 30; 49: 26; 51: 0; 52: 38; 53: 34; 55: 0; 56: 0; 57: 0; 58: 0; 59: 0 | MDCL.01410042/FNA
MICA-DBH H14 L110 B26 / FrmL/ FBL |  |  |  | MDCL.01411026/FBL |  |  |  |  | 1505.0756 | 129.4132 | 0.090972 |  | 26 | 92.3051 | 92.3051 | 39.6841 | 0.23531 | 166 | 26 | D06 | 814 | MDCL0.01411026/FBL |  | 814 | 0 | 1567.56 | 1505.0756 | 1408.7961 | H+C-3sp | 1.125 | 1.125 | 1.125 |  | 0.0003969 | 1.7346 | 2 | 0.00036735 |  | 96.597 | 97.4976 | 92.3051 |  | 0.929 | 0.929 | 0.929 | 44: 0.0003969; 45: 1.7346; 47: 35.7; 48: 30; 49: 26; 51: 43.7; 52: 38; 53: 34; 55: 230; 56: 0; 57: 190; 58: 0; 59: 166 | MDCL.01411026/FBL
MICA-DBH H14 L110 B26 / FrmL/ FBR |  |  |  | MDCL.01411026/FBR |  |  |  |  | 1505.0756 | 129.4132 | 0.090972 |  | 26 | 92.3051 | 92.3051 | 39.6841 | 0.23531 | 166 | 26 | D06 | 814 | MDCL0.01411026/FBR |  | 814 | 0 | 1567.56 | 1505.0756 | 1408.7961 | H+C-3sp | 1.125 | 1.125 | 1.125 |  | 0.0003969 | 1.7346 | 2 | 0.00036735 |  | 96.597 | 97.4976 | 92.3051 |  | 0.929 | 0.929 | 0.929 | 44: 0.0003969; 45: 1.7346; 47: 35.7; 48: 30; 49: 26; 51: 43.7; 52: 38; 53: 34; 55: 230; 56: 0; 57: 190; 58: 0; 59: 166 | MDCL.01411026/FBR
MICA-DBH H14 L110 B26 / FrmL/ FDB |  |  |  | MDCL.01411026/FDB |  |  |  |  | 1505.0756 | 129.4132 | 0.090972 |  | 26 | 92.3051 | 92.3051 | 39.6841 | 0.23531 | 166 | 26 | D06 | 814 | MDCL0.01411026/FDB |  | 814 | 0 | 1567.56 | 1505.0756 | 1408.7961 | H+C-3sp | 1.125 | 1.125 | 1.125 |  | 0.0003969 | 1.7346 | 2 | 0.00036735 |  | 96.597 | 97.4976 | 92.3051 |  | 0.929 | 0.929 | 0.929 | 44: 0.0003969; 45: 1.7346; 47: 35.7; 48: 30; 49: 26; 51: 43.7; 52: 38; 53: 34; 55: 230; 56: 0; 57: 190; 58: 0; 59: 166 | MDCL.01411026/FDB
MICA-DBH H14 L110 B26 / FrmL/ FNA |  |  |  | MDCL.01411026/FNA |  |  |  |  | 1505.0756 | 129.4132 | 0.090972 |  | 26 | 92.3051 | 92.3051 | 39.6841 | 0.23531 | 166 | 26 | D06 | 814 | MDCL0.01411026/FNA |  | 814 | 0 | 1567.56 | 1505.0756 | 1408.7961 | H+C-3sp | 1.125 | 1.125 | 1.125 |  | 0.0003969 | 1.7346 | 2 | 0.00036735 |  | 96.597 | 97.4976 | 92.3051 |  | 0.929 | 0.929 | 0.929 | 44: 0.0003969; 45: 1.7346; 47: 35.7; 48: 30; 49: 26; 51: 43.7; 52: 38; 53: 34; 55: 230; 56: 0; 57: 190; 58: 0; 59: 166 | MDCL.01411026/FNA
MICA-DBH H14 L110 B34 / FrmL/ FBL |  |  |  | MDCL.01411034/FBL |  |  |  |  | 1944.2445 | 167.1749 | 0.15027 |  | 26 | 103.9215 | 103.9215 | 44.6782 | 0.1457 | 166 | 26 | D06 | 888 | MDCL0.01411034/FBL |  | 888 | 0 | 1989.9 | 1944.2445 | 1820.8973 | H+C-3sp | 1.103 | 1.103 | 1.103 |  | 0.0002083 | 1.724 | 2 | 0.00046183 |  | 113.1 | 113.3418 | 103.9215 |  | 0.8926 | 0.8926 | 0.8926 | 44: 0.0002083; 45: 1.724; 47: 35.7; 48: 30; 49: 26; 51: 43.7; 52: 38; 53: 34; 55: 230; 56: 0; 57: 190; 58: 0; 59: 166 | MDCL.01411034/FBL
MICA-DBH H14 L110 B34 / FrmL/ FBR |  |  |  | MDCL.01411034/FBR |  |  |  |  | 1944.2445 | 167.1749 | 0.15027 |  | 26 | 103.9215 | 103.9215 | 44.6782 | 0.1457 | 166 | 26 | D06 | 888 | MDCL0.01411034/FBR |  | 888 | 0 | 1989.9 | 1944.2445 | 1820.8973 | H+C-3sp | 1.103 | 1.103 | 1.103 |  | 0.0002083 | 1.724 | 2 | 0.00046183 |  | 113.1 | 113.3418 | 103.9215 |  | 0.8926 | 0.8926 | 0.8926 | 44: 0.0002083; 45: 1.724; 47: 35.7; 48: 30; 49: 26; 51: 43.7; 52: 38; 53: 34; 55: 230; 56: 0; 57: 190; 58: 0; 59: 166 | MDCL.01411034/FBR
MICA-DBH H14 L110 B34 / FrmL/ FDB |  |  |  | MDCL.01411034/FDB |  |  |  |  | 1944.2445 | 167.1749 | 0.15027 |  | 26 | 103.9215 | 103.9215 | 44.6782 | 0.1457 | 166 | 26 | D06 | 888 | MDCL0.01411034/FDB |  | 888 | 0 | 1989.9 | 1944.2445 | 1820.8973 | H+C-3sp | 1.103 | 1.103 | 1.103 |  | 0.0002083 | 1.724 | 2 | 0.00046183 |  | 113.1 | 113.3418 | 103.9215 |  | 0.8926 | 0.8926 | 0.8926 | 44: 0.0002083; 45: 1.724; 47: 35.7; 48: 30; 49: 26; 51: 43.7; 52: 38; 53: 34; 55: 230; 56: 0; 57: 190; 58: 0; 59: 166 | MDCL.01411034/FDB
MICA-DBH H14 L110 B34 / FrmL/ FNA |  |  |  | MDCL.01411034/FNA |  |  |  |  | 1944.2445 | 167.1749 | 0.15027 |  | 26 | 103.9215 | 103.9215 | 44.6782 | 0.1457 | 166 | 26 | D06 | 888 | MDCL0.01411034/FNA |  | 888 | 0 | 1989.9 | 1944.2445 | 1820.8973 | H+C-3sp | 1.103 | 1.103 | 1.103 |  | 0.0002083 | 1.724 | 2 | 0.00046183 |  | 113.1 | 113.3418 | 103.9215 |  | 0.8926 | 0.8926 | 0.8926 | 44: 0.0002083; 45: 1.724; 47: 35.7; 48: 30; 49: 26; 51: 43.7; 52: 38; 53: 34; 55: 230; 56: 0; 57: 190; 58: 0; 59: 166 | MDCL.01411034/FNA
MICA-DBH H14 L110 B42 / FrmL/ FBL |  |  |  | MDCL.01411042/FBL |  |  |  |  | 2279.144 | 195.9711 | 0.16069 |  | 26 | 89.2803 | 89.2803 | 38.3836 | 0.06817 | 166 | 26 | D06 | 950 | MDCL0.01411042/FBL |  | 950 | 0 | 2331.5 | 2279.144 | 2141.3775 | H+C-3sp | 1.1 | 1.1 | 1.1 |  | 0.0001276 | 1.7219 | 2 | 0.00037661 |  | 96.16 | 96.2383 | 89.2803 |  | 0.614 | 0.614 | 0.614 | 44: 0.0001276; 45: 1.7219; 47: 35.7; 48: 30; 49: 26; 51: 43.7; 52: 38; 53: 34; 55: 230; 56: 0; 57: 190; 58: 0; 59: 166 | MDCL.01411042/FBL
MICA-DBH H14 L110 B42 / FrmL/ FBR |  |  |  | MDCL.01411042/FBR |  |  |  |  | 2279.144 | 195.9711 | 0.16069 |  | 26 | 89.2803 | 89.2803 | 38.3836 | 0.06817 | 166 | 26 | D06 | 950 | MDCL0.01411042/FBR |  | 950 | 0 | 2331.5 | 2279.144 | 2141.3775 | H+C-3sp | 1.1 | 1.1 | 1.1 |  | 0.0001276 | 1.7219 | 2 | 0.00037661 |  | 96.16 | 96.2383 | 89.2803 |  | 0.614 | 0.614 | 0.614 | 44: 0.0001276; 45: 1.7219; 47: 35.7; 48: 30; 49: 26; 51: 43.7; 52: 38; 53: 34; 55: 230; 56: 0; 57: 190; 58: 0; 59: 166 | MDCL.01411042/FBR
MICA-DBH H14 L110 B42 / FrmL/ FDB |  |  |  | MDCL.01411042/FDB |  |  |  |  | 2279.144 | 195.9711 | 0.16069 |  | 26 | 89.2803 | 89.2803 | 38.3836 | 0.06817 | 166 | 26 | D06 | 950 | MDCL0.01411042/FDB |  | 950 | 0 | 2331.5 | 2279.144 | 2141.3775 | H+C-3sp | 1.1 | 1.1 | 1.1 |  | 0.0001276 | 1.7219 | 2 | 0.00037661 |  | 96.16 | 96.2383 | 89.2803 |  | 0.614 | 0.614 | 0.614 | 44: 0.0001276; 45: 1.7219; 47: 35.7; 48: 30; 49: 26; 51: 43.7; 52: 38; 53: 34; 55: 230; 56: 0; 57: 190; 58: 0; 59: 166 | MDCL.01411042/FDB
MICA-DBH H14 L110 B42 / FrmL/ FNA |  |  |  | MDCL.01411042/FNA |  |  |  |  | 2279.144 | 195.9711 | 0.16069 |  | 26 | 89.2803 | 89.2803 | 38.3836 | 0.06817 | 166 | 26 | D06 | 950 | MDCL0.01411042/FNA |  | 950 | 0 | 2331.5 | 2279.144 | 2141.3775 | H+C-3sp | 1.1 | 1.1 | 1.1 |  | 0.0001276 | 1.7219 | 2 | 0.00037661 |  | 96.16 | 96.2383 | 89.2803 |  | 0.614 | 0.614 | 0.614 | 44: 0.0001276; 45: 1.7219; 47: 35.7; 48: 30; 49: 26; 51: 43.7; 52: 38; 53: 34; 55: 230; 56: 0; 57: 190; 58: 0; 59: 166 | MDCL.01411042/FNA
MICA-DBH H14 L120 B26 / FrmL/ FBL |  |  |  | MDCL.01412026/FBL |  |  |  |  | 1925.2919 | 165.5453 | 0.15118 |  | 26 | 120.1452 | 120.1452 | 51.6531 | 0.37172 | 0 | 26 | D06 | 835 | MDCL0.01412026/FBL |  | 835 | 0 | 2044.7 | 1925.2919 | 1786.7963 | H+C-3sp | 1.125 | 1.125 | 1.125 |  | 0.0003969 | 1.7346 | 2 | 0.00036735 |  | 128.813 | 128.3412 | 120.1452 |  | 0.929 | 0.929 | 0.929 | 44: 0.0003969; 45: 1.7346; 47: 0; 48: 30; 49: 26; 51: 0; 52: 38; 53: 34; 55: 0; 56: 0; 57: 0; 58: 0; 59: 0 | MDCL.01412026/FBL
MICA-DBH H14 L120 B26 / FrmL/ FBR |  |  |  | MDCL.01412026/FBR |  |  |  |  | 1925.2919 | 165.5453 | 0.15118 |  | 26 | 120.1452 | 120.1452 | 51.6531 | 0.37172 | 0 | 26 | D06 | 835 | MDCL0.01412026/FBR |  | 835 | 0 | 2044.7 | 1925.2919 | 1786.7963 | H+C-3sp | 1.125 | 1.125 | 1.125 |  | 0.0003969 | 1.7346 | 2 | 0.00036735 |  | 128.813 | 128.3412 | 120.1452 |  | 0.929 | 0.929 | 0.929 | 44: 0.0003969; 45: 1.7346; 47: 0; 48: 30; 49: 26; 51: 0; 52: 38; 53: 34; 55: 0; 56: 0; 57: 0; 58: 0; 59: 0 | MDCL.01412026/FBR
MICA-DBH H14 L120 B26 / FrmL/ FDB |  |  |  | MDCL.01412026/FDB |  |  |  |  | 1925.2919 | 165.5453 | 0.15118 |  | 26 | 120.1452 | 120.1452 | 51.6531 | 0.37172 | 0 | 26 | D06 | 835 | MDCL0.01412026/FDB |  | 835 | 0 | 2044.7 | 1925.2919 | 1786.7963 | H+C-3sp | 1.125 | 1.125 | 1.125 |  | 0.0003969 | 1.7346 | 2 | 0.00036735 |  | 128.813 | 128.3412 | 120.1452 |  | 0.929 | 0.929 | 0.929 | 44: 0.0003969; 45: 1.7346; 47: 0; 48: 30; 49: 26; 51: 0; 52: 38; 53: 34; 55: 0; 56: 0; 57: 0; 58: 0; 59: 0 | MDCL.01412026/FDB
MICA-DBH H14 L120 B26 / FrmL/ FNA |  |  |  | MDCL.01412026/FNA |  |  |  |  | 1925.2919 | 165.5453 | 0.15118 |  | 26 | 120.1452 | 120.1452 | 51.6531 | 0.37172 | 0 | 26 | D06 | 835 | MDCL0.01412026/FNA |  | 835 | 0 | 2044.7 | 1925.2919 | 1786.7963 | H+C-3sp | 1.125 | 1.125 | 1.125 |  | 0.0003969 | 1.7346 | 2 | 0.00036735 |  | 128.813 | 128.3412 | 120.1452 |  | 0.929 | 0.929 | 0.929 | 44: 0.0003969; 45: 1.7346; 47: 0; 48: 30; 49: 26; 51: 0; 52: 38; 53: 34; 55: 0; 56: 0; 57: 0; 58: 0; 59: 0 | MDCL.01412026/FNA
MICA-DBH H14 L120 B34 / FrmL/ FBL |  |  |  | MDCL.01412034/FBL |  |  |  |  | 2488.4467 | 213.9679 | 0.24784 |  | 26 | 133.3825 | 133.3825 | 57.3441 | 0.22404 | 0 | 26 | D06 | 915 | MDCL0.01412034/FBL |  | 915 | 0 | 2593.3 | 2488.4467 | 2305.1859 | H+C-3sp | 1.103 | 1.103 | 1.103 |  | 0.0002083 | 1.724 | 2 | 0.00046183 |  | 150.81 | 148.013 | 133.3825 |  | 0.8926 | 0.8926 | 0.8926 | 44: 0.0002083; 45: 1.724; 47: 0; 48: 30; 49: 26; 51: 0; 52: 38; 53: 34; 55: 0; 56: 0; 57: 0; 58: 0; 59: 0 | MDCL.01412034/FBL
MICA-DBH H14 L120 B34 / FrmL/ FBR |  |  |  | MDCL.01412034/FBR |  |  |  |  | 2488.4467 | 213.9679 | 0.24784 |  | 26 | 133.3825 | 133.3825 | 57.3441 | 0.22404 | 0 | 26 | D06 | 915 | MDCL0.01412034/FBR |  | 915 | 0 | 2593.3 | 2488.4467 | 2305.1859 | H+C-3sp | 1.103 | 1.103 | 1.103 |  | 0.0002083 | 1.724 | 2 | 0.00046183 |  | 150.81 | 148.013 | 133.3825 |  | 0.8926 | 0.8926 | 0.8926 | 44: 0.0002083; 45: 1.724; 47: 0; 48: 30; 49: 26; 51: 0; 52: 38; 53: 34; 55: 0; 56: 0; 57: 0; 58: 0; 59: 0 | MDCL.01412034/FBR
MICA-DBH H14 L120 B34 / FrmL/ FDB |  |  |  | MDCL.01412034/FDB |  |  |  |  | 2488.4467 | 213.9679 | 0.24784 |  | 26 | 133.3825 | 133.3825 | 57.3441 | 0.22404 | 0 | 26 | D06 | 915 | MDCL0.01412034/FDB |  | 915 | 0 | 2593.3 | 2488.4467 | 2305.1859 | H+C-3sp | 1.103 | 1.103 | 1.103 |  | 0.0002083 | 1.724 | 2 | 0.00046183 |  | 150.81 | 148.013 | 133.3825 |  | 0.8926 | 0.8926 | 0.8926 | 44: 0.0002083; 45: 1.724; 47: 0; 48: 30; 49: 26; 51: 0; 52: 38; 53: 34; 55: 0; 56: 0; 57: 0; 58: 0; 59: 0 | MDCL.01412034/FDB
MICA-DBH H14 L120 B34 / FrmL/ FNA |  |  |  | MDCL.01412034/FNA |  |  |  |  | 2488.4467 | 213.9679 | 0.24784 |  | 26 | 133.3825 | 133.3825 | 57.3441 | 0.22404 | 0 | 26 | D06 | 915 | MDCL0.01412034/FNA |  | 915 | 0 | 2593.3 | 2488.4467 | 2305.1859 | H+C-3sp | 1.103 | 1.103 | 1.103 |  | 0.0002083 | 1.724 | 2 | 0.00046183 |  | 150.81 | 148.013 | 133.3825 |  | 0.8926 | 0.8926 | 0.8926 | 44: 0.0002083; 45: 1.724; 47: 0; 48: 30; 49: 26; 51: 0; 52: 38; 53: 34; 55: 0; 56: 0; 57: 0; 58: 0; 59: 0 | MDCL.01412034/FNA
MICA-DBH H14 L120 B42 / FrmL/ FBL |  |  |  | MDCL.01412042/FBL |  |  |  |  | 2915.3757 | 250.6772 | 0.26426 |  | 26 | 115.2247 | 115.2247 | 49.5377 | 0.10577 | 0 | 26 | D06 | 982 | MDCL0.01412042/FBL |  | 982 | 0 | 3034.4 | 2915.3757 | 2710.9207 | H+C-3sp | 1.1 | 1.1 | 1.1 |  | 0.0001276 | 1.7219 | 2 | 0.00037661 |  | 128.22 | 126.0139 | 115.2247 |  | 0.614 | 0.614 | 0.614 | 44: 0.0001276; 45: 1.7219; 47: 0; 48: 30; 49: 26; 51: 0; 52: 38; 53: 34; 55: 0; 56: 0; 57: 0; 58: 0; 59: 0 | MDCL.01412042/FBL
MICA-DBH H14 L120 B42 / FrmL/ FBR |  |  |  | MDCL.01412042/FBR |  |  |  |  | 2915.3757 | 250.6772 | 0.26426 |  | 26 | 115.2247 | 115.2247 | 49.5377 | 0.10577 | 0 | 26 | D06 | 982 | MDCL0.01412042/FBR |  | 982 | 0 | 3034.4 | 2915.3757 | 2710.9207 | H+C-3sp | 1.1 | 1.1 | 1.1 |  | 0.0001276 | 1.7219 | 2 | 0.00037661 |  | 128.22 | 126.0139 | 115.2247 |  | 0.614 | 0.614 | 0.614 | 44: 0.0001276; 45: 1.7219; 47: 0; 48: 30; 49: 26; 51: 0; 52: 38; 53: 34; 55: 0; 56: 0; 57: 0; 58: 0; 59: 0 | MDCL.01412042/FBR
MICA-DBH H14 L120 B42 / FrmL/ FDB |  |  |  | MDCL.01412042/FDB |  |  |  |  | 2915.3757 | 250.6772 | 0.26426 |  | 26 | 115.2247 | 115.2247 | 49.5377 | 0.10577 | 0 | 26 | D06 | 982 | MDCL0.01412042/FDB |  | 982 | 0 | 3034.4 | 2915.3757 | 2710.9207 | H+C-3sp | 1.1 | 1.1 | 1.1 |  | 0.0001276 | 1.7219 | 2 | 0.00037661 |  | 128.22 | 126.0139 | 115.2247 |  | 0.614 | 0.614 | 0.614 | 44: 0.0001276; 45: 1.7219; 47: 0; 48: 30; 49: 26; 51: 0; 52: 38; 53: 34; 55: 0; 56: 0; 57: 0; 58: 0; 59: 0 | MDCL.01412042/FDB
MICA-DBH H14 L120 B42 / FrmL/ FNA |  |  |  | MDCL.01412042/FNA |  |  |  |  | 2915.3757 | 250.6772 | 0.26426 |  | 26 | 115.2247 | 115.2247 | 49.5377 | 0.10577 | 0 | 26 | D06 | 982 | MDCL0.01412042/FNA |  | 982 | 0 | 3034.4 | 2915.3757 | 2710.9207 | H+C-3sp | 1.1 | 1.1 | 1.1 |  | 0.0001276 | 1.7219 | 2 | 0.00037661 |  | 128.22 | 126.0139 | 115.2247 |  | 0.614 | 0.614 | 0.614 | 44: 0.0001276; 45: 1.7219; 47: 0; 48: 30; 49: 26; 51: 0; 52: 38; 53: 34; 55: 0; 56: 0; 57: 0; 58: 0; 59: 0 | MDCL.01412042/FNA
MICA-DBH H14 L130 B26 / FrmL/ FBL |  |  |  | MDCL.01413026/FBL |  |  |  |  | 1948.5919 | 167.5487 | 0.1603 |  | 26 | 120.1452 | 120.1452 | 51.6531 | 0.37172 | 212 | 26 | D06 | 874 | MDCL0.01413026/FBL |  | 874 | 0 | 2068 | 1948.5919 | 1810.0963 | H+C-3sp | 1.125 | 1.125 | 1.125 |  | 0.0003969 | 1.7346 | 2 | 0.00036735 |  | 128.813 | 128.3412 | 120.1452 |  | 0.929 | 0.929 | 0.929 | 44: 0.0003969; 45: 1.7346; 47: 37; 48: 30; 49: 26; 51: 45; 52: 38; 53: 34; 55: 306; 56: 0; 57: 242; 58: 0; 59: 212 | MDCL.01413026/FBL
MICA-DBH H14 L130 B26 / FrmL/ FBR |  |  |  | MDCL.01413026/FBR |  |  |  |  | 1948.5919 | 167.5487 | 0.1603 |  | 26 | 120.1452 | 120.1452 | 51.6531 | 0.37172 | 212 | 26 | D06 | 874 | MDCL0.01413026/FBR |  | 874 | 0 | 2068 | 1948.5919 | 1810.0963 | H+C-3sp | 1.125 | 1.125 | 1.125 |  | 0.0003969 | 1.7346 | 2 | 0.00036735 |  | 128.813 | 128.3412 | 120.1452 |  | 0.929 | 0.929 | 0.929 | 44: 0.0003969; 45: 1.7346; 47: 37; 48: 30; 49: 26; 51: 45; 52: 38; 53: 34; 55: 306; 56: 0; 57: 242; 58: 0; 59: 212 | MDCL.01413026/FBR
MICA-DBH H14 L130 B26 / FrmL/ FDB |  |  |  | MDCL.01413026/FDB |  |  |  |  | 1948.5919 | 167.5487 | 0.1603 |  | 26 | 120.1452 | 120.1452 | 51.6531 | 0.37172 | 212 | 26 | D06 | 874 | MDCL0.01413026/FDB |  | 874 | 0 | 2068 | 1948.5919 | 1810.0963 | H+C-3sp | 1.125 | 1.125 | 1.125 |  | 0.0003969 | 1.7346 | 2 | 0.00036735 |  | 128.813 | 128.3412 | 120.1452 |  | 0.929 | 0.929 | 0.929 | 44: 0.0003969; 45: 1.7346; 47: 37; 48: 30; 49: 26; 51: 45; 52: 38; 53: 34; 55: 306; 56: 0; 57: 242; 58: 0; 59: 212 | MDCL.01413026/FDB
MICA-DBH H14 L130 B26 / FrmL/ FNA |  |  |  | MDCL.01413026/FNA |  |  |  |  | 1948.5919 | 167.5487 | 0.1603 |  | 26 | 120.1452 | 120.1452 | 51.6531 | 0.37172 | 212 | 26 | D06 | 874 | MDCL0.01413026/FNA |  | 874 | 0 | 2068 | 1948.5919 | 1810.0963 | H+C-3sp | 1.125 | 1.125 | 1.125 |  | 0.0003969 | 1.7346 | 2 | 0.00036735 |  | 128.813 | 128.3412 | 120.1452 |  | 0.929 | 0.929 | 0.929 | 44: 0.0003969; 45: 1.7346; 47: 37; 48: 30; 49: 26; 51: 45; 52: 38; 53: 34; 55: 306; 56: 0; 57: 242; 58: 0; 59: 212 | MDCL.01413026/FNA
MICA-DBH H14 L130 B34 / FrmL/ FBL |  |  |  | MDCL.01413034/FBL |  |  |  |  | 2519.1467 | 216.6076 | 0.2582 |  | 26 | 133.3825 | 133.3825 | 57.3441 | 0.22404 | 212 | 26 | D06 | 960 | MDCL0.01413034/FBL |  | 960 | 0 | 2624 | 2519.1467 | 2335.8859 | H+C-3sp | 1.103 | 1.103 | 1.103 |  | 0.0002083 | 1.724 | 2 | 0.00046183 |  | 150.81 | 148.013 | 133.3825 |  | 0.8926 | 0.8926 | 0.8926 | 44: 0.0002083; 45: 1.724; 47: 37; 48: 30; 49: 26; 51: 45; 52: 38; 53: 34; 55: 306; 56: 0; 57: 242; 58: 0; 59: 212 | MDCL.01413034/FBL
MICA-DBH H14 L130 B34 / FrmL/ FBR |  |  |  | MDCL.01413034/FBR |  |  |  |  | 2519.1467 | 216.6076 | 0.2582 |  | 26 | 133.3825 | 133.3825 | 57.3441 | 0.22404 | 212 | 26 | D06 | 960 | MDCL0.01413034/FBR |  | 960 | 0 | 2624 | 2519.1467 | 2335.8859 | H+C-3sp | 1.103 | 1.103 | 1.103 |  | 0.0002083 | 1.724 | 2 | 0.00046183 |  | 150.81 | 148.013 | 133.3825 |  | 0.8926 | 0.8926 | 0.8926 | 44: 0.0002083; 45: 1.724; 47: 37; 48: 30; 49: 26; 51: 45; 52: 38; 53: 34; 55: 306; 56: 0; 57: 242; 58: 0; 59: 212 | MDCL.01413034/FBR
MICA-DBH H14 L130 B34 / FrmL/ FDB |  |  |  | MDCL.01413034/FDB |  |  |  |  | 2519.1467 | 216.6076 | 0.2582 |  | 26 | 133.3825 | 133.3825 | 57.3441 | 0.22404 | 212 | 26 | D06 | 960 | MDCL0.01413034/FDB |  | 960 | 0 | 2624 | 2519.1467 | 2335.8859 | H+C-3sp | 1.103 | 1.103 | 1.103 |  | 0.0002083 | 1.724 | 2 | 0.00046183 |  | 150.81 | 148.013 | 133.3825 |  | 0.8926 | 0.8926 | 0.8926 | 44: 0.0002083; 45: 1.724; 47: 37; 48: 30; 49: 26; 51: 45; 52: 38; 53: 34; 55: 306; 56: 0; 57: 242; 58: 0; 59: 212 | MDCL.01413034/FDB
MICA-DBH H14 L130 B34 / FrmL/ FNA |  |  |  | MDCL.01413034/FNA |  |  |  |  | 2519.1467 | 216.6076 | 0.2582 |  | 26 | 133.3825 | 133.3825 | 57.3441 | 0.22404 | 212 | 26 | D06 | 960 | MDCL0.01413034/FNA |  | 960 | 0 | 2624 | 2519.1467 | 2335.8859 | H+C-3sp | 1.103 | 1.103 | 1.103 |  | 0.0002083 | 1.724 | 2 | 0.00046183 |  | 150.81 | 148.013 | 133.3825 |  | 0.8926 | 0.8926 | 0.8926 | 44: 0.0002083; 45: 1.724; 47: 37; 48: 30; 49: 26; 51: 45; 52: 38; 53: 34; 55: 306; 56: 0; 57: 242; 58: 0; 59: 212 | MDCL.01413034/FNA
MICA-DBH H14 L130 B42 / FrmL/ FBL |  |  |  | MDCL.01413042/FBL |  |  |  |  | 2953.4128 | 253.9478 | 0.27453 |  | 26 | 115.2247 | 115.2247 | 49.5377 | 0.10577 | 212 | 26 | D06 | 1032 | MDCL0.01413042/FBL |  | 1032 | 0 | 3072.4 | 2953.4128 | 2748.9723 | H+C-3sp | 1.1 | 1.1 | 1.1 |  | 0.0001276 | 1.7219 | 2 | 0.00037661 |  | 128.22 | 126.0139 | 115.2247 |  | 0.614 | 0.614 | 0.614 | 44: 0.0001276; 45: 1.7219; 47: 37; 48: 30; 49: 26; 51: 45; 52: 38; 53: 34; 55: 306; 56: 0; 57: 242; 58: 0; 59: 212 | MDCL.01413042/FBL
MICA-DBH H14 L130 B42 / FrmL/ FBR |  |  |  | MDCL.01413042/FBR |  |  |  |  | 2953.4128 | 253.9478 | 0.27453 |  | 26 | 115.2247 | 115.2247 | 49.5377 | 0.10577 | 212 | 26 | D06 | 1032 | MDCL0.01413042/FBR |  | 1032 | 0 | 3072.4 | 2953.4128 | 2748.9723 | H+C-3sp | 1.1 | 1.1 | 1.1 |  | 0.0001276 | 1.7219 | 2 | 0.00037661 |  | 128.22 | 126.0139 | 115.2247 |  | 0.614 | 0.614 | 0.614 | 44: 0.0001276; 45: 1.7219; 47: 37; 48: 30; 49: 26; 51: 45; 52: 38; 53: 34; 55: 306; 56: 0; 57: 242; 58: 0; 59: 212 | MDCL.01413042/FBR
MICA-DBH H14 L130 B42 / FrmL/ FDB |  |  |  | MDCL.01413042/FDB |  |  |  |  | 2953.4128 | 253.9478 | 0.27453 |  | 26 | 115.2247 | 115.2247 | 49.5377 | 0.10577 | 212 | 26 | D06 | 1032 | MDCL0.01413042/FDB |  | 1032 | 0 | 3072.4 | 2953.4128 | 2748.9723 | H+C-3sp | 1.1 | 1.1 | 1.1 |  | 0.0001276 | 1.7219 | 2 | 0.00037661 |  | 128.22 | 126.0139 | 115.2247 |  | 0.614 | 0.614 | 0.614 | 44: 0.0001276; 45: 1.7219; 47: 37; 48: 30; 49: 26; 51: 45; 52: 38; 53: 34; 55: 306; 56: 0; 57: 242; 58: 0; 59: 212 | MDCL.01413042/FDB
MICA-DBH H14 L130 B42 / FrmL/ FNA |  |  |  | MDCL.01413042/FNA |  |  |  |  | 2953.4128 | 253.9478 | 0.27453 |  | 26 | 115.2247 | 115.2247 | 49.5377 | 0.10577 | 212 | 26 | D06 | 1032 | MDCL0.01413042/FNA |  | 1032 | 0 | 3072.4 | 2953.4128 | 2748.9723 | H+C-3sp | 1.1 | 1.1 | 1.1 |  | 0.0001276 | 1.7219 | 2 | 0.00037661 |  | 128.22 | 126.0139 | 115.2247 |  | 0.614 | 0.614 | 0.614 | 44: 0.0001276; 45: 1.7219; 47: 37; 48: 30; 49: 26; 51: 45; 52: 38; 53: 34; 55: 306; 56: 0; 57: 242; 58: 0; 59: 212 | MDCL.01413042/FNA
MICA-DBH H14 L150 B26 / FrmL/ FBL |  |  |  | MDCL.01415026/FBL |  |  |  |  | 2378.9302 | 204.5512 | 0.25022 |  | 26 | 147.092 | 147.092 | 63.2382 | 0.52803 | 257 | 26 | D06 | 1028 | MDCL0.01415026/FBL |  | 1028 | 0 | 2566.66 | 2378.9302 | 2197.6599 | H+C-3sp | 1.125 | 1.125 | 1.125 |  | 0.0003969 | 1.7346 | 2 | 0.00036735 |  | 161.01 | 158.383 | 147.092 |  | 0.929 | 0.929 | 0.929 | 44: 0.0003969; 45: 1.7346; 47: 38; 48: 30; 49: 26; 51: 46; 52: 38; 53: 34; 55: 383; 56: 0; 57: 293; 58: 0; 59: 257 | MDCL.01415026/FBL
MICA-DBH H14 L150 B26 / FrmL/ FBR |  |  |  | MDCL.01415026/FBR |  |  |  |  | 2378.9302 | 204.5512 | 0.25022 |  | 26 | 147.092 | 147.092 | 63.2382 | 0.52803 | 257 | 26 | D06 | 1028 | MDCL0.01415026/FBR |  | 1028 | 0 | 2566.66 | 2378.9302 | 2197.6599 | H+C-3sp | 1.125 | 1.125 | 1.125 |  | 0.0003969 | 1.7346 | 2 | 0.00036735 |  | 161.01 | 158.383 | 147.092 |  | 0.929 | 0.929 | 0.929 | 44: 0.0003969; 45: 1.7346; 47: 38; 48: 30; 49: 26; 51: 46; 52: 38; 53: 34; 55: 383; 56: 0; 57: 293; 58: 0; 59: 257 | MDCL.01415026/FBR
MICA-DBH H14 L150 B26 / FrmL/ FDB |  |  |  | MDCL.01415026/FDB |  |  |  |  | 2378.9302 | 204.5512 | 0.25022 |  | 26 | 147.092 | 147.092 | 63.2382 | 0.52803 | 257 | 26 | D06 | 1028 | MDCL0.01415026/FDB |  | 1028 | 0 | 2566.66 | 2378.9302 | 2197.6599 | H+C-3sp | 1.125 | 1.125 | 1.125 |  | 0.0003969 | 1.7346 | 2 | 0.00036735 |  | 161.01 | 158.383 | 147.092 |  | 0.929 | 0.929 | 0.929 | 44: 0.0003969; 45: 1.7346; 47: 38; 48: 30; 49: 26; 51: 46; 52: 38; 53: 34; 55: 383; 56: 0; 57: 293; 58: 0; 59: 257 | MDCL.01415026/FDB
MICA-DBH H14 L150 B26 / FrmL/ FNA |  |  |  | MDCL.01415026/FNA |  |  |  |  | 2378.9302 | 204.5512 | 0.25022 |  | 26 | 147.092 | 147.092 | 63.2382 | 0.52803 | 257 | 26 | D06 | 1028 | MDCL0.01415026/FNA |  | 1028 | 0 | 2566.66 | 2378.9302 | 2197.6599 | H+C-3sp | 1.125 | 1.125 | 1.125 |  | 0.0003969 | 1.7346 | 2 | 0.00036735 |  | 161.01 | 158.383 | 147.092 |  | 0.929 | 0.929 | 0.929 | 44: 0.0003969; 45: 1.7346; 47: 38; 48: 30; 49: 26; 51: 46; 52: 38; 53: 34; 55: 383; 56: 0; 57: 293; 58: 0; 59: 257 | MDCL.01415026/FNA
MICA-DBH H14 L150 B34 / FrmL/ FBL |  |  |  | MDCL.01415034/FBL |  |  |  |  | 3075.5 | 264.4454 | 0.39342 |  | 26 | 161.3492 | 161.3492 | 69.3677 | 0.31106 | 257 | 26 | D06 | 1125 | MDCL0.01415034/FBL |  | 1125 | 0 | 3255.5 | 3075.5 | 2831.1135 | H+C-3sp | 1.103 | 1.103 | 1.103 |  | 0.0002083 | 1.724 | 2 | 0.00046183 |  | 188.56 | 181.3428 | 161.3492 |  | 0.8926 | 0.8926 | 0.8926 | 44: 0.0002083; 45: 1.724; 47: 38; 48: 30; 49: 26; 51: 46; 52: 38; 53: 34; 55: 383; 56: 0; 57: 293; 58: 0; 59: 257 | MDCL.01415034/FBL
MICA-DBH H14 L150 B34 / FrmL/ FBR |  |  |  | MDCL.01415034/FBR |  |  |  |  | 3075.5 | 264.4454 | 0.39342 |  | 26 | 161.3492 | 161.3492 | 69.3677 | 0.31106 | 257 | 26 | D06 | 1125 | MDCL0.01415034/FBR |  | 1125 | 0 | 3255.5 | 3075.5 | 2831.1135 | H+C-3sp | 1.103 | 1.103 | 1.103 |  | 0.0002083 | 1.724 | 2 | 0.00046183 |  | 188.56 | 181.3428 | 161.3492 |  | 0.8926 | 0.8926 | 0.8926 | 44: 0.0002083; 45: 1.724; 47: 38; 48: 30; 49: 26; 51: 46; 52: 38; 53: 34; 55: 383; 56: 0; 57: 293; 58: 0; 59: 257 | MDCL.01415034/FBR
MICA-DBH H14 L150 B34 / FrmL/ FDB |  |  |  | MDCL.01415034/FDB |  |  |  |  | 3075.5 | 264.4454 | 0.39342 |  | 26 | 161.3492 | 161.3492 | 69.3677 | 0.31106 | 257 | 26 | D06 | 1125 | MDCL0.01415034/FDB |  | 1125 | 0 | 3255.5 | 3075.5 | 2831.1135 | H+C-3sp | 1.103 | 1.103 | 1.103 |  | 0.0002083 | 1.724 | 2 | 0.00046183 |  | 188.56 | 181.3428 | 161.3492 |  | 0.8926 | 0.8926 | 0.8926 | 44: 0.0002083; 45: 1.724; 47: 38; 48: 30; 49: 26; 51: 46; 52: 38; 53: 34; 55: 383; 56: 0; 57: 293; 58: 0; 59: 257 | MDCL.01415034/FDB
MICA-DBH H14 L150 B34 / FrmL/ FNA |  |  |  | MDCL.01415034/FNA |  |  |  |  | 3075.5 | 264.4454 | 0.39342 |  | 26 | 161.3492 | 161.3492 | 69.3677 | 0.31106 | 257 | 26 | D06 | 1125 | MDCL0.01415034/FNA |  | 1125 | 0 | 3255.5 | 3075.5 | 2831.1135 | H+C-3sp | 1.103 | 1.103 | 1.103 |  | 0.0002083 | 1.724 | 2 | 0.00046183 |  | 188.56 | 181.3428 | 161.3492 |  | 0.8926 | 0.8926 | 0.8926 | 44: 0.0002083; 45: 1.724; 47: 38; 48: 30; 49: 26; 51: 46; 52: 38; 53: 34; 55: 383; 56: 0; 57: 293; 58: 0; 59: 257 | MDCL.01415034/FNA
MICA-DBH H14 L150 B42 / FrmL/ FBL |  |  |  | MDCL.01415042/FBL |  |  |  |  | 3606.8069 | 310.1296 | 0.41626 |  | 26 | 140.0348 | 140.0348 | 60.2041 | 0.14798 | 257 | 26 | D06 | 1233 | MDCL0.01415042/FBL |  | 1233 | 0 | 3810.2 | 3606.8069 | 3334.3512 | H+C-3sp | 1.1 | 1.1 | 1.1 |  | 0.0001276 | 1.7219 | 2 | 0.00037661 |  | 160.26 | 154.7629 | 140.0348 |  | 0.614 | 0.614 | 0.614 | 44: 0.0001276; 45: 1.7219; 47: 38; 48: 30; 49: 26; 51: 46; 52: 38; 53: 34; 55: 383; 56: 0; 57: 293; 58: 0; 59: 257 | MDCL.01415042/FBL
MICA-DBH H14 L150 B42 / FrmL/ FBR |  |  |  | MDCL.01415042/FBR |  |  |  |  | 3606.8069 | 310.1296 | 0.41626 |  | 26 | 140.0348 | 140.0348 | 60.2041 | 0.14798 | 257 | 26 | D06 | 1233 | MDCL0.01415042/FBR |  | 1233 | 0 | 3810.2 | 3606.8069 | 3334.3512 | H+C-3sp | 1.1 | 1.1 | 1.1 |  | 0.0001276 | 1.7219 | 2 | 0.00037661 |  | 160.26 | 154.7629 | 140.0348 |  | 0.614 | 0.614 | 0.614 | 44: 0.0001276; 45: 1.7219; 47: 38; 48: 30; 49: 26; 51: 46; 52: 38; 53: 34; 55: 383; 56: 0; 57: 293; 58: 0; 59: 257 | MDCL.01415042/FBR
MICA-DBH H14 L150 B42 / FrmL/ FDB |  |  |  | MDCL.01415042/FDB |  |  |  |  | 3606.8069 | 310.1296 | 0.41626 |  | 26 | 140.0348 | 140.0348 | 60.2041 | 0.14798 | 257 | 26 | D06 | 1233 | MDCL0.01415042/FDB |  | 1233 | 0 | 3810.2 | 3606.8069 | 3334.3512 | H+C-3sp | 1.1 | 1.1 | 1.1 |  | 0.0001276 | 1.7219 | 2 | 0.00037661 |  | 160.26 | 154.7629 | 140.0348 |  | 0.614 | 0.614 | 0.614 | 44: 0.0001276; 45: 1.7219; 47: 38; 48: 30; 49: 26; 51: 46; 52: 38; 53: 34; 55: 383; 56: 0; 57: 293; 58: 0; 59: 257 | MDCL.01415042/FDB
MICA-DBH H14 L150 B42 / FrmL/ FNA |  |  |  | MDCL.01415042/FNA |  |  |  |  | 3606.8069 | 310.1296 | 0.41626 |  | 26 | 140.0348 | 140.0348 | 60.2041 | 0.14798 | 257 | 26 | D06 | 1233 | MDCL0.01415042/FNA |  | 1233 | 0 | 3810.2 | 3606.8069 | 3334.3512 | H+C-3sp | 1.1 | 1.1 | 1.1 |  | 0.0001276 | 1.7219 | 2 | 0.00037661 |  | 160.26 | 154.7629 | 140.0348 |  | 0.614 | 0.614 | 0.614 | 44: 0.0001276; 45: 1.7219; 47: 38; 48: 30; 49: 26; 51: 46; 52: 38; 53: 34; 55: 383; 56: 0; 57: 293; 58: 0; 59: 257 | MDCL.01415042/FNA
MICA-DBH H14 L170 B26 / FrmL/ FBL |  |  |  | MDCL.01417026/FBL |  |  |  |  | 2801.8741 | 240.9178 | 0.3623 |  | 26 | 173.3098 | 173.3098 | 74.5098 | 0.70181 | 301 | 26 | D06 | 1225 | MDCL0.01417026/FBL |  | 1225 | 0 | 3067.1 | 2801.8741 | 2577.3253 | H+C-3sp | 1.125 | 1.125 | 1.125 |  | 0.0003969 | 1.7346 | 2 | 0.00036735 |  | 193.2 | 187.7702 | 173.3098 |  | 0.929 | 0.929 | 0.929 | 44: 0.0003969; 45: 1.7346; 47: 38.8; 48: 30; 49: 26; 51: 46.8; 52: 38; 53: 34; 55: 460; 56: 0; 57: 343; 58: 0; 59: 301 | MDCL.01417026/FBL
MICA-DBH H14 L170 B26 / FrmL/ FBR |  |  |  | MDCL.01417026/FBR |  |  |  |  | 2801.8741 | 240.9178 | 0.3623 |  | 26 | 173.3098 | 173.3098 | 74.5098 | 0.70181 | 301 | 26 | D06 | 1225 | MDCL0.01417026/FBR |  | 1225 | 0 | 3067.1 | 2801.8741 | 2577.3253 | H+C-3sp | 1.125 | 1.125 | 1.125 |  | 0.0003969 | 1.7346 | 2 | 0.00036735 |  | 193.2 | 187.7702 | 173.3098 |  | 0.929 | 0.929 | 0.929 | 44: 0.0003969; 45: 1.7346; 47: 38.8; 48: 30; 49: 26; 51: 46.8; 52: 38; 53: 34; 55: 460; 56: 0; 57: 343; 58: 0; 59: 301 | MDCL.01417026/FBR
MICA-DBH H14 L170 B26 / FrmL/ FDB |  |  |  | MDCL.01417026/FDB |  |  |  |  | 2801.8741 | 240.9178 | 0.3623 |  | 26 | 173.3098 | 173.3098 | 74.5098 | 0.70181 | 301 | 26 | D06 | 1225 | MDCL0.01417026/FDB |  | 1225 | 0 | 3067.1 | 2801.8741 | 2577.3253 | H+C-3sp | 1.125 | 1.125 | 1.125 |  | 0.0003969 | 1.7346 | 2 | 0.00036735 |  | 193.2 | 187.7702 | 173.3098 |  | 0.929 | 0.929 | 0.929 | 44: 0.0003969; 45: 1.7346; 47: 38.8; 48: 30; 49: 26; 51: 46.8; 52: 38; 53: 34; 55: 460; 56: 0; 57: 343; 58: 0; 59: 301 | MDCL.01417026/FDB
MICA-DBH H14 L170 B26 / FrmL/ FNA |  |  |  | MDCL.01417026/FNA |  |  |  |  | 2801.8741 | 240.9178 | 0.3623 |  | 26 | 173.3098 | 173.3098 | 74.5098 | 0.70181 | 301 | 26 | D06 | 1225 | MDCL0.01417026/FNA |  | 1225 | 0 | 3067.1 | 2801.8741 | 2577.3253 | H+C-3sp | 1.125 | 1.125 | 1.125 |  | 0.0003969 | 1.7346 | 2 | 0.00036735 |  | 193.2 | 187.7702 | 173.3098 |  | 0.929 | 0.929 | 0.929 | 44: 0.0003969; 45: 1.7346; 47: 38.8; 48: 30; 49: 26; 51: 46.8; 52: 38; 53: 34; 55: 460; 56: 0; 57: 343; 58: 0; 59: 301 | MDCL.01417026/FNA
MICA-DBH H14 L170 B34 / FrmL/ FBL |  |  |  | MDCL.01417034/FBL |  |  |  |  | 3622.026 | 311.4382 | 0.5572 |  | 26 | 188.0211 | 188.0211 | 80.8345 | 0.40494 | 301 | 26 | D06 | 1342 | MDCL0.01417034/FBL |  | 1342 | 0 | 3890.4 | 3622.026 | 3315.3968 | H+C-3sp | 1.103 | 1.103 | 1.103 |  | 0.0002083 | 1.724 | 2 | 0.00046183 |  | 226.24 | 213.4911 | 188.0211 |  | 0.8926 | 0.8926 | 0.8926 | 44: 0.0002083; 45: 1.724; 47: 38.8; 48: 30; 49: 26; 51: 46.8; 52: 38; 53: 34; 55: 460; 56: 0; 57: 343; 58: 0; 59: 301 | MDCL.01417034/FBL
MICA-DBH H14 L170 B34 / FrmL/ FBR |  |  |  | MDCL.01417034/FBR |  |  |  |  | 3622.026 | 311.4382 | 0.5572 |  | 26 | 188.0211 | 188.0211 | 80.8345 | 0.40494 | 301 | 26 | D06 | 1342 | MDCL0.01417034/FBR |  | 1342 | 0 | 3890.4 | 3622.026 | 3315.3968 | H+C-3sp | 1.103 | 1.103 | 1.103 |  | 0.0002083 | 1.724 | 2 | 0.00046183 |  | 226.24 | 213.4911 | 188.0211 |  | 0.8926 | 0.8926 | 0.8926 | 44: 0.0002083; 45: 1.724; 47: 38.8; 48: 30; 49: 26; 51: 46.8; 52: 38; 53: 34; 55: 460; 56: 0; 57: 343; 58: 0; 59: 301 | MDCL.01417034/FBR
MICA-DBH H14 L170 B34 / FrmL/ FDB |  |  |  | MDCL.01417034/FDB |  |  |  |  | 3622.026 | 311.4382 | 0.5572 |  | 26 | 188.0211 | 188.0211 | 80.8345 | 0.40494 | 301 | 26 | D06 | 1342 | MDCL0.01417034/FDB |  | 1342 | 0 | 3890.4 | 3622.026 | 3315.3968 | H+C-3sp | 1.103 | 1.103 | 1.103 |  | 0.0002083 | 1.724 | 2 | 0.00046183 |  | 226.24 | 213.4911 | 188.0211 |  | 0.8926 | 0.8926 | 0.8926 | 44: 0.0002083; 45: 1.724; 47: 38.8; 48: 30; 49: 26; 51: 46.8; 52: 38; 53: 34; 55: 460; 56: 0; 57: 343; 58: 0; 59: 301 | MDCL.01417034/FDB
MICA-DBH H14 L170 B34 / FrmL/ FNA |  |  |  | MDCL.01417034/FNA |  |  |  |  | 3622.026 | 311.4382 | 0.5572 |  | 26 | 188.0211 | 188.0211 | 80.8345 | 0.40494 | 301 | 26 | D06 | 1342 | MDCL0.01417034/FNA |  | 1342 | 0 | 3890.4 | 3622.026 | 3315.3968 | H+C-3sp | 1.103 | 1.103 | 1.103 |  | 0.0002083 | 1.724 | 2 | 0.00046183 |  | 226.24 | 213.4911 | 188.0211 |  | 0.8926 | 0.8926 | 0.8926 | 44: 0.0002083; 45: 1.724; 47: 38.8; 48: 30; 49: 26; 51: 46.8; 52: 38; 53: 34; 55: 460; 56: 0; 57: 343; 58: 0; 59: 301 | MDCL.01417034/FNA
MICA-DBH H14 L170 B42 / FrmL/ FBL |  |  |  | MDCL.01417042/FBL |  |  |  |  | 4249.1824 | 365.3639 | 0.58688 |  | 26 | 163.9448 | 163.9448 | 70.4836 | 0.19412 | 301 | 26 | D06 | 1468 | MDCL0.01417042/FBL |  | 1468 | 0 | 4551.6 | 4249.1824 | 3907.5168 | H+C-3sp | 1.1 | 1.1 | 1.1 |  | 0.0001276 | 1.7219 | 2 | 0.00037661 |  | 192.32 | 182.7002 | 163.9448 |  | 0.614 | 0.614 | 0.614 | 44: 0.0001276; 45: 1.7219; 47: 38.8; 48: 30; 49: 26; 51: 46.8; 52: 38; 53: 34; 55: 460; 56: 0; 57: 343; 58: 0; 59: 301 | MDCL.01417042/FBL
MICA-DBH H14 L170 B42 / FrmL/ FBR |  |  |  | MDCL.01417042/FBR |  |  |  |  | 4249.1824 | 365.3639 | 0.58688 |  | 26 | 163.9448 | 163.9448 | 70.4836 | 0.19412 | 301 | 26 | D06 | 1468 | MDCL0.01417042/FBR |  | 1468 | 0 | 4551.6 | 4249.1824 | 3907.5168 | H+C-3sp | 1.1 | 1.1 | 1.1 |  | 0.0001276 | 1.7219 | 2 | 0.00037661 |  | 192.32 | 182.7002 | 163.9448 |  | 0.614 | 0.614 | 0.614 | 44: 0.0001276; 45: 1.7219; 47: 38.8; 48: 30; 49: 26; 51: 46.8; 52: 38; 53: 34; 55: 460; 56: 0; 57: 343; 58: 0; 59: 301 | MDCL.01417042/FBR
MICA-DBH H14 L170 B42 / FrmL/ FDB |  |  |  | MDCL.01417042/FDB |  |  |  |  | 4249.1824 | 365.3639 | 0.58688 |  | 26 | 163.9448 | 163.9448 | 70.4836 | 0.19412 | 301 | 26 | D06 | 1468 | MDCL0.01417042/FDB |  | 1468 | 0 | 4551.6 | 4249.1824 | 3907.5168 | H+C-3sp | 1.1 | 1.1 | 1.1 |  | 0.0001276 | 1.7219 | 2 | 0.00037661 |  | 192.32 | 182.7002 | 163.9448 |  | 0.614 | 0.614 | 0.614 | 44: 0.0001276; 45: 1.7219; 47: 38.8; 48: 30; 49: 26; 51: 46.8; 52: 38; 53: 34; 55: 460; 56: 0; 57: 343; 58: 0; 59: 301 | MDCL.01417042/FDB
MICA-DBH H14 L170 B42 / FrmL/ FNA |  |  |  | MDCL.01417042/FNA |  |  |  |  | 4249.1824 | 365.3639 | 0.58688 |  | 26 | 163.9448 | 163.9448 | 70.4836 | 0.19412 | 301 | 26 | D06 | 1468 | MDCL0.01417042/FNA |  | 1468 | 0 | 4551.6 | 4249.1824 | 3907.5168 | H+C-3sp | 1.1 | 1.1 | 1.1 |  | 0.0001276 | 1.7219 | 2 | 0.00037661 |  | 192.32 | 182.7002 | 163.9448 |  | 0.614 | 0.614 | 0.614 | 44: 0.0001276; 45: 1.7219; 47: 38.8; 48: 30; 49: 26; 51: 46.8; 52: 38; 53: 34; 55: 460; 56: 0; 57: 343; 58: 0; 59: 301 | MDCL.01417042/FNA
MICA-DBH H14 L190 B26 / FrmL/ FBL |  |  |  | MDCL.01419026/FBL |  |  |  |  | 3227.8089 | 277.5416 | 0.50025 |  | 26 | 198.9279 | 198.9279 | 85.5236 | 0.89141 | 343 | 26 | D06 | 1265 | MDCL0.01419026/FBL |  | 1265 | 0 | 3578.2 | 3227.8089 | 2959.5267 | H+C-3sp | 1.125 | 1.125 | 1.125 |  | 0.0003969 | 1.7346 | 2 | 0.00036735 |  | 225.41 | 216.622 | 198.9279 |  | 0.929 | 0.929 | 0.929 | 44: 0.0003969; 45: 1.7346; 47: 39.4; 48: 30; 49: 26; 51: 47.4; 52: 38; 53: 34; 55: 536; 56: 0; 57: 391; 58: 0; 59: 343 | MDCL.01419026/FBL
MICA-DBH H14 L190 B26 / FrmL/ FBR |  |  |  | MDCL.01419026/FBR |  |  |  |  | 3227.8089 | 277.5416 | 0.50025 |  | 26 | 198.9279 | 198.9279 | 85.5236 | 0.89141 | 343 | 26 | D06 | 1265 | MDCL0.01419026/FBR |  | 1265 | 0 | 3578.2 | 3227.8089 | 2959.5267 | H+C-3sp | 1.125 | 1.125 | 1.125 |  | 0.0003969 | 1.7346 | 2 | 0.00036735 |  | 225.41 | 216.622 | 198.9279 |  | 0.929 | 0.929 | 0.929 | 44: 0.0003969; 45: 1.7346; 47: 39.4; 48: 30; 49: 26; 51: 47.4; 52: 38; 53: 34; 55: 536; 56: 0; 57: 391; 58: 0; 59: 343 | MDCL.01419026/FBR
MICA-DBH H14 L190 B26 / FrmL/ FDB |  |  |  | MDCL.01419026/FDB |  |  |  |  | 3227.8089 | 277.5416 | 0.50025 |  | 26 | 198.9279 | 198.9279 | 85.5236 | 0.89141 | 343 | 26 | D06 | 1265 | MDCL0.01419026/FDB |  | 1265 | 0 | 3578.2 | 3227.8089 | 2959.5267 | H+C-3sp | 1.125 | 1.125 | 1.125 |  | 0.0003969 | 1.7346 | 2 | 0.00036735 |  | 225.41 | 216.622 | 198.9279 |  | 0.929 | 0.929 | 0.929 | 44: 0.0003969; 45: 1.7346; 47: 39.4; 48: 30; 49: 26; 51: 47.4; 52: 38; 53: 34; 55: 536; 56: 0; 57: 391; 58: 0; 59: 343 | MDCL.01419026/FDB
MICA-DBH H14 L190 B26 / FrmL/ FNA |  |  |  | MDCL.01419026/FNA |  |  |  |  | 3227.8089 | 277.5416 | 0.50025 |  | 26 | 198.9279 | 198.9279 | 85.5236 | 0.89141 | 343 | 26 | D06 | 1265 | MDCL0.01419026/FNA |  | 1265 | 0 | 3578.2 | 3227.8089 | 2959.5267 | H+C-3sp | 1.125 | 1.125 | 1.125 |  | 0.0003969 | 1.7346 | 2 | 0.00036735 |  | 225.41 | 216.622 | 198.9279 |  | 0.929 | 0.929 | 0.929 | 44: 0.0003969; 45: 1.7346; 47: 39.4; 48: 30; 49: 26; 51: 47.4; 52: 38; 53: 34; 55: 536; 56: 0; 57: 391; 58: 0; 59: 343 | MDCL.01419026/FNA
MICA-DBH H14 L190 B34 / FrmL/ FBL |  |  |  | MDCL.01419034/FBL |  |  |  |  | 4171.0407 | 358.6449 | 0.75365 |  | 26 | 213.6324 | 213.6324 | 91.8454 | 0.50466 | 343 | 26 | D06 | 1397 | MDCL0.01419034/FBL |  | 1397 | 0 | 4538.5 | 4171.0407 | 3801.3606 | H+C-3sp | 1.103 | 1.103 | 1.103 |  | 0.0002083 | 1.724 | 2 | 0.00046183 |  | 263.91 | 244.6796 | 213.6324 |  | 0.8926 | 0.8926 | 0.8926 | 44: 0.0002083; 45: 1.724; 47: 39.4; 48: 30; 49: 26; 51: 47.4; 52: 38; 53: 34; 55: 536; 56: 0; 57: 391; 58: 0; 59: 343 | MDCL.01419034/FBL
MICA-DBH H14 L190 B34 / FrmL/ FBR |  |  |  | MDCL.01419034/FBR |  |  |  |  | 4171.0407 | 358.6449 | 0.75365 |  | 26 | 213.6324 | 213.6324 | 91.8454 | 0.50466 | 343 | 26 | D06 | 1397 | MDCL0.01419034/FBR |  | 1397 | 0 | 4538.5 | 4171.0407 | 3801.3606 | H+C-3sp | 1.103 | 1.103 | 1.103 |  | 0.0002083 | 1.724 | 2 | 0.00046183 |  | 263.91 | 244.6796 | 213.6324 |  | 0.8926 | 0.8926 | 0.8926 | 44: 0.0002083; 45: 1.724; 47: 39.4; 48: 30; 49: 26; 51: 47.4; 52: 38; 53: 34; 55: 536; 56: 0; 57: 391; 58: 0; 59: 343 | MDCL.01419034/FBR
MICA-DBH H14 L190 B34 / FrmL/ FDB |  |  |  | MDCL.01419034/FDB |  |  |  |  | 4171.0407 | 358.6449 | 0.75365 |  | 26 | 213.6324 | 213.6324 | 91.8454 | 0.50466 | 343 | 26 | D06 | 1397 | MDCL0.01419034/FDB |  | 1397 | 0 | 4538.5 | 4171.0407 | 3801.3606 | H+C-3sp | 1.103 | 1.103 | 1.103 |  | 0.0002083 | 1.724 | 2 | 0.00046183 |  | 263.91 | 244.6796 | 213.6324 |  | 0.8926 | 0.8926 | 0.8926 | 44: 0.0002083; 45: 1.724; 47: 39.4; 48: 30; 49: 26; 51: 47.4; 52: 38; 53: 34; 55: 536; 56: 0; 57: 391; 58: 0; 59: 343 | MDCL.01419034/FDB
MICA-DBH H14 L190 B34 / FrmL/ FNA |  |  |  | MDCL.01419034/FNA |  |  |  |  | 4171.0407 | 358.6449 | 0.75365 |  | 26 | 213.6324 | 213.6324 | 91.8454 | 0.50466 | 343 | 26 | D06 | 1397 | MDCL0.01419034/FNA |  | 1397 | 0 | 4538.5 | 4171.0407 | 3801.3606 | H+C-3sp | 1.103 | 1.103 | 1.103 |  | 0.0002083 | 1.724 | 2 | 0.00046183 |  | 263.91 | 244.6796 | 213.6324 |  | 0.8926 | 0.8926 | 0.8926 | 44: 0.0002083; 45: 1.724; 47: 39.4; 48: 30; 49: 26; 51: 47.4; 52: 38; 53: 34; 55: 536; 56: 0; 57: 391; 58: 0; 59: 343 | MDCL.01419034/FNA
MICA-DBH H14 L190 B42 / FrmL/ FBL |  |  |  | MDCL.01419042/FBL |  |  |  |  | 4896.7997 | 421.049 | 0.79109 |  | 26 | 187.0865 | 187.0865 | 80.4327 | 0.24368 | 343 | 26 | D06 | 1536 | MDCL0.01419042/FBL |  | 1536 | 0 | 5310.4 | 4896.7997 | 4484.9456 | H+C-3sp | 1.1 | 1.1 | 1.1 |  | 0.0001276 | 1.7219 | 2 | 0.00037661 |  | 224.39 | 209.944 | 187.0865 |  | 0.614 | 0.614 | 0.614 | 44: 0.0001276; 45: 1.7219; 47: 39.4; 48: 30; 49: 26; 51: 47.4; 52: 38; 53: 34; 55: 536; 56: 0; 57: 391; 58: 0; 59: 343 | MDCL.01419042/FBL
MICA-DBH H14 L190 B42 / FrmL/ FBR |  |  |  | MDCL.01419042/FBR |  |  |  |  | 4896.7997 | 421.049 | 0.79109 |  | 26 | 187.0865 | 187.0865 | 80.4327 | 0.24368 | 343 | 26 | D06 | 1536 | MDCL0.01419042/FBR |  | 1536 | 0 | 5310.4 | 4896.7997 | 4484.9456 | H+C-3sp | 1.1 | 1.1 | 1.1 |  | 0.0001276 | 1.7219 | 2 | 0.00037661 |  | 224.39 | 209.944 | 187.0865 |  | 0.614 | 0.614 | 0.614 | 44: 0.0001276; 45: 1.7219; 47: 39.4; 48: 30; 49: 26; 51: 47.4; 52: 38; 53: 34; 55: 536; 56: 0; 57: 391; 58: 0; 59: 343 | MDCL.01419042/FBR
MICA-DBH H14 L190 B42 / FrmL/ FDB |  |  |  | MDCL.01419042/FDB |  |  |  |  | 4896.7997 | 421.049 | 0.79109 |  | 26 | 187.0865 | 187.0865 | 80.4327 | 0.24368 | 343 | 26 | D06 | 1536 | MDCL0.01419042/FDB |  | 1536 | 0 | 5310.4 | 4896.7997 | 4484.9456 | H+C-3sp | 1.1 | 1.1 | 1.1 |  | 0.0001276 | 1.7219 | 2 | 0.00037661 |  | 224.39 | 209.944 | 187.0865 |  | 0.614 | 0.614 | 0.614 | 44: 0.0001276; 45: 1.7219; 47: 39.4; 48: 30; 49: 26; 51: 47.4; 52: 38; 53: 34; 55: 536; 56: 0; 57: 391; 58: 0; 59: 343 | MDCL.01419042/FDB
MICA-DBH H14 L190 B42 / FrmL/ FNA |  |  |  | MDCL.01419042/FNA |  |  |  |  | 4896.7997 | 421.049 | 0.79109 |  | 26 | 187.0865 | 187.0865 | 80.4327 | 0.24368 | 343 | 26 | D06 | 1536 | MDCL0.01419042/FNA |  | 1536 | 0 | 5310.4 | 4896.7997 | 4484.9456 | H+C-3sp | 1.1 | 1.1 | 1.1 |  | 0.0001276 | 1.7219 | 2 | 0.00037661 |  | 224.39 | 209.944 | 187.0865 |  | 0.614 | 0.614 | 0.614 | 44: 0.0001276; 45: 1.7219; 47: 39.4; 48: 30; 49: 26; 51: 47.4; 52: 38; 53: 34; 55: 536; 56: 0; 57: 391; 58: 0; 59: 343 | MDCL.01419042/FNA
MICA-DBH H14 L210 B26 / FrmL/ FBL |  |  |  | MDCL.01421026/FBL |  |  |  |  | 3285.2089 | 282.4771 | 0.54488 |  | 26 | 198.9279 | 198.9279 | 85.5236 | 0.89141 | 343 | 26 | D06 | 1438 | MDCL0.01421026/FBL |  | 1438 | 0 | 3635.6 | 3285.2089 | 3016.9267 | H+C-3sp | 1.125 | 1.125 | 1.125 |  | 0.0003969 | 1.7346 | 2 | 0.00036735 |  | 225.41 | 216.622 | 198.9279 |  | 0.929 | 0.929 | 0.929 | 44: 0.0003969; 45: 1.7346; 47: 39.4; 48: 30; 49: 26; 51: 47.4; 52: 38; 53: 34; 55: 536; 56: 0; 57: 391; 58: 0; 59: 343 | MDCL.01421026/FBL
MICA-DBH H14 L210 B26 / FrmL/ FBR |  |  |  | MDCL.01421026/FBR |  |  |  |  | 3285.2089 | 282.4771 | 0.54488 |  | 26 | 198.9279 | 198.9279 | 85.5236 | 0.89141 | 343 | 26 | D06 | 1438 | MDCL0.01421026/FBR |  | 1438 | 0 | 3635.6 | 3285.2089 | 3016.9267 | H+C-3sp | 1.125 | 1.125 | 1.125 |  | 0.0003969 | 1.7346 | 2 | 0.00036735 |  | 225.41 | 216.622 | 198.9279 |  | 0.929 | 0.929 | 0.929 | 44: 0.0003969; 45: 1.7346; 47: 39.4; 48: 30; 49: 26; 51: 47.4; 52: 38; 53: 34; 55: 536; 56: 0; 57: 391; 58: 0; 59: 343 | MDCL.01421026/FBR
MICA-DBH H14 L210 B26 / FrmL/ FDB |  |  |  | MDCL.01421026/FDB |  |  |  |  | 3285.2089 | 282.4771 | 0.54488 |  | 26 | 198.9279 | 198.9279 | 85.5236 | 0.89141 | 343 | 26 | D06 | 1438 | MDCL0.01421026/FDB |  | 1438 | 0 | 3635.6 | 3285.2089 | 3016.9267 | H+C-3sp | 1.125 | 1.125 | 1.125 |  | 0.0003969 | 1.7346 | 2 | 0.00036735 |  | 225.41 | 216.622 | 198.9279 |  | 0.929 | 0.929 | 0.929 | 44: 0.0003969; 45: 1.7346; 47: 39.4; 48: 30; 49: 26; 51: 47.4; 52: 38; 53: 34; 55: 536; 56: 0; 57: 391; 58: 0; 59: 343 | MDCL.01421026/FDB
MICA-DBH H14 L210 B26 / FrmL/ FNA |  |  |  | MDCL.01421026/FNA |  |  |  |  | 3285.2089 | 282.4771 | 0.54488 |  | 26 | 198.9279 | 198.9279 | 85.5236 | 0.89141 | 343 | 26 | D06 | 1438 | MDCL0.01421026/FNA |  | 1438 | 0 | 3635.6 | 3285.2089 | 3016.9267 | H+C-3sp | 1.125 | 1.125 | 1.125 |  | 0.0003969 | 1.7346 | 2 | 0.00036735 |  | 225.41 | 216.622 | 198.9279 |  | 0.929 | 0.929 | 0.929 | 44: 0.0003969; 45: 1.7346; 47: 39.4; 48: 30; 49: 26; 51: 47.4; 52: 38; 53: 34; 55: 536; 56: 0; 57: 391; 58: 0; 59: 343 | MDCL.01421026/FNA
MICA-DBH H14 L210 B34 / FrmL/ FBL |  |  |  | MDCL.01421034/FBL |  |  |  |  | 4246.6407 | 365.1454 | 0.8017 |  | 26 | 213.6324 | 213.6324 | 91.8454 | 0.50466 | 343 | 26 | D06 | 1609 | MDCL0.01421034/FBL |  | 1609 | 0 | 4614.1 | 4246.6407 | 3876.9606 | H+C-3sp | 1.103 | 1.103 | 1.103 |  | 0.0002083 | 1.724 | 2 | 0.00046183 |  | 263.91 | 244.6796 | 213.6324 |  | 0.8926 | 0.8926 | 0.8926 | 44: 0.0002083; 45: 1.724; 47: 39.4; 48: 30; 49: 26; 51: 47.4; 52: 38; 53: 34; 55: 536; 56: 0; 57: 391; 58: 0; 59: 343 | MDCL.01421034/FBL
MICA-DBH H14 L210 B34 / FrmL/ FBR |  |  |  | MDCL.01421034/FBR |  |  |  |  | 4246.6407 | 365.1454 | 0.8017 |  | 26 | 213.6324 | 213.6324 | 91.8454 | 0.50466 | 343 | 26 | D06 | 1609 | MDCL0.01421034/FBR |  | 1609 | 0 | 4614.1 | 4246.6407 | 3876.9606 | H+C-3sp | 1.103 | 1.103 | 1.103 |  | 0.0002083 | 1.724 | 2 | 0.00046183 |  | 263.91 | 244.6796 | 213.6324 |  | 0.8926 | 0.8926 | 0.8926 | 44: 0.0002083; 45: 1.724; 47: 39.4; 48: 30; 49: 26; 51: 47.4; 52: 38; 53: 34; 55: 536; 56: 0; 57: 391; 58: 0; 59: 343 | MDCL.01421034/FBR
MICA-DBH H14 L210 B34 / FrmL/ FDB |  |  |  | MDCL.01421034/FDB |  |  |  |  | 4246.6407 | 365.1454 | 0.8017 |  | 26 | 213.6324 | 213.6324 | 91.8454 | 0.50466 | 343 | 26 | D06 | 1609 | MDCL0.01421034/FDB |  | 1609 | 0 | 4614.1 | 4246.6407 | 3876.9606 | H+C-3sp | 1.103 | 1.103 | 1.103 |  | 0.0002083 | 1.724 | 2 | 0.00046183 |  | 263.91 | 244.6796 | 213.6324 |  | 0.8926 | 0.8926 | 0.8926 | 44: 0.0002083; 45: 1.724; 47: 39.4; 48: 30; 49: 26; 51: 47.4; 52: 38; 53: 34; 55: 536; 56: 0; 57: 391; 58: 0; 59: 343 | MDCL.01421034/FDB
MICA-DBH H14 L210 B34 / FrmL/ FNA |  |  |  | MDCL.01421034/FNA |  |  |  |  | 4246.6407 | 365.1454 | 0.8017 |  | 26 | 213.6324 | 213.6324 | 91.8454 | 0.50466 | 343 | 26 | D06 | 1609 | MDCL0.01421034/FNA |  | 1609 | 0 | 4614.1 | 4246.6407 | 3876.9606 | H+C-3sp | 1.103 | 1.103 | 1.103 |  | 0.0002083 | 1.724 | 2 | 0.00046183 |  | 263.91 | 244.6796 | 213.6324 |  | 0.8926 | 0.8926 | 0.8926 | 44: 0.0002083; 45: 1.724; 47: 39.4; 48: 30; 49: 26; 51: 47.4; 52: 38; 53: 34; 55: 536; 56: 0; 57: 391; 58: 0; 59: 343 | MDCL.01421034/FNA
MICA-DBH H14 L210 B42 / FrmL/ FBL |  |  |  | MDCL.01421042/FBL |  |  |  |  | 4990.4997 | 429.1057 | 0.83797 |  | 26 | 187.0865 | 187.0865 | 80.4327 | 0.24368 | 343 | 26 | D06 | 1733 | MDCL0.01421042/FBL |  | 1733 | 0 | 5404.1 | 4990.4997 | 4578.6456 | H+C-3sp | 1.1 | 1.1 | 1.1 |  | 0.0001276 | 1.7219 | 2 | 0.00037661 |  | 224.39 | 209.944 | 187.0865 |  | 0.614 | 0.614 | 0.614 | 44: 0.0001276; 45: 1.7219; 47: 39.4; 48: 30; 49: 26; 51: 47.4; 52: 38; 53: 34; 55: 536; 56: 0; 57: 391; 58: 0; 59: 343 | MDCL.01421042/FBL
MICA-DBH H14 L210 B42 / FrmL/ FBR |  |  |  | MDCL.01421042/FBR |  |  |  |  | 4990.4997 | 429.1057 | 0.83797 |  | 26 | 187.0865 | 187.0865 | 80.4327 | 0.24368 | 343 | 26 | D06 | 1733 | MDCL0.01421042/FBR |  | 1733 | 0 | 5404.1 | 4990.4997 | 4578.6456 | H+C-3sp | 1.1 | 1.1 | 1.1 |  | 0.0001276 | 1.7219 | 2 | 0.00037661 |  | 224.39 | 209.944 | 187.0865 |  | 0.614 | 0.614 | 0.614 | 44: 0.0001276; 45: 1.7219; 47: 39.4; 48: 30; 49: 26; 51: 47.4; 52: 38; 53: 34; 55: 536; 56: 0; 57: 391; 58: 0; 59: 343 | MDCL.01421042/FBR
MICA-DBH H14 L210 B42 / FrmL/ FDB |  |  |  | MDCL.01421042/FDB |  |  |  |  | 4990.4997 | 429.1057 | 0.83797 |  | 26 | 187.0865 | 187.0865 | 80.4327 | 0.24368 | 343 | 26 | D06 | 1733 | MDCL0.01421042/FDB |  | 1733 | 0 | 5404.1 | 4990.4997 | 4578.6456 | H+C-3sp | 1.1 | 1.1 | 1.1 |  | 0.0001276 | 1.7219 | 2 | 0.00037661 |  | 224.39 | 209.944 | 187.0865 |  | 0.614 | 0.614 | 0.614 | 44: 0.0001276; 45: 1.7219; 47: 39.4; 48: 30; 49: 26; 51: 47.4; 52: 38; 53: 34; 55: 536; 56: 0; 57: 391; 58: 0; 59: 343 | MDCL.01421042/FDB
MICA-DBH H14 L210 B42 / FrmL/ FNA |  |  |  | MDCL.01421042/FNA |  |  |  |  | 4990.4997 | 429.1057 | 0.83797 |  | 26 | 187.0865 | 187.0865 | 80.4327 | 0.24368 | 343 | 26 | D06 | 1733 | MDCL0.01421042/FNA |  | 1733 | 0 | 5404.1 | 4990.4997 | 4578.6456 | H+C-3sp | 1.1 | 1.1 | 1.1 |  | 0.0001276 | 1.7219 | 2 | 0.00037661 |  | 224.39 | 209.944 | 187.0865 |  | 0.614 | 0.614 | 0.614 | 44: 0.0001276; 45: 1.7219; 47: 39.4; 48: 30; 49: 26; 51: 47.4; 52: 38; 53: 34; 55: 536; 56: 0; 57: 391; 58: 0; 59: 343 | MDCL.01421042/FNA
MICA-DBH H14 L230 B26 / FrmL/ FBL |  |  |  | MDCL.01423026/FBL |  |  |  |  | 3657.7767 | 314.5122 | 0.69995 |  | 26 | 224.0062 | 224.0062 | 96.3053 | 1.0953 | 385 | 26 | D06 | 1501 | MDCL0.01423026/FBL |  | 1501 | 0 | 4100 | 3657.7767 | 3345.3226 | H+C-3sp | 1.125 | 1.125 | 1.125 |  | 0.0003969 | 1.7346 | 2 | 0.00036735 |  | 257.61 | 244.9879 | 224.0062 |  | 0.929 | 0.929 | 0.929 | 44: 0.0003969; 45: 1.7346; 47: 40; 48: 30; 49: 26; 51: 48; 52: 38; 53: 34; 55: 613; 56: 0; 57: 438; 58: 0; 59: 385 | MDCL.01423026/FBL
MICA-DBH H14 L230 B26 / FrmL/ FBR |  |  |  | MDCL.01423026/FBR |  |  |  |  | 3657.7767 | 314.5122 | 0.69995 |  | 26 | 224.0062 | 224.0062 | 96.3053 | 1.0953 | 385 | 26 | D06 | 1501 | MDCL0.01423026/FBR |  | 1501 | 0 | 4100 | 3657.7767 | 3345.3226 | H+C-3sp | 1.125 | 1.125 | 1.125 |  | 0.0003969 | 1.7346 | 2 | 0.00036735 |  | 257.61 | 244.9879 | 224.0062 |  | 0.929 | 0.929 | 0.929 | 44: 0.0003969; 45: 1.7346; 47: 40; 48: 30; 49: 26; 51: 48; 52: 38; 53: 34; 55: 613; 56: 0; 57: 438; 58: 0; 59: 385 | MDCL.01423026/FBR
MICA-DBH H14 L230 B26 / FrmL/ FDB |  |  |  | MDCL.01423026/FDB |  |  |  |  | 3657.7767 | 314.5122 | 0.69995 |  | 26 | 224.0062 | 224.0062 | 96.3053 | 1.0953 | 385 | 26 | D06 | 1501 | MDCL0.01423026/FDB |  | 1501 | 0 | 4100 | 3657.7767 | 3345.3226 | H+C-3sp | 1.125 | 1.125 | 1.125 |  | 0.0003969 | 1.7346 | 2 | 0.00036735 |  | 257.61 | 244.9879 | 224.0062 |  | 0.929 | 0.929 | 0.929 | 44: 0.0003969; 45: 1.7346; 47: 40; 48: 30; 49: 26; 51: 48; 52: 38; 53: 34; 55: 613; 56: 0; 57: 438; 58: 0; 59: 385 | MDCL.01423026/FDB
MICA-DBH H14 L230 B26 / FrmL/ FNA |  |  |  | MDCL.01423026/FNA |  |  |  |  | 3657.7767 | 314.5122 | 0.69995 |  | 26 | 224.0062 | 224.0062 | 96.3053 | 1.0953 | 385 | 26 | D06 | 1501 | MDCL0.01423026/FNA |  | 1501 | 0 | 4100 | 3657.7767 | 3345.3226 | H+C-3sp | 1.125 | 1.125 | 1.125 |  | 0.0003969 | 1.7346 | 2 | 0.00036735 |  | 257.61 | 244.9879 | 224.0062 |  | 0.929 | 0.929 | 0.929 | 44: 0.0003969; 45: 1.7346; 47: 40; 48: 30; 49: 26; 51: 48; 52: 38; 53: 34; 55: 613; 56: 0; 57: 438; 58: 0; 59: 385 | MDCL.01423026/FNA
MICA-DBH H14 L230 B34 / FrmL/ FBL |  |  |  | MDCL.01423034/FBL |  |  |  |  | 4771.9705 | 410.3156 | 1.0305 |  | 26 | 238.3131 | 238.3131 | 102.4562 | 0.60934 | 385 | 26 | D06 | 1697 | MDCL0.01423034/FBL |  | 1697 | 0 | 5248 | 4771.9705 | 4338.4302 | H+C-3sp | 1.103 | 1.103 | 1.103 |  | 0.0002083 | 1.724 | 2 | 0.00046183 |  | 301.57 | 275.0272 | 238.3131 |  | 0.8926 | 0.8926 | 0.8926 | 44: 0.0002083; 45: 1.724; 47: 40; 48: 30; 49: 26; 51: 48; 52: 38; 53: 34; 55: 613; 56: 0; 57: 438; 58: 0; 59: 385 | MDCL.01423034/FBL
MICA-DBH H14 L230 B34 / FrmL/ FBR |  |  |  | MDCL.01423034/FBR |  |  |  |  | 4771.9705 | 410.3156 | 1.0305 |  | 26 | 238.3131 | 238.3131 | 102.4562 | 0.60934 | 385 | 26 | D06 | 1697 | MDCL0.01423034/FBR |  | 1697 | 0 | 5248 | 4771.9705 | 4338.4302 | H+C-3sp | 1.103 | 1.103 | 1.103 |  | 0.0002083 | 1.724 | 2 | 0.00046183 |  | 301.57 | 275.0272 | 238.3131 |  | 0.8926 | 0.8926 | 0.8926 | 44: 0.0002083; 45: 1.724; 47: 40; 48: 30; 49: 26; 51: 48; 52: 38; 53: 34; 55: 613; 56: 0; 57: 438; 58: 0; 59: 385 | MDCL.01423034/FBR
MICA-DBH H14 L230 B34 / FrmL/ FDB |  |  |  | MDCL.01423034/FDB |  |  |  |  | 4771.9705 | 410.3156 | 1.0305 |  | 26 | 238.3131 | 238.3131 | 102.4562 | 0.60934 | 385 | 26 | D06 | 1697 | MDCL0.01423034/FDB |  | 1697 | 0 | 5248 | 4771.9705 | 4338.4302 | H+C-3sp | 1.103 | 1.103 | 1.103 |  | 0.0002083 | 1.724 | 2 | 0.00046183 |  | 301.57 | 275.0272 | 238.3131 |  | 0.8926 | 0.8926 | 0.8926 | 44: 0.0002083; 45: 1.724; 47: 40; 48: 30; 49: 26; 51: 48; 52: 38; 53: 34; 55: 613; 56: 0; 57: 438; 58: 0; 59: 385 | MDCL.01423034/FDB
MICA-DBH H14 L230 B34 / FrmL/ FNA |  |  |  | MDCL.01423034/FNA |  |  |  |  | 4771.9705 | 410.3156 | 1.0305 |  | 26 | 238.3131 | 238.3131 | 102.4562 | 0.60934 | 385 | 26 | D06 | 1697 | MDCL0.01423034/FNA |  | 1697 | 0 | 5248 | 4771.9705 | 4338.4302 | H+C-3sp | 1.103 | 1.103 | 1.103 |  | 0.0002083 | 1.724 | 2 | 0.00046183 |  | 301.57 | 275.0272 | 238.3131 |  | 0.8926 | 0.8926 | 0.8926 | 44: 0.0002083; 45: 1.724; 47: 40; 48: 30; 49: 26; 51: 48; 52: 38; 53: 34; 55: 613; 56: 0; 57: 438; 58: 0; 59: 385 | MDCL.01423034/FNA
MICA-DBH H14 L230 B42 / FrmL/ FBL |  |  |  | MDCL.01423042/FBL |  |  |  |  | 5609.1221 | 482.2977 | 1.0731 |  | 26 | 209.526 | 209.526 | 90.08 | 0.29616 | 385 | 26 | D06 | 1843 | MDCL0.01423042/FBL |  | 1843 | 0 | 6144 | 5609.1221 | 5126.3201 | H+C-3sp | 1.1 | 1.1 | 1.1 |  | 0.0001276 | 1.7219 | 2 | 0.00037661 |  | 256.43 | 236.5497 | 209.526 |  | 0.614 | 0.614 | 0.614 | 44: 0.0001276; 45: 1.7219; 47: 40; 48: 30; 49: 26; 51: 48; 52: 38; 53: 34; 55: 613; 56: 0; 57: 438; 58: 0; 59: 385 | MDCL.01423042/FBL
MICA-DBH H14 L230 B42 / FrmL/ FBR |  |  |  | MDCL.01423042/FBR |  |  |  |  | 5609.1221 | 482.2977 | 1.0731 |  | 26 | 209.526 | 209.526 | 90.08 | 0.29616 | 385 | 26 | D06 | 1843 | MDCL0.01423042/FBR |  | 1843 | 0 | 6144 | 5609.1221 | 5126.3201 | H+C-3sp | 1.1 | 1.1 | 1.1 |  | 0.0001276 | 1.7219 | 2 | 0.00037661 |  | 256.43 | 236.5497 | 209.526 |  | 0.614 | 0.614 | 0.614 | 44: 0.0001276; 45: 1.7219; 47: 40; 48: 30; 49: 26; 51: 48; 52: 38; 53: 34; 55: 613; 56: 0; 57: 438; 58: 0; 59: 385 | MDCL.01423042/FBR
MICA-DBH H14 L230 B42 / FrmL/ FDB |  |  |  | MDCL.01423042/FDB |  |  |  |  | 5609.1221 | 482.2977 | 1.0731 |  | 26 | 209.526 | 209.526 | 90.08 | 0.29616 | 385 | 26 | D06 | 1843 | MDCL0.01423042/FDB |  | 1843 | 0 | 6144 | 5609.1221 | 5126.3201 | H+C-3sp | 1.1 | 1.1 | 1.1 |  | 0.0001276 | 1.7219 | 2 | 0.00037661 |  | 256.43 | 236.5497 | 209.526 |  | 0.614 | 0.614 | 0.614 | 44: 0.0001276; 45: 1.7219; 47: 40; 48: 30; 49: 26; 51: 48; 52: 38; 53: 34; 55: 613; 56: 0; 57: 438; 58: 0; 59: 385 | MDCL.01423042/FDB
MICA-DBH H14 L230 B42 / FrmL/ FNA |  |  |  | MDCL.01423042/FNA |  |  |  |  | 5609.1221 | 482.2977 | 1.0731 |  | 26 | 209.526 | 209.526 | 90.08 | 0.29616 | 385 | 26 | D06 | 1843 | MDCL0.01423042/FNA |  | 1843 | 0 | 6144 | 5609.1221 | 5126.3201 | H+C-3sp | 1.1 | 1.1 | 1.1 |  | 0.0001276 | 1.7219 | 2 | 0.00037661 |  | 256.43 | 236.5497 | 209.526 |  | 0.614 | 0.614 | 0.614 | 44: 0.0001276; 45: 1.7219; 47: 40; 48: 30; 49: 26; 51: 48; 52: 38; 53: 34; 55: 613; 56: 0; 57: 438; 58: 0; 59: 385 | MDCL.01423042/FNA
MICA-DBH H14 L250 B26 / FrmL/ FBL |  |  |  | MDCL.01425026/FBL |  |  |  |  | 4094.5106 | 352.0645 | 0.90504 |  | 26 | 248.6171 | 248.6171 | 106.8861 | 1.3123 | 426 | 26 | D06 | 1658 | MDCL0.01425026/FBL |  | 1658 | 0 | 4634.3 | 4094.5106 | 3737.5182 | H+C-3sp | 1.125 | 1.125 | 1.125 |  | 0.0003969 | 1.7346 | 2 | 0.00036735 |  | 289.83 | 272.9384 | 248.6171 |  | 0.929 | 0.929 | 0.929 | 44: 0.0003969; 45: 1.7346; 47: 40.5; 48: 30; 49: 26; 51: 48.5; 52: 38; 53: 34; 55: 689; 56: 0; 57: 485; 58: 0; 59: 426 | MDCL.01425026/FBL
MICA-DBH H14 L250 B26 / FrmL/ FBR |  |  |  | MDCL.01425026/FBR |  |  |  |  | 4094.5106 | 352.0645 | 0.90504 |  | 26 | 248.6171 | 248.6171 | 106.8861 | 1.3123 | 426 | 26 | D06 | 1658 | MDCL0.01425026/FBR |  | 1658 | 0 | 4634.3 | 4094.5106 | 3737.5182 | H+C-3sp | 1.125 | 1.125 | 1.125 |  | 0.0003969 | 1.7346 | 2 | 0.00036735 |  | 289.83 | 272.9384 | 248.6171 |  | 0.929 | 0.929 | 0.929 | 44: 0.0003969; 45: 1.7346; 47: 40.5; 48: 30; 49: 26; 51: 48.5; 52: 38; 53: 34; 55: 689; 56: 0; 57: 485; 58: 0; 59: 426 | MDCL.01425026/FBR
MICA-DBH H14 L250 B26 / FrmL/ FDB |  |  |  | MDCL.01425026/FDB |  |  |  |  | 4094.5106 | 352.0645 | 0.90504 |  | 26 | 248.6171 | 248.6171 | 106.8861 | 1.3123 | 426 | 26 | D06 | 1658 | MDCL0.01425026/FDB |  | 1658 | 0 | 4634.3 | 4094.5106 | 3737.5182 | H+C-3sp | 1.125 | 1.125 | 1.125 |  | 0.0003969 | 1.7346 | 2 | 0.00036735 |  | 289.83 | 272.9384 | 248.6171 |  | 0.929 | 0.929 | 0.929 | 44: 0.0003969; 45: 1.7346; 47: 40.5; 48: 30; 49: 26; 51: 48.5; 52: 38; 53: 34; 55: 689; 56: 0; 57: 485; 58: 0; 59: 426 | MDCL.01425026/FDB
MICA-DBH H14 L250 B26 / FrmL/ FNA |  |  |  | MDCL.01425026/FNA |  |  |  |  | 4094.5106 | 352.0645 | 0.90504 |  | 26 | 248.6171 | 248.6171 | 106.8861 | 1.3123 | 426 | 26 | D06 | 1658 | MDCL0.01425026/FNA |  | 1658 | 0 | 4634.3 | 4094.5106 | 3737.5182 | H+C-3sp | 1.125 | 1.125 | 1.125 |  | 0.0003969 | 1.7346 | 2 | 0.00036735 |  | 289.83 | 272.9384 | 248.6171 |  | 0.929 | 0.929 | 0.929 | 44: 0.0003969; 45: 1.7346; 47: 40.5; 48: 30; 49: 26; 51: 48.5; 52: 38; 53: 34; 55: 689; 56: 0; 57: 485; 58: 0; 59: 426 | MDCL.01425026/FNA
MICA-DBH H14 L250 B34 / FrmL/ FBL |  |  |  | MDCL.01425034/FBL |  |  |  |  | 5286.766 | 454.5801 | 1.2868 |  | 26 | 262.2483 | 262.2483 | 112.7465 | 0.71865 | 426 | 26 | D06 | 1869 | MDCL0.01425034/FBL |  | 1869 | 0 | 5880 | 5286.766 | 4788.5715 | H+C-3sp | 1.103 | 1.103 | 1.103 |  | 0.0002083 | 1.724 | 2 | 0.00046183 |  | 339.34 | 304.7185 | 262.2483 |  | 0.8926 | 0.8926 | 0.8926 | 44: 0.0002083; 45: 1.724; 47: 40.5; 48: 30; 49: 26; 51: 48.5; 52: 38; 53: 34; 55: 689; 56: 0; 57: 485; 58: 0; 59: 426 | MDCL.01425034/FBL
MICA-DBH H14 L250 B34 / FrmL/ FBR |  |  |  | MDCL.01425034/FBR |  |  |  |  | 5286.766 | 454.5801 | 1.2868 |  | 26 | 262.2483 | 262.2483 | 112.7465 | 0.71865 | 426 | 26 | D06 | 1869 | MDCL0.01425034/FBR |  | 1869 | 0 | 5880 | 5286.766 | 4788.5715 | H+C-3sp | 1.103 | 1.103 | 1.103 |  | 0.0002083 | 1.724 | 2 | 0.00046183 |  | 339.34 | 304.7185 | 262.2483 |  | 0.8926 | 0.8926 | 0.8926 | 44: 0.0002083; 45: 1.724; 47: 40.5; 48: 30; 49: 26; 51: 48.5; 52: 38; 53: 34; 55: 689; 56: 0; 57: 485; 58: 0; 59: 426 | MDCL.01425034/FBR
MICA-DBH H14 L250 B34 / FrmL/ FDB |  |  |  | MDCL.01425034/FDB |  |  |  |  | 5286.766 | 454.5801 | 1.2868 |  | 26 | 262.2483 | 262.2483 | 112.7465 | 0.71865 | 426 | 26 | D06 | 1869 | MDCL0.01425034/FDB |  | 1869 | 0 | 5880 | 5286.766 | 4788.5715 | H+C-3sp | 1.103 | 1.103 | 1.103 |  | 0.0002083 | 1.724 | 2 | 0.00046183 |  | 339.34 | 304.7185 | 262.2483 |  | 0.8926 | 0.8926 | 0.8926 | 44: 0.0002083; 45: 1.724; 47: 40.5; 48: 30; 49: 26; 51: 48.5; 52: 38; 53: 34; 55: 689; 56: 0; 57: 485; 58: 0; 59: 426 | MDCL.01425034/FDB
MICA-DBH H14 L250 B34 / FrmL/ FNA |  |  |  | MDCL.01425034/FNA |  |  |  |  | 5286.766 | 454.5801 | 1.2868 |  | 26 | 262.2483 | 262.2483 | 112.7465 | 0.71865 | 426 | 26 | D06 | 1869 | MDCL0.01425034/FNA |  | 1869 | 0 | 5880 | 5286.766 | 4788.5715 | H+C-3sp | 1.103 | 1.103 | 1.103 |  | 0.0002083 | 1.724 | 2 | 0.00046183 |  | 339.34 | 304.7185 | 262.2483 |  | 0.8926 | 0.8926 | 0.8926 | 44: 0.0002083; 45: 1.724; 47: 40.5; 48: 30; 49: 26; 51: 48.5; 52: 38; 53: 34; 55: 689; 56: 0; 57: 485; 58: 0; 59: 426 | MDCL.01425034/FNA
MICA-DBH H14 L250 B42 / FrmL/ FBL |  |  |  | MDCL.01425042/FBL |  |  |  |  | 6216.9467 | 534.5612 | 1.3357 |  | 26 | 231.3705 | 231.3705 | 99.4714 | 0.35131 | 426 | 26 | D06 | 2027 | MDCL0.01425042/FBL |  | 2027 | 0 | 6883.4 | 6216.9467 | 5662.1351 | H+C-3sp | 1.1 | 1.1 | 1.1 |  | 0.0001276 | 1.7219 | 2 | 0.00037661 |  | 288.47 | 262.6181 | 231.3705 |  | 0.614 | 0.614 | 0.614 | 44: 0.0001276; 45: 1.7219; 47: 40.5; 48: 30; 49: 26; 51: 48.5; 52: 38; 53: 34; 55: 689; 56: 0; 57: 485; 58: 0; 59: 426 | MDCL.01425042/FBL
MICA-DBH H14 L250 B42 / FrmL/ FBR |  |  |  | MDCL.01425042/FBR |  |  |  |  | 6216.9467 | 534.5612 | 1.3357 |  | 26 | 231.3705 | 231.3705 | 99.4714 | 0.35131 | 426 | 26 | D06 | 2027 | MDCL0.01425042/FBR |  | 2027 | 0 | 6883.4 | 6216.9467 | 5662.1351 | H+C-3sp | 1.1 | 1.1 | 1.1 |  | 0.0001276 | 1.7219 | 2 | 0.00037661 |  | 288.47 | 262.6181 | 231.3705 |  | 0.614 | 0.614 | 0.614 | 44: 0.0001276; 45: 1.7219; 47: 40.5; 48: 30; 49: 26; 51: 48.5; 52: 38; 53: 34; 55: 689; 56: 0; 57: 485; 58: 0; 59: 426 | MDCL.01425042/FBR
MICA-DBH H14 L250 B42 / FrmL/ FDB |  |  |  | MDCL.01425042/FDB |  |  |  |  | 6216.9467 | 534.5612 | 1.3357 |  | 26 | 231.3705 | 231.3705 | 99.4714 | 0.35131 | 426 | 26 | D06 | 2027 | MDCL0.01425042/FDB |  | 2027 | 0 | 6883.4 | 6216.9467 | 5662.1351 | H+C-3sp | 1.1 | 1.1 | 1.1 |  | 0.0001276 | 1.7219 | 2 | 0.00037661 |  | 288.47 | 262.6181 | 231.3705 |  | 0.614 | 0.614 | 0.614 | 44: 0.0001276; 45: 1.7219; 47: 40.5; 48: 30; 49: 26; 51: 48.5; 52: 38; 53: 34; 55: 689; 56: 0; 57: 485; 58: 0; 59: 426 | MDCL.01425042/FDB
MICA-DBH H14 L250 B42 / FrmL/ FNA |  |  |  | MDCL.01425042/FNA |  |  |  |  | 6216.9467 | 534.5612 | 1.3357 |  | 26 | 231.3705 | 231.3705 | 99.4714 | 0.35131 | 426 | 26 | D06 | 2027 | MDCL0.01425042/FNA |  | 2027 | 0 | 6883.4 | 6216.9467 | 5662.1351 | H+C-3sp | 1.1 | 1.1 | 1.1 |  | 0.0001276 | 1.7219 | 2 | 0.00037661 |  | 288.47 | 262.6181 | 231.3705 |  | 0.614 | 0.614 | 0.614 | 44: 0.0001276; 45: 1.7219; 47: 40.5; 48: 30; 49: 26; 51: 48.5; 52: 38; 53: 34; 55: 689; 56: 0; 57: 485; 58: 0; 59: 426 | MDCL.01425042/FNA
MICA-DBH H14 L270 B26 / FrmL/ FBL |  |  |  | MDCL.01427026/FBL |  |  |  |  | 4490.6139 | 386.1233 | 1.123 |  | 26 | 272.7693 | 272.7693 | 117.2697 | 1.5413 | 467 | 26 | D06 | 1702 | MDCL0.01427026/FBL |  | 1702 | 0 | 5133.5 | 4490.6139 | 4088.624 | H+C-3sp | 1.125 | 1.125 | 1.125 |  | 0.0003969 | 1.7346 | 2 | 0.00036735 |  | 322 | 300.4702 | 272.7693 |  | 0.929 | 0.929 | 0.929 | 44: 0.0003969; 45: 1.7346; 47: 41; 48: 30; 49: 26; 51: 49; 52: 38; 53: 34; 55: 766; 56: 0; 57: 531; 58: 0; 59: 467 | MDCL.01427026/FBL
MICA-DBH H14 L270 B26 / FrmL/ FBR |  |  |  | MDCL.01427026/FBR |  |  |  |  | 4490.6139 | 386.1233 | 1.123 |  | 26 | 272.7693 | 272.7693 | 117.2697 | 1.5413 | 467 | 26 | D06 | 1702 | MDCL0.01427026/FBR |  | 1702 | 0 | 5133.5 | 4490.6139 | 4088.624 | H+C-3sp | 1.125 | 1.125 | 1.125 |  | 0.0003969 | 1.7346 | 2 | 0.00036735 |  | 322 | 300.4702 | 272.7693 |  | 0.929 | 0.929 | 0.929 | 44: 0.0003969; 45: 1.7346; 47: 41; 48: 30; 49: 26; 51: 49; 52: 38; 53: 34; 55: 766; 56: 0; 57: 531; 58: 0; 59: 467 | MDCL.01427026/FBR
MICA-DBH H14 L270 B26 / FrmL/ FDB |  |  |  | MDCL.01427026/FDB |  |  |  |  | 4490.6139 | 386.1233 | 1.123 |  | 26 | 272.7693 | 272.7693 | 117.2697 | 1.5413 | 467 | 26 | D06 | 1702 | MDCL0.01427026/FDB |  | 1702 | 0 | 5133.5 | 4490.6139 | 4088.624 | H+C-3sp | 1.125 | 1.125 | 1.125 |  | 0.0003969 | 1.7346 | 2 | 0.00036735 |  | 322 | 300.4702 | 272.7693 |  | 0.929 | 0.929 | 0.929 | 44: 0.0003969; 45: 1.7346; 47: 41; 48: 30; 49: 26; 51: 49; 52: 38; 53: 34; 55: 766; 56: 0; 57: 531; 58: 0; 59: 467 | MDCL.01427026/FDB
MICA-DBH H14 L270 B26 / FrmL/ FNA |  |  |  | MDCL.01427026/FNA |  |  |  |  | 4490.6139 | 386.1233 | 1.123 |  | 26 | 272.7693 | 272.7693 | 117.2697 | 1.5413 | 467 | 26 | D06 | 1702 | MDCL0.01427026/FNA |  | 1702 | 0 | 5133.5 | 4490.6139 | 4088.624 | H+C-3sp | 1.125 | 1.125 | 1.125 |  | 0.0003969 | 1.7346 | 2 | 0.00036735 |  | 322 | 300.4702 | 272.7693 |  | 0.929 | 0.929 | 0.929 | 44: 0.0003969; 45: 1.7346; 47: 41; 48: 30; 49: 26; 51: 49; 52: 38; 53: 34; 55: 766; 56: 0; 57: 531; 58: 0; 59: 467 | MDCL.01427026/FNA
MICA-DBH H14 L270 B34 / FrmL/ FBL |  |  |  | MDCL.01427034/FBL |  |  |  |  | 5793.639 | 498.1633 | 1.5714 |  | 26 | 285.3723 | 285.3723 | 122.688 | 0.83135 | 467 | 26 | D06 | 1926 | MDCL0.01427034/FBL |  | 1926 | 0 | 6511.1 | 5793.639 | 5230.2231 | H+C-3sp | 1.103 | 1.103 | 1.103 |  | 0.0002083 | 1.724 | 2 | 0.00046183 |  | 376.98 | 333.6601 | 285.3723 |  | 0.8926 | 0.8926 | 0.8926 | 44: 0.0002083; 45: 1.724; 47: 41; 48: 30; 49: 26; 51: 49; 52: 38; 53: 34; 55: 766; 56: 0; 57: 531; 58: 0; 59: 467 | MDCL.01427034/FBL
MICA-DBH H14 L270 B34 / FrmL/ FBR |  |  |  | MDCL.01427034/FBR |  |  |  |  | 5793.639 | 498.1633 | 1.5714 |  | 26 | 285.3723 | 285.3723 | 122.688 | 0.83135 | 467 | 26 | D06 | 1926 | MDCL0.01427034/FBR |  | 1926 | 0 | 6511.1 | 5793.639 | 5230.2231 | H+C-3sp | 1.103 | 1.103 | 1.103 |  | 0.0002083 | 1.724 | 2 | 0.00046183 |  | 376.98 | 333.6601 | 285.3723 |  | 0.8926 | 0.8926 | 0.8926 | 44: 0.0002083; 45: 1.724; 47: 41; 48: 30; 49: 26; 51: 49; 52: 38; 53: 34; 55: 766; 56: 0; 57: 531; 58: 0; 59: 467 | MDCL.01427034/FBR
MICA-DBH H14 L270 B34 / FrmL/ FDB |  |  |  | MDCL.01427034/FDB |  |  |  |  | 5793.639 | 498.1633 | 1.5714 |  | 26 | 285.3723 | 285.3723 | 122.688 | 0.83135 | 467 | 26 | D06 | 1926 | MDCL0.01427034/FDB |  | 1926 | 0 | 6511.1 | 5793.639 | 5230.2231 | H+C-3sp | 1.103 | 1.103 | 1.103 |  | 0.0002083 | 1.724 | 2 | 0.00046183 |  | 376.98 | 333.6601 | 285.3723 |  | 0.8926 | 0.8926 | 0.8926 | 44: 0.0002083; 45: 1.724; 47: 41; 48: 30; 49: 26; 51: 49; 52: 38; 53: 34; 55: 766; 56: 0; 57: 531; 58: 0; 59: 467 | MDCL.01427034/FDB
MICA-DBH H14 L270 B34 / FrmL/ FNA |  |  |  | MDCL.01427034/FNA |  |  |  |  | 5793.639 | 498.1633 | 1.5714 |  | 26 | 285.3723 | 285.3723 | 122.688 | 0.83135 | 467 | 26 | D06 | 1926 | MDCL0.01427034/FNA |  | 1926 | 0 | 6511.1 | 5793.639 | 5230.2231 | H+C-3sp | 1.103 | 1.103 | 1.103 |  | 0.0002083 | 1.724 | 2 | 0.00046183 |  | 376.98 | 333.6601 | 285.3723 |  | 0.8926 | 0.8926 | 0.8926 | 44: 0.0002083; 45: 1.724; 47: 41; 48: 30; 49: 26; 51: 49; 52: 38; 53: 34; 55: 766; 56: 0; 57: 531; 58: 0; 59: 467 | MDCL.01427034/FNA
MICA-DBH H14 L270 B42 / FrmL/ FBL |  |  |  | MDCL.01427042/FBL |  |  |  |  | 6815.7753 | 586.0512 | 1.6261 |  | 26 | 252.6774 | 252.6774 | 108.6317 | 0.40885 | 467 | 26 | D06 | 2097 | MDCL0.01427042/FBL |  | 2097 | 0 | 7621.7 | 6815.7753 | 6188.3201 | H+C-3sp | 1.1 | 1.1 | 1.1 |  | 0.0001276 | 1.7219 | 2 | 0.00037661 |  | 320.52 | 288.2037 | 252.6774 |  | 0.614 | 0.614 | 0.614 | 44: 0.0001276; 45: 1.7219; 47: 41; 48: 30; 49: 26; 51: 49; 52: 38; 53: 34; 55: 766; 56: 0; 57: 531; 58: 0; 59: 467 | MDCL.01427042/FBL
MICA-DBH H14 L270 B42 / FrmL/ FBR |  |  |  | MDCL.01427042/FBR |  |  |  |  | 6815.7753 | 586.0512 | 1.6261 |  | 26 | 252.6774 | 252.6774 | 108.6317 | 0.40885 | 467 | 26 | D06 | 2097 | MDCL0.01427042/FBR |  | 2097 | 0 | 7621.7 | 6815.7753 | 6188.3201 | H+C-3sp | 1.1 | 1.1 | 1.1 |  | 0.0001276 | 1.7219 | 2 | 0.00037661 |  | 320.52 | 288.2037 | 252.6774 |  | 0.614 | 0.614 | 0.614 | 44: 0.0001276; 45: 1.7219; 47: 41; 48: 30; 49: 26; 51: 49; 52: 38; 53: 34; 55: 766; 56: 0; 57: 531; 58: 0; 59: 467 | MDCL.01427042/FBR
MICA-DBH H14 L270 B42 / FrmL/ FDB |  |  |  | MDCL.01427042/FDB |  |  |  |  | 6815.7753 | 586.0512 | 1.6261 |  | 26 | 252.6774 | 252.6774 | 108.6317 | 0.40885 | 467 | 26 | D06 | 2097 | MDCL0.01427042/FDB |  | 2097 | 0 | 7621.7 | 6815.7753 | 6188.3201 | H+C-3sp | 1.1 | 1.1 | 1.1 |  | 0.0001276 | 1.7219 | 2 | 0.00037661 |  | 320.52 | 288.2037 | 252.6774 |  | 0.614 | 0.614 | 0.614 | 44: 0.0001276; 45: 1.7219; 47: 41; 48: 30; 49: 26; 51: 49; 52: 38; 53: 34; 55: 766; 56: 0; 57: 531; 58: 0; 59: 467 | MDCL.01427042/FDB
MICA-DBH H14 L270 B42 / FrmL/ FNA |  |  |  | MDCL.01427042/FNA |  |  |  |  | 6815.7753 | 586.0512 | 1.6261 |  | 26 | 252.6774 | 252.6774 | 108.6317 | 0.40885 | 467 | 26 | D06 | 2097 | MDCL0.01427042/FNA |  | 2097 | 0 | 7621.7 | 6815.7753 | 6188.3201 | H+C-3sp | 1.1 | 1.1 | 1.1 |  | 0.0001276 | 1.7219 | 2 | 0.00037661 |  | 320.52 | 288.2037 | 252.6774 |  | 0.614 | 0.614 | 0.614 | 44: 0.0001276; 45: 1.7219; 47: 41; 48: 30; 49: 26; 51: 49; 52: 38; 53: 34; 55: 766; 56: 0; 57: 531; 58: 0; 59: 467 | MDCL.01427042/FNA
MICA-DBH H14 L290 B26 / FrmL/ FBL |  |  |  | MDCL.01429026/FBL |  |  |  |  | 4881.3764 | 419.7228 | 1.367 |  | 26 | 296.5775 | 296.5775 | 127.5054 | 1.7821 | 506 | 26 | D06 | 1887 | MDCL0.01429026/FBL |  | 1887 | 0 | 5555.5 | 4881.3764 | 4434.1198 | H+C-3sp | 1.125 | 1.125 | 1.125 |  | 0.0003969 | 1.7346 | 2 | 0.00036735 |  | 361.58 | 327.7066 | 296.5775 |  | 0.929 | 0.929 | 0.929 | 44: 0.0003969; 45: 1.7346; 47: 38.1; 48: 30; 49: 26; 51: 46.1; 52: 38; 53: 34; 55: 757; 56: 0; 57: 576; 58: 0; 59: 506 | MDCL.01429026/FBL
MICA-DBH H14 L290 B26 / FrmL/ FBR |  |  |  | MDCL.01429026/FBR |  |  |  |  | 4881.3764 | 419.7228 | 1.367 |  | 26 | 296.5775 | 296.5775 | 127.5054 | 1.7821 | 506 | 26 | D06 | 1887 | MDCL0.01429026/FBR |  | 1887 | 0 | 5555.5 | 4881.3764 | 4434.1198 | H+C-3sp | 1.125 | 1.125 | 1.125 |  | 0.0003969 | 1.7346 | 2 | 0.00036735 |  | 361.58 | 327.7066 | 296.5775 |  | 0.929 | 0.929 | 0.929 | 44: 0.0003969; 45: 1.7346; 47: 38.1; 48: 30; 49: 26; 51: 46.1; 52: 38; 53: 34; 55: 757; 56: 0; 57: 576; 58: 0; 59: 506 | MDCL.01429026/FBR
MICA-DBH H14 L290 B26 / FrmL/ FDB |  |  |  | MDCL.01429026/FDB |  |  |  |  | 4881.3764 | 419.7228 | 1.367 |  | 26 | 296.5775 | 296.5775 | 127.5054 | 1.7821 | 506 | 26 | D06 | 1887 | MDCL0.01429026/FDB |  | 1887 | 0 | 5555.5 | 4881.3764 | 4434.1198 | H+C-3sp | 1.125 | 1.125 | 1.125 |  | 0.0003969 | 1.7346 | 2 | 0.00036735 |  | 361.58 | 327.7066 | 296.5775 |  | 0.929 | 0.929 | 0.929 | 44: 0.0003969; 45: 1.7346; 47: 38.1; 48: 30; 49: 26; 51: 46.1; 52: 38; 53: 34; 55: 757; 56: 0; 57: 576; 58: 0; 59: 506 | MDCL.01429026/FDB
MICA-DBH H14 L290 B26 / FrmL/ FNA |  |  |  | MDCL.01429026/FNA |  |  |  |  | 4881.3764 | 419.7228 | 1.367 |  | 26 | 296.5775 | 296.5775 | 127.5054 | 1.7821 | 506 | 26 | D06 | 1887 | MDCL0.01429026/FNA |  | 1887 | 0 | 5555.5 | 4881.3764 | 4434.1198 | H+C-3sp | 1.125 | 1.125 | 1.125 |  | 0.0003969 | 1.7346 | 2 | 0.00036735 |  | 361.58 | 327.7066 | 296.5775 |  | 0.929 | 0.929 | 0.929 | 44: 0.0003969; 45: 1.7346; 47: 38.1; 48: 30; 49: 26; 51: 46.1; 52: 38; 53: 34; 55: 757; 56: 0; 57: 576; 58: 0; 59: 506 | MDCL.01429026/FNA
MICA-DBH H14 L290 B34 / FrmL/ FBL |  |  |  | MDCL.01429034/FBL |  |  |  |  | 6294.7554 | 541.2515 | 1.8851 |  | 26 | 307.8621 | 307.8621 | 132.3569 | 0.9475 | 506 | 26 | D06 | 2126 | MDCL0.01429034/FBL |  | 2126 | 0 | 7138.48 | 6294.7554 | 5665.295 | H+C-3sp | 1.103 | 1.103 | 1.103 |  | 0.0002083 | 1.724 | 2 | 0.00046183 |  | 424.294 | 362.0461 | 307.8621 |  | 0.8926 | 0.8926 | 0.8926 | 44: 0.0002083; 45: 1.724; 47: 38.1; 48: 30; 49: 26; 51: 46.1; 52: 38; 53: 34; 55: 757; 56: 0; 57: 576; 58: 0; 59: 506 | MDCL.01429034/FBL
MICA-DBH H14 L290 B34 / FrmL/ FBR |  |  |  | MDCL.01429034/FBR |  |  |  |  | 6294.7554 | 541.2515 | 1.8851 |  | 26 | 307.8621 | 307.8621 | 132.3569 | 0.9475 | 506 | 26 | D06 | 2126 | MDCL0.01429034/FBR |  | 2126 | 0 | 7138.48 | 6294.7554 | 5665.295 | H+C-3sp | 1.103 | 1.103 | 1.103 |  | 0.0002083 | 1.724 | 2 | 0.00046183 |  | 424.294 | 362.0461 | 307.8621 |  | 0.8926 | 0.8926 | 0.8926 | 44: 0.0002083; 45: 1.724; 47: 38.1; 48: 30; 49: 26; 51: 46.1; 52: 38; 53: 34; 55: 757; 56: 0; 57: 576; 58: 0; 59: 506 | MDCL.01429034/FBR
MICA-DBH H14 L290 B34 / FrmL/ FDB |  |  |  | MDCL.01429034/FDB |  |  |  |  | 6294.7554 | 541.2515 | 1.8851 |  | 26 | 307.8621 | 307.8621 | 132.3569 | 0.9475 | 506 | 26 | D06 | 2126 | MDCL0.01429034/FDB |  | 2126 | 0 | 7138.48 | 6294.7554 | 5665.295 | H+C-3sp | 1.103 | 1.103 | 1.103 |  | 0.0002083 | 1.724 | 2 | 0.00046183 |  | 424.294 | 362.0461 | 307.8621 |  | 0.8926 | 0.8926 | 0.8926 | 44: 0.0002083; 45: 1.724; 47: 38.1; 48: 30; 49: 26; 51: 46.1; 52: 38; 53: 34; 55: 757; 56: 0; 57: 576; 58: 0; 59: 506 | MDCL.01429034/FDB
MICA-DBH H14 L290 B34 / FrmL/ FNA |  |  |  | MDCL.01429034/FNA |  |  |  |  | 6294.7554 | 541.2515 | 1.8851 |  | 26 | 307.8621 | 307.8621 | 132.3569 | 0.9475 | 506 | 26 | D06 | 2126 | MDCL0.01429034/FNA |  | 2126 | 0 | 7138.48 | 6294.7554 | 5665.295 | H+C-3sp | 1.103 | 1.103 | 1.103 |  | 0.0002083 | 1.724 | 2 | 0.00046183 |  | 424.294 | 362.0461 | 307.8621 |  | 0.8926 | 0.8926 | 0.8926 | 44: 0.0002083; 45: 1.724; 47: 38.1; 48: 30; 49: 26; 51: 46.1; 52: 38; 53: 34; 55: 757; 56: 0; 57: 576; 58: 0; 59: 506 | MDCL.01429034/FNA
MICA-DBH H14 L290 B42 / FrmL/ FBL |  |  |  | MDCL.01429042/FBL |  |  |  |  | 7407.0972 | 636.8957 | 1.9445 |  | 26 | 273.4771 | 273.4771 | 117.574 | 0.46851 | 506 | 26 | D06 | 2309 | MDCL0.01429042/FBL |  | 2309 | 0 | 8350.2 | 7407.0972 | 6706.3008 | H+C-3sp | 1.1 | 1.1 | 1.1 |  | 0.0001276 | 1.7219 | 2 | 0.00037661 |  | 359.3571 | 313.3304 | 273.4771 |  | 0.614 | 0.614 | 0.614 | 44: 0.0001276; 45: 1.7219; 47: 38.1; 48: 30; 49: 26; 51: 46.1; 52: 38; 53: 34; 55: 757; 56: 0; 57: 576; 58: 0; 59: 506 | MDCL.01429042/FBL
MICA-DBH H14 L290 B42 / FrmL/ FBR |  |  |  | MDCL.01429042/FBR |  |  |  |  | 7407.0972 | 636.8957 | 1.9445 |  | 26 | 273.4771 | 273.4771 | 117.574 | 0.46851 | 506 | 26 | D06 | 2309 | MDCL0.01429042/FBR |  | 2309 | 0 | 8350.2 | 7407.0972 | 6706.3008 | H+C-3sp | 1.1 | 1.1 | 1.1 |  | 0.0001276 | 1.7219 | 2 | 0.00037661 |  | 359.3571 | 313.3304 | 273.4771 |  | 0.614 | 0.614 | 0.614 | 44: 0.0001276; 45: 1.7219; 47: 38.1; 48: 30; 49: 26; 51: 46.1; 52: 38; 53: 34; 55: 757; 56: 0; 57: 576; 58: 0; 59: 506 | MDCL.01429042/FBR
MICA-DBH H14 L290 B42 / FrmL/ FDB |  |  |  | MDCL.01429042/FDB |  |  |  |  | 7407.0972 | 636.8957 | 1.9445 |  | 26 | 273.4771 | 273.4771 | 117.574 | 0.46851 | 506 | 26 | D06 | 2309 | MDCL0.01429042/FDB |  | 2309 | 0 | 8350.2 | 7407.0972 | 6706.3008 | H+C-3sp | 1.1 | 1.1 | 1.1 |  | 0.0001276 | 1.7219 | 2 | 0.00037661 |  | 359.3571 | 313.3304 | 273.4771 |  | 0.614 | 0.614 | 0.614 | 44: 0.0001276; 45: 1.7219; 47: 38.1; 48: 30; 49: 26; 51: 46.1; 52: 38; 53: 34; 55: 757; 56: 0; 57: 576; 58: 0; 59: 506 | MDCL.01429042/FDB
MICA-DBH H14 L290 B42 / FrmL/ FNA |  |  |  | MDCL.01429042/FNA |  |  |  |  | 7407.0972 | 636.8957 | 1.9445 |  | 26 | 273.4771 | 273.4771 | 117.574 | 0.46851 | 506 | 26 | D06 | 2309 | MDCL0.01429042/FNA |  | 2309 | 0 | 8350.2 | 7407.0972 | 6706.3008 | H+C-3sp | 1.1 | 1.1 | 1.1 |  | 0.0001276 | 1.7219 | 2 | 0.00037661 |  | 359.3571 | 313.3304 | 273.4771 |  | 0.614 | 0.614 | 0.614 | 44: 0.0001276; 45: 1.7219; 47: 38.1; 48: 30; 49: 26; 51: 46.1; 52: 38; 53: 34; 55: 757; 56: 0; 57: 576; 58: 0; 59: 506 | MDCL.01429042/FNA
MICA-DBH H14 L310 B26 / FrmL/ FBL |  |  |  | MDCL.01431026/FBL |  |  |  |  | 5271.9876 | 453.3093 | 1.6402 |  | 26 | 319.9787 | 319.9787 | 137.5661 | 2.033 | 546 | 26 | D06 | 2044 | MDCL0.01431026/FBL |  | 2044 | 0 | 5800 | 5271.9876 | 4779.0489 | H+C-3sp | 1.125 | 1.125 | 1.125 |  | 0.0003969 | 1.7346 | 2 | 0.00036735 |  | 386.1868 | 354.567 | 319.9787 |  | 0.929 | 0.929 | 0.929 | 44: 0.0003969; 45: 1.7346; 47: 35; 48: 30; 49: 26; 51: 43; 52: 38; 53: 34; 55: 733; 56: 0; 57: 621; 58: 0; 59: 546 | MDCL.01431026/FBL
MICA-DBH H14 L310 B26 / FrmL/ FBR |  |  |  | MDCL.01431026/FBR |  |  |  |  | 5271.9876 | 453.3093 | 1.6402 |  | 26 | 319.9787 | 319.9787 | 137.5661 | 2.033 | 546 | 26 | D06 | 2044 | MDCL0.01431026/FBR |  | 2044 | 0 | 5800 | 5271.9876 | 4779.0489 | H+C-3sp | 1.125 | 1.125 | 1.125 |  | 0.0003969 | 1.7346 | 2 | 0.00036735 |  | 386.1868 | 354.567 | 319.9787 |  | 0.929 | 0.929 | 0.929 | 44: 0.0003969; 45: 1.7346; 47: 35; 48: 30; 49: 26; 51: 43; 52: 38; 53: 34; 55: 733; 56: 0; 57: 621; 58: 0; 59: 546 | MDCL.01431026/FBR
MICA-DBH H14 L310 B26 / FrmL/ FDB |  |  |  | MDCL.01431026/FDB |  |  |  |  | 5271.9876 | 453.3093 | 1.6402 |  | 26 | 319.9787 | 319.9787 | 137.5661 | 2.033 | 546 | 26 | D06 | 2044 | MDCL0.01431026/FDB |  | 2044 | 0 | 5800 | 5271.9876 | 4779.0489 | H+C-3sp | 1.125 | 1.125 | 1.125 |  | 0.0003969 | 1.7346 | 2 | 0.00036735 |  | 386.1868 | 354.567 | 319.9787 |  | 0.929 | 0.929 | 0.929 | 44: 0.0003969; 45: 1.7346; 47: 35; 48: 30; 49: 26; 51: 43; 52: 38; 53: 34; 55: 733; 56: 0; 57: 621; 58: 0; 59: 546 | MDCL.01431026/FDB
MICA-DBH H14 L310 B26 / FrmL/ FNA |  |  |  | MDCL.01431026/FNA |  |  |  |  | 5271.9876 | 453.3093 | 1.6402 |  | 26 | 319.9787 | 319.9787 | 137.5661 | 2.033 | 546 | 26 | D06 | 2044 | MDCL0.01431026/FNA |  | 2044 | 0 | 5800 | 5271.9876 | 4779.0489 | H+C-3sp | 1.125 | 1.125 | 1.125 |  | 0.0003969 | 1.7346 | 2 | 0.00036735 |  | 386.1868 | 354.567 | 319.9787 |  | 0.929 | 0.929 | 0.929 | 44: 0.0003969; 45: 1.7346; 47: 35; 48: 30; 49: 26; 51: 43; 52: 38; 53: 34; 55: 733; 56: 0; 57: 621; 58: 0; 59: 546 | MDCL.01431026/FNA
MICA-DBH H14 L310 B34 / FrmL/ FBL |  |  |  | MDCL.01431034/FBL |  |  |  |  | 6793.2439 | 584.1138 | 2.2299 |  | 26 | 329.7473 | 329.7473 | 141.7658 | 1.0666 | 546 | 26 | D06 | 2296 | MDCL0.01431034/FBL |  | 2296 | 0 | 7494.9 | 6793.2439 | 6097.3376 | H+C-3sp | 1.103 | 1.103 | 1.103 |  | 0.0002083 | 1.724 | 2 | 0.00046183 |  | 446.226 | 389.8878 | 329.7473 |  | 0.8926 | 0.8926 | 0.8926 | 44: 0.0002083; 45: 1.724; 47: 35; 48: 30; 49: 26; 51: 43; 52: 38; 53: 34; 55: 733; 56: 0; 57: 621; 58: 0; 59: 546 | MDCL.01431034/FBL
MICA-DBH H14 L310 B34 / FrmL/ FBR |  |  |  | MDCL.01431034/FBR |  |  |  |  | 6793.2439 | 584.1138 | 2.2299 |  | 26 | 329.7473 | 329.7473 | 141.7658 | 1.0666 | 546 | 26 | D06 | 2296 | MDCL0.01431034/FBR |  | 2296 | 0 | 7494.9 | 6793.2439 | 6097.3376 | H+C-3sp | 1.103 | 1.103 | 1.103 |  | 0.0002083 | 1.724 | 2 | 0.00046183 |  | 446.226 | 389.8878 | 329.7473 |  | 0.8926 | 0.8926 | 0.8926 | 44: 0.0002083; 45: 1.724; 47: 35; 48: 30; 49: 26; 51: 43; 52: 38; 53: 34; 55: 733; 56: 0; 57: 621; 58: 0; 59: 546 | MDCL.01431034/FBR
MICA-DBH H14 L310 B34 / FrmL/ FDB |  |  |  | MDCL.01431034/FDB |  |  |  |  | 6793.2439 | 584.1138 | 2.2299 |  | 26 | 329.7473 | 329.7473 | 141.7658 | 1.0666 | 546 | 26 | D06 | 2296 | MDCL0.01431034/FDB |  | 2296 | 0 | 7494.9 | 6793.2439 | 6097.3376 | H+C-3sp | 1.103 | 1.103 | 1.103 |  | 0.0002083 | 1.724 | 2 | 0.00046183 |  | 446.226 | 389.8878 | 329.7473 |  | 0.8926 | 0.8926 | 0.8926 | 44: 0.0002083; 45: 1.724; 47: 35; 48: 30; 49: 26; 51: 43; 52: 38; 53: 34; 55: 733; 56: 0; 57: 621; 58: 0; 59: 546 | MDCL.01431034/FDB
MICA-DBH H14 L310 B34 / FrmL/ FNA |  |  |  | MDCL.01431034/FNA |  |  |  |  | 6793.2439 | 584.1138 | 2.2299 |  | 26 | 329.7473 | 329.7473 | 141.7658 | 1.0666 | 546 | 26 | D06 | 2296 | MDCL0.01431034/FNA |  | 2296 | 0 | 7494.9 | 6793.2439 | 6097.3376 | H+C-3sp | 1.103 | 1.103 | 1.103 |  | 0.0002083 | 1.724 | 2 | 0.00046183 |  | 446.226 | 389.8878 | 329.7473 |  | 0.8926 | 0.8926 | 0.8926 | 44: 0.0002083; 45: 1.724; 47: 35; 48: 30; 49: 26; 51: 43; 52: 38; 53: 34; 55: 733; 56: 0; 57: 621; 58: 0; 59: 546 | MDCL.01431034/FNA
MICA-DBH H14 L310 B42 / FrmL/ FBL |  |  |  | MDCL.01431042/FBL |  |  |  |  | 7996.5693 | 687.5812 | 2.2937 |  | 26 | 293.8368 | 293.8368 | 126.3271 | 0.53017 | 546 | 26 | D06 | 2492 | MDCL0.01431042/FBL |  | 2492 | 0 | 8779.26 | 7996.5693 | 7221.8601 | H+C-3sp | 1.1 | 1.1 | 1.1 |  | 0.0001276 | 1.7219 | 2 | 0.00037661 |  | 379.5952 | 338.0642 | 293.8368 |  | 0.614 | 0.614 | 0.614 | 44: 0.0001276; 45: 1.7219; 47: 35; 48: 30; 49: 26; 51: 43; 52: 38; 53: 34; 55: 733; 56: 0; 57: 621; 58: 0; 59: 546 | MDCL.01431042/FBL
MICA-DBH H14 L310 B42 / FrmL/ FBR |  |  |  | MDCL.01431042/FBR |  |  |  |  | 7996.5693 | 687.5812 | 2.2937 |  | 26 | 293.8368 | 293.8368 | 126.3271 | 0.53017 | 546 | 26 | D06 | 2492 | MDCL0.01431042/FBR |  | 2492 | 0 | 8779.26 | 7996.5693 | 7221.8601 | H+C-3sp | 1.1 | 1.1 | 1.1 |  | 0.0001276 | 1.7219 | 2 | 0.00037661 |  | 379.5952 | 338.0642 | 293.8368 |  | 0.614 | 0.614 | 0.614 | 44: 0.0001276; 45: 1.7219; 47: 35; 48: 30; 49: 26; 51: 43; 52: 38; 53: 34; 55: 733; 56: 0; 57: 621; 58: 0; 59: 546 | MDCL.01431042/FBR
MICA-DBH H14 L310 B42 / FrmL/ FDB |  |  |  | MDCL.01431042/FDB |  |  |  |  | 7996.5693 | 687.5812 | 2.2937 |  | 26 | 293.8368 | 293.8368 | 126.3271 | 0.53017 | 546 | 26 | D06 | 2492 | MDCL0.01431042/FDB |  | 2492 | 0 | 8779.26 | 7996.5693 | 7221.8601 | H+C-3sp | 1.1 | 1.1 | 1.1 |  | 0.0001276 | 1.7219 | 2 | 0.00037661 |  | 379.5952 | 338.0642 | 293.8368 |  | 0.614 | 0.614 | 0.614 | 44: 0.0001276; 45: 1.7219; 47: 35; 48: 30; 49: 26; 51: 43; 52: 38; 53: 34; 55: 733; 56: 0; 57: 621; 58: 0; 59: 546 | MDCL.01431042/FDB
MICA-DBH H14 L310 B42 / FrmL/ FNA |  |  |  | MDCL.01431042/FNA |  |  |  |  | 7996.5693 | 687.5812 | 2.2937 |  | 26 | 293.8368 | 293.8368 | 126.3271 | 0.53017 | 546 | 26 | D06 | 2492 | MDCL0.01431042/FNA |  | 2492 | 0 | 8779.26 | 7996.5693 | 7221.8601 | H+C-3sp | 1.1 | 1.1 | 1.1 |  | 0.0001276 | 1.7219 | 2 | 0.00037661 |  | 379.5952 | 338.0642 | 293.8368 |  | 0.614 | 0.614 | 0.614 | 44: 0.0001276; 45: 1.7219; 47: 35; 48: 30; 49: 26; 51: 43; 52: 38; 53: 34; 55: 733; 56: 0; 57: 621; 58: 0; 59: 546 | MDCL.01431042/FNA
Mini-Canl H09 L070 B14 Geen Kader & Rstr |  |  |  | MICL.00907014/000 | [15 empty] | A04 | 300 | MICL0.00907014/000 |  | 300 | 0 | [43 empty] | MICL.00907014/000
Mini-Canal H09 L070 B14/ FrmL/ FBL |  |  |  | MICL.00907014/FBL | [15 empty] | A04 | 350 | MICL0.00907014/FBL |  | 350 | 0 | [43 empty] | MICL.00907014/FBL
Mini-Canal H09 L070 B14/ FrmL/ FBR |  |  |  | MICL.00907014/FBR | [15 empty] | A04 | 350 | MICL0.00907014/FBR |  | 350 | 0 | [43 empty] | MICL.00907014/FBR
Mini-Canal H09 L070 B14/ FrmL/ FDB |  |  |  | MICL.00907014/FDB | [15 empty] | A04 | 350 | MICL0.00907014/FDB |  | 350 | 0 | [43 empty] | MICL.00907014/FDB
Mini-Canal H09 L070 B14/ FrmL/ FNA |  |  |  | MICL.00907014/FNA | [15 empty] | A04 | 350 | MICL0.00907014/FNA |  | 350 | 0 | [43 empty] | MICL.00907014/FNA
Mini-Canl H09 L070 B18 Geen Kader & Rstr |  |  |  | MICL.00907018/000 | [15 empty] | A04 | 292 | MICL0.00907018/000 |  | 292 | 0 | [43 empty] | MICL.00907018/000
Mini-Canal H09 L070 B18/ FrmL/ FBL |  |  |  | MICL.00907018/FBL | [15 empty] | A04 | 343 | MICL0.00907018/FBL |  | 343 | 0 | [43 empty] | MICL.00907018/FBL
Mini-Canal H09 L070 B18/ FrmL/ FBR |  |  |  | MICL.00907018/FBR | [15 empty] | A04 | 343 | MICL0.00907018/FBR |  | 343 | 0 | [43 empty] | MICL.00907018/FBR
Mini-Canal H09 L070 B18/ FrmL/ FDB |  |  |  | MICL.00907018/FDB | [15 empty] | A04 | 343 | MICL0.00907018/FDB |  | 343 | 0 | [43 empty] | MICL.00907018/FDB
Mini-Canal H09 L070 B18/ FrmL/ FNA |  |  |  | MICL.00907018/FNA | [15 empty] | A04 | 343 | MICL0.00907018/FNA |  | 343 | 0 | [43 empty] | MICL.00907018/FNA
Mini-Canl H09 L070 B26 Geen Kader & Rstr |  |  |  | MICL.00907026/000 | [15 empty] | A04 | 324 | MICL0.00907026/000 |  | 324 | 0 | [43 empty] | MICL.00907026/000
Mini-Canal H09 L070 B26/ FrmL/ FBL |  |  |  | MICL.00907026/FBL | [15 empty] | A04 | 376 | MICL0.00907026/FBL |  | 376 | 0 | [43 empty] | MICL.00907026/FBL
Mini-Canal H09 L070 B26/ FrmL/ FBR |  |  |  | MICL.00907026/FBR | [15 empty] | A04 | 376 | MICL0.00907026/FBR |  | 376 | 0 | [43 empty] | MICL.00907026/FBR
Mini-Canal H09 L070 B26/ FrmL/ FDB |  |  |  | MICL.00907026/FDB | [15 empty] | A04 | 376 | MICL0.00907026/FDB |  | 376 | 0 | [43 empty] | MICL.00907026/FDB
Mini-Canal H09 L070 B26/ FrmL/ FNA |  |  |  | MICL.00907026/FNA | [15 empty] | A04 | 376 | MICL0.00907026/FNA |  | 376 | 0 | [43 empty] | MICL.00907026/FNA
Mini-Canl H09 L070 B34 Geen Kader & Rstr |  |  |  | MICL.00907034/000 | [15 empty] | A04 | 365 | MICL0.00907034/000 |  | 365 | 0 | [43 empty] | MICL.00907034/000
Mini-Canal H09 L070 B34/ FrmL/ FBL |  |  |  | MICL.00907034/FBL | [15 empty] | A04 | 419 | MICL0.00907034/FBL |  | 419 | 0 | [43 empty] | MICL.00907034/FBL
Mini-Canal H09 L070 B34/ FrmL/ FBR |  |  |  | MICL.00907034/FBR | [15 empty] | A04 | 419 | MICL0.00907034/FBR |  | 419 | 0 | [43 empty] | MICL.00907034/FBR
Mini-Canal H09 L070 B34/ FrmL/ FDB |  |  |  | MICL.00907034/FDB | [15 empty] | A04 | 419 | MICL0.00907034/FDB |  | 419 | 0 | [43 empty] | MICL.00907034/FDB
Mini-Canal H09 L070 B34/ FrmL/ FNA |  |  |  | MICL.00907034/FNA | [15 empty] | A04 | 419 | MICL0.00907034/FNA |  | 419 | 0 | [43 empty] | MICL.00907034/FNA
Mini-Canl H09 L070 B42 Geen Kader & Rstr |  |  |  | MICL.00907042/000 | [15 empty] | A04 | 399 | MICL0.00907042/000 |  | 399 | 0 | [43 empty] | MICL.00907042/000
Mini-Canal H09 L070 B42/ FrmL/ FBL |  |  |  | MICL.00907042/FBL | [15 empty] | A04 | 454 | MICL0.00907042/FBL |  | 454 | 0 | [43 empty] | MICL.00907042/FBL
Mini-Canal H09 L070 B42/ FrmL/ FBR |  |  |  | MICL.00907042/FBR | [15 empty] | A04 | 454 | MICL0.00907042/FBR |  | 454 | 0 | [43 empty] | MICL.00907042/FBR
Mini-Canal H09 L070 B42/ FrmL/ FDB |  |  |  | MICL.00907042/FDB | [15 empty] | A04 | 454 | MICL0.00907042/FDB |  | 454 | 0 | [43 empty] | MICL.00907042/FDB
Mini-Canal H09 L070 B42/ FrmL/ FNA |  |  |  | MICL.00907042/FNA | [15 empty] | A04 | 454 | MICL0.00907042/FNA |  | 454 | 0 | [43 empty] | MICL.00907042/FNA
Mini-Canl H09 L080 B14 Geen Kader & Rstr |  |  |  | MICL.00908014/000 | [15 empty] | A04 | 314 | MICL0.00908014/000 |  | 314 | 0 | [43 empty] | MICL.00908014/000
Mini-Canal H09 L080 B14/ FrmL/ FBL |  |  |  | MICL.00908014/FBL | [15 empty] | A04 | 372 | MICL0.00908014/FBL |  | 372 | 0 | [43 empty] | MICL.00908014/FBL
Mini-Canal H09 L080 B14/ FrmL/ FBR |  |  |  | MICL.00908014/FBR | [15 empty] | A04 | 372 | MICL0.00908014/FBR |  | 372 | 0 | [43 empty] | MICL.00908014/FBR
Mini-Canal H09 L080 B14/ FrmL/ FDB |  |  |  | MICL.00908014/FDB | [15 empty] | A04 | 372 | MICL0.00908014/FDB |  | 372 | 0 | [43 empty] | MICL.00908014/FDB
Mini-Canal H09 L080 B14/ FrmL/ FNA |  |  |  | MICL.00908014/FNA | [15 empty] | A04 | 372 | MICL0.00908014/FNA |  | 372 | 0 | [43 empty] | MICL.00908014/FNA
Mini-Canl H09 L080 B18 Geen Kader & Rstr |  |  |  | MICL.00908018/000 | [15 empty] | A04 | 312 | MICL0.00908018/000 |  | 312 | 0 | [43 empty] | MICL.00908018/000
Mini-Canal H09 L080 B18/ FrmL/ FBL |  |  |  | MICL.00908018/FBL | [15 empty] | A04 | 458 | MICL0.00908018/FBL |  | 458 | 0 | [43 empty] | MICL.00908018/FBL
Mini-Canal H09 L080 B18/ FrmL/ FBR |  |  |  | MICL.00908018/FBR | [15 empty] | A04 | 458 | MICL0.00908018/FBR |  | 458 | 0 | [43 empty] | MICL.00908018/FBR
Mini-Canal H09 L080 B18/ FrmL/ FDB |  |  |  | MICL.00908018/FDB | [15 empty] | A04 | 458 | MICL0.00908018/FDB |  | 458 | 0 | [43 empty] | MICL.00908018/FDB
Mini-Canal H09 L080 B18/ FrmL/ FNA |  |  |  | MICL.00908018/FNA | [15 empty] | A04 | 458 | MICL0.00908018/FNA |  | 458 | 0 | [43 empty] | MICL.00908018/FNA
Mini-Canl H09 L080 B26 Geen Kader & Rstr |  |  |  | MICL.00908026/000 | [15 empty] | A04 | 345 | MICL0.00908026/000 |  | 345 | 0 | [43 empty] | MICL.00908026/000
Mini-Canal H09 L080 B26/ FrmL/ FBL |  |  |  | MICL.00908026/FBL | [15 empty] | A04 | 405 | MICL0.00908026/FBL |  | 405 | 0 | [43 empty] | MICL.00908026/FBL
Mini-Canal H09 L080 B26/ FrmL/ FBR |  |  |  | MICL.00908026/FBR | [15 empty] | A04 | 405 | MICL0.00908026/FBR |  | 405 | 0 | [43 empty] | MICL.00908026/FBR
Mini-Canal H09 L080 B26/ FrmL/ FDB |  |  |  | MICL.00908026/FDB | [15 empty] | A04 | 405 | MICL0.00908026/FDB |  | 405 | 0 | [43 empty] | MICL.00908026/FDB
Mini-Canal H09 L080 B26/ FrmL/ FNA |  |  |  | MICL.00908026/FNA | [15 empty] | A04 | 405 | MICL0.00908026/FNA |  | 405 | 0 | [43 empty] | MICL.00908026/FNA
Mini-Canl H09 L080 B34 Geen Kader & Rstr |  |  |  | MICL.00908034/000 | [15 empty] | A04 | 397 | MICL0.00908034/000 |  | 397 | 0 | [43 empty] | MICL.00908034/000
Mini-Canal H09 L080 B34/ FrmL/ FBL |  |  |  | MICL.00908034/FBL | [15 empty] | A04 | 458 | MICL0.00908034/FBL |  | 458 | 0 | [43 empty] | MICL.00908034/FBL
Mini-Canal H09 L080 B34/ FrmL/ FBR |  |  |  | MICL.00908034/FBR | [15 empty] | A04 | 458 | MICL0.00908034/FBR |  | 458 | 0 | [43 empty] | MICL.00908034/FBR
Mini-Canal H09 L080 B34/ FrmL/ FDB |  |  |  | MICL.00908034/FDB | [15 empty] | A04 | 458 | MICL0.00908034/FDB |  | 458 | 0 | [43 empty] | MICL.00908034/FDB
Mini-Canal H09 L080 B34/ FrmL/ FNA |  |  |  | MICL.00908034/FNA | [15 empty] | A04 | 458 | MICL0.00908034/FNA |  | 458 | 0 | [43 empty] | MICL.00908034/FNA
Mini-Canl H09 L080 B42 Geen Kader & Rstr |  |  |  | MICL.00908042/000 | [15 empty] | A04 | 437 | MICL0.00908042/000 |  | 437 | 0 | [43 empty] | MICL.00908042/000
Mini-Canal H09 L080 B42/ FrmL/ FBL |  |  |  | MICL.00908042/FBL | [15 empty] | A04 | 501 | MICL0.00908042/FBL |  | 501 | 0 | [43 empty] | MICL.00908042/FBL
Mini-Canal H09 L080 B42/ FrmL/ FBR |  |  |  | MICL.00908042/FBR | [15 empty] | A04 | 501 | MICL0.00908042/FBR |  | 501 | 0 | [43 empty] | MICL.00908042/FBR
Mini-Canal H09 L080 B42/ FrmL/ FDB |  |  |  | MICL.00908042/FDB | [15 empty] | A04 | 501 | MICL0.00908042/FDB |  | 501 | 0 | [43 empty] | MICL.00908042/FDB
Mini-Canal H09 L080 B42/ FrmL/ FNA |  |  |  | MICL.00908042/FNA | [15 empty] | A04 | 501 | MICL0.00908042/FNA |  | 501 | 0 | [43 empty] | MICL.00908042/FNA
Mini-Canl H09 L090 B14 Geen Kader & Rstr |  |  |  | MICL.00909014/000 | [15 empty] | A04 | 330 | MICL0.00909014/000 |  | 330 | 0 | [43 empty] | MICL.00909014/000
Mini-Canal H09 L090 B14/ FrmL/ FBL |  |  |  | MICL.00909014/FBL | [15 empty] | A04 | 394 | MICL0.00909014/FBL |  | 394 | 0 | [43 empty] | MICL.00909014/FBL
Mini-Canal H09 L090 B14/ FrmL/ FBR |  |  |  | MICL.00909014/FBR | [15 empty] | A04 | 394 | MICL0.00909014/FBR |  | 394 | 0 | [43 empty] | MICL.00909014/FBR
Mini-Canal H09 L090 B14/ FrmL/ FDB |  |  |  | MICL.00909014/FDB | [15 empty] | A04 | 394 | MICL0.00909014/FDB |  | 394 | 0 | [43 empty] | MICL.00909014/FDB
Mini-Canal H09 L090 B14/ FrmL/ FNA |  |  |  | MICL.00909014/FNA | [15 empty] | A04 | 394 | MICL0.00909014/FNA |  | 394 | 0 | [43 empty] | MICL.00909014/FNA
Mini-Canl H09 L090 B18 Geen Kader & Rstr |  |  |  | MICL.00909018/000 | [15 empty] | A04 | 324 | MICL0.00909018/000 |  | 324 | 0 | [43 empty] | MICL.00909018/000
Mini-Canal H09 L090 B18/ FrmL/ FBL |  |  |  | MICL.00909018/FBL | [15 empty] | A04 | 390 | MICL0.00909018/FBL |  | 390 | 0 | [43 empty] | MICL.00909018/FBL
Mini-Canal H09 L090 B18/ FrmL/ FBR |  |  |  | MICL.00909018/FBR | [15 empty] | A04 | 390 | MICL0.00909018/FBR |  | 390 | 0 | [43 empty] | MICL.00909018/FBR
Mini-Canal H09 L090 B18/ FrmL/ FDB |  |  |  | MICL.00909018/FDB | [15 empty] | A04 | 390 | MICL0.00909018/FDB |  | 390 | 0 | [43 empty] | MICL.00909018/FDB
Mini-Canal H09 L090 B18/ FrmL/ FNA |  |  |  | MICL.00909018/FNA | [15 empty] | A04 | 390 | MICL0.00909018/FNA |  | 390 | 0 | [43 empty] | MICL.00909018/FNA
Mini-Canl H09 L090 B26 Geen Kader & Rstr |  |  |  | MICL.00909026/000 | [15 empty] | A04 | 360 | MICL0.00909026/000 |  | 360 | 0 | [43 empty] | MICL.00909026/000
Mini-Canal H09 L090 B26/ FrmL/ FBL |  |  |  | MICL.00909026/FBL | [15 empty] | A04 | 427 | MICL0.00909026/FBL |  | 427 | 0 | [43 empty] | MICL.00909026/FBL
Mini-Canal H09 L090 B26/ FrmL/ FBR |  |  |  | MICL.00909026/FBR | [15 empty] | A04 | 427 | MICL0.00909026/FBR |  | 427 | 0 | [43 empty] | MICL.00909026/FBR
Mini-Canal H09 L090 B26/ FrmL/ FDB |  |  |  | MICL.00909026/FDB | [15 empty] | A04 | 427 | MICL0.00909026/FDB |  | 427 | 0 | [43 empty] | MICL.00909026/FDB
Mini-Canal H09 L090 B26/ FrmL/ FNA |  |  |  | MICL.00909026/FNA | [15 empty] | A04 | 427 | MICL0.00909026/FNA |  | 427 | 0 | [43 empty] | MICL.00909026/FNA
Mini-Canl H09 L090 B34 Geen Kader & Rstr |  |  |  | MICL.00909034/000 | [15 empty] | A04 | 415 | MICL0.00909034/000 |  | 415 | 0 | [43 empty] | MICL.00909034/000
Mini-Canal H09 L090 B34/ FrmL/ FBL |  |  |  | MICL.00909034/FBL | [15 empty] | A04 | 486 | MICL0.00909034/FBL |  | 486 | 0 | [43 empty] | MICL.00909034/FBL
Mini-Canal H09 L090 B34/ FrmL/ FBR |  |  |  | MICL.00909034/FBR | [15 empty] | A04 | 486 | MICL0.00909034/FBR |  | 486 | 0 | [43 empty] | MICL.00909034/FBR
Mini-Canal H09 L090 B34/ FrmL/ FDB |  |  |  | MICL.00909034/FDB | [15 empty] | A04 | 486 | MICL0.00909034/FDB |  | 486 | 0 | [43 empty] | MICL.00909034/FDB
Mini-Canal H09 L090 B34/ FrmL/ FNA |  |  |  | MICL.00909034/FNA | [15 empty] | A04 | 486 | MICL0.00909034/FNA |  | 486 | 0 | [43 empty] | MICL.00909034/FNA
Mini-Canl H09 L090 B42 Geen Kader & Rstr |  |  |  | MICL.00909042/000 | [15 empty] | A04 | 461 | MICL0.00909042/000 |  | 461 | 0 | [43 empty] | MICL.00909042/000
Mini-Canal H09 L090 B42/ FrmL/ FBL |  |  |  | MICL.00909042/FBL | [15 empty] | A04 | 531 | MICL0.00909042/FBL |  | 531 | 0 | [43 empty] | MICL.00909042/FBL
Mini-Canal H09 L090 B42/ FrmL/ FBR |  |  |  | MICL.00909042/FBR | [15 empty] | A04 | 531 | MICL0.00909042/FBR |  | 531 | 0 | [43 empty] | MICL.00909042/FBR
Mini-Canal H09 L090 B42/ FrmL/ FDB |  |  |  | MICL.00909042/FDB | [15 empty] | A04 | 531 | MICL0.00909042/FDB |  | 531 | 0 | [43 empty] | MICL.00909042/FDB
Mini-Canal H09 L090 B42/ FrmL/ FNA |  |  |  | MICL.00909042/FNA | [15 empty] | A04 | 531 | MICL0.00909042/FNA |  | 531 | 0 | [43 empty] | MICL.00909042/FNA
Mini-Canl H09 L100 B14 Geen Kader & Rstr |  |  |  | MICL.00910014/000 | [15 empty] | A04 | 343 | MICL0.00910014/000 |  | 343 | 0 | [43 empty] | MICL.00910014/000
Mini-Canal H09 L100 B14/ FrmL/ FBL |  |  |  | MICL.00910014/FBL | [15 empty] | A04 | 416 | MICL0.00910014/FBL |  | 416 | 0 | [43 empty] | MICL.00910014/FBL
Mini-Canal H09 L100 B14/ FrmL/ FBR |  |  |  | MICL.00910014/FBR | [15 empty] | A04 | 416 | MICL0.00910014/FBR |  | 416 | 0 | [43 empty] | MICL.00910014/FBR
Mini-Canal H09 L100 B14/ FrmL/ FDB |  |  |  | MICL.00910014/FDB | [15 empty] | A04 | 416 | MICL0.00910014/FDB |  | 416 | 0 | [43 empty] | MICL.00910014/FDB
Mini-Canal H09 L100 B14/ FrmL/ FNA |  |  |  | MICL.00910014/FNA | [15 empty] | A04 | 416 | MICL0.00910014/FNA |  | 416 | 0 | [43 empty] | MICL.00910014/FNA
Mini-Canl H09 L100 B18 Geen Kader & Rstr |  |  |  | MICL.00910018/000 | [15 empty] | A04 | 337 | MICL0.00910018/000 |  | 337 | 0 | [43 empty] | MICL.00910018/000
Mini-Canal H09 L100 B18/ FrmL/ FBL |  |  |  | MICL.00910018/FBL | [15 empty] | A04 | 409 | MICL0.00910018/FBL |  | 409 | 0 | [43 empty] | MICL.00910018/FBL
Mini-Canal H09 L100 B18/ FrmL/ FBR |  |  |  | MICL.00910018/FBR | [15 empty] | A04 | 409 | MICL0.00910018/FBR |  | 409 | 0 | [43 empty] | MICL.00910018/FBR
Mini-Canal H09 L100 B18/ FrmL/ FDB |  |  |  | MICL.00910018/FDB | [15 empty] | A04 | 409 | MICL0.00910018/FDB |  | 409 | 0 | [43 empty] | MICL.00910018/FDB
Mini-Canal H09 L100 B18/ FrmL/ FNA |  |  |  | MICL.00910018/FNA | [15 empty] | A04 | 409 | MICL0.00910018/FNA |  | 409 | 0 | [43 empty] | MICL.00910018/FNA
Mini-Canl H09 L100 B26 Geen Kader & Rstr |  |  |  | MICL.00910026/000 | [15 empty] | A04 | 374 | MICL0.00910026/000 |  | 374 | 0 | [43 empty] | MICL.00910026/000
Mini-Canal H09 L100 B26/ FrmL/ FBL |  |  |  | MICL.00910026/FBL | [15 empty] | A04 | 449 | MICL0.00910026/FBL |  | 449 | 0 | [43 empty] | MICL.00910026/FBL
Mini-Canal H09 L100 B26/ FrmL/ FBR |  |  |  | MICL.00910026/FBR | [15 empty] | A04 | 449 | MICL0.00910026/FBR |  | 449 | 0 | [43 empty] | MICL.00910026/FBR
Mini-Canal H09 L100 B26/ FrmL/ FDB |  |  |  | MICL.00910026/FDB | [15 empty] | A04 | 449 | MICL0.00910026/FDB |  | 449 | 0 | [43 empty] | MICL.00910026/FDB
Mini-Canal H09 L100 B26/ FrmL/ FNA |  |  |  | MICL.00910026/FNA | [15 empty] | A04 | 449 | MICL0.00910026/FNA |  | 449 | 0 | [43 empty] | MICL.00910026/FNA
Mini-Canl H09 L100 B34 Geen Kader & Rstr |  |  |  | MICL.00910034/000 | [15 empty] | A04 | 434 | MICL0.00910034/000 |  | 434 | 0 | [43 empty] | MICL.00910034/000
Mini-Canal H09 L100 B34/ FrmL/ FBL |  |  |  | MICL.00910034/FBL | [15 empty] | A04 | 512 | MICL0.00910034/FBL |  | 512 | 0 | [43 empty] | MICL.00910034/FBL
Mini-Canal H09 L100 B34/ FrmL/ FBR |  |  |  | MICL.00910034/FBR | [15 empty] | A04 | 512 | MICL0.00910034/FBR |  | 512 | 0 | [43 empty] | MICL.00910034/FBR
Mini-Canal H09 L100 B34/ FrmL/ FDB |  |  |  | MICL.00910034/FDB | [15 empty] | A04 | 512 | MICL0.00910034/FDB |  | 512 | 0 | [43 empty] | MICL.00910034/FDB
Mini-Canal H09 L100 B34/ FrmL/ FNA |  |  |  | MICL.00910034/FNA | [15 empty] | A04 | 512 | MICL0.00910034/FNA |  | 512 | 0 | [43 empty] | MICL.00910034/FNA
Mini-Canl H09 L100 B42 Geen Kader & Rstr |  |  |  | MICL.00910042/000 | [15 empty] | A04 | 484 | MICL0.00910042/000 |  | 484 | 0 | [43 empty] | MICL.00910042/000
Mini-Canal H09 L100 B42/ FrmL/ FBL |  |  |  | MICL.00910042/FBL | [15 empty] | A04 | 565 | MICL0.00910042/FBL |  | 565 | 0 | [43 empty] | MICL.00910042/FBL
Mini-Canal H09 L100 B42/ FrmL/ FBR |  |  |  | MICL.00910042/FBR | [15 empty] | A04 | 565 | MICL0.00910042/FBR |  | 565 | 0 | [43 empty] | MICL.00910042/FBR
Mini-Canal H09 L100 B42/ FrmL/ FDB |  |  |  | MICL.00910042/FDB | [15 empty] | A04 | 565 | MICL0.00910042/FDB |  | 565 | 0 | [43 empty] | MICL.00910042/FDB
Mini-Canal H09 L100 B42/ FrmL/ FNA |  |  |  | MICL.00910042/FNA | [15 empty] | A04 | 565 | MICL0.00910042/FNA |  | 565 | 0 | [43 empty] | MICL.00910042/FNA
Mini-Canl H09 L110 B14 Geen Kader & Rstr |  |  |  | MICL.00911014/000 | [15 empty] | A04 | 363 | MICL0.00911014/000 |  | 363 | 0 | [43 empty] | MICL.00911014/000
Mini-Canal H09 L110 B14/ FrmL/ FBL |  |  |  | MICL.00911014/FBL | [15 empty] | A04 | 443 | MICL0.00911014/FBL |  | 443 | 0 | [43 empty] | MICL.00911014/FBL
Mini-Canal H09 L110 B14/ FrmL/ FBR |  |  |  | MICL.00911014/FBR | [15 empty] | A04 | 443 | MICL0.00911014/FBR |  | 443 | 0 | [43 empty] | MICL.00911014/FBR
Mini-Canal H09 L110 B14/ FrmL/ FDB |  |  |  | MICL.00911014/FDB | [15 empty] | A04 | 443 | MICL0.00911014/FDB |  | 443 | 0 | [43 empty] | MICL.00911014/FDB
Mini-Canal H09 L110 B14/ FrmL/ FNA |  |  |  | MICL.00911014/FNA | [15 empty] | A04 | 443 | MICL0.00911014/FNA |  | 443 | 0 | [43 empty] | MICL.00911014/FNA
Mini-Canl H09 L110 B18 Geen Kader & Rstr |  |  |  | MICL.00911018/000 | [15 empty] | A04 | 358 | MICL0.00911018/000 |  | 358 | 0 | [43 empty] | MICL.00911018/000
Mini-Canal H09 L110 B18/ FrmL/ FBL |  |  |  | MICL.00911018/FBL | [15 empty] | A04 | 439 | MICL0.00911018/FBL |  | 439 | 0 | [43 empty] | MICL.00911018/FBL
Mini-Canal H09 L110 B18/ FrmL/ FBR |  |  |  | MICL.00911018/FBR | [15 empty] | A04 | 439 | MICL0.00911018/FBR |  | 439 | 0 | [43 empty] | MICL.00911018/FBR
Mini-Canal H09 L110 B18/ FrmL/ FDB |  |  |  | MICL.00911018/FDB | [15 empty] | A04 | 439 | MICL0.00911018/FDB |  | 439 | 0 | [43 empty] | MICL.00911018/FDB
Mini-Canal H09 L110 B18/ FrmL/ FNA |  |  |  | MICL.00911018/FNA | [15 empty] | A04 | 439 | MICL0.00911018/FNA |  | 439 | 0 | [43 empty] | MICL.00911018/FNA
Mini-Canl H09 L110 B26 Geen Kader & Rstr |  |  |  | MICL.00911026/000 | [15 empty] | A04 | 397 | MICL0.00911026/000 |  | 397 | 0 | [43 empty] | MICL.00911026/000
Mini-Canal H09 L110 B26/ FrmL/ FBL |  |  |  | MICL.00911026/FBL | [15 empty] | A04 | 479 | MICL0.00911026/FBL |  | 479 | 0 | [43 empty] | MICL.00911026/FBL
Mini-Canal H09 L110 B26/ FrmL/ FBR |  |  |  | MICL.00911026/FBR | [15 empty] | A04 | 479 | MICL0.00911026/FBR |  | 479 | 0 | [43 empty] | MICL.00911026/FBR
Mini-Canal H09 L110 B26/ FrmL/ FDB |  |  |  | MICL.00911026/FDB | [15 empty] | A04 | 479 | MICL0.00911026/FDB |  | 479 | 0 | [43 empty] | MICL.00911026/FDB
Mini-Canal H09 L110 B26/ FrmL/ FNA |  |  |  | MICL.00911026/FNA | [15 empty] | A04 | 479 | MICL0.00911026/FNA |  | 479 | 0 | [43 empty] | MICL.00911026/FNA
Mini-Canl H09 L110 B34 Geen Kader & Rstr |  |  |  | MICL.00911034/000 | [15 empty] | A04 | 466 | MICL0.00911034/000 |  | 466 | 0 | [43 empty] | MICL.00911034/000
Mini-Canal H09 L110 B34/ FrmL/ FBL |  |  |  | MICL.00911034/FBL | [15 empty] | A04 | 551 | MICL0.00911034/FBL |  | 551 | 0 | [43 empty] | MICL.00911034/FBL
Mini-Canal H09 L110 B34/ FrmL/ FBR |  |  |  | MICL.00911034/FBR | [15 empty] | A04 | 551 | MICL0.00911034/FBR |  | 551 | 0 | [43 empty] | MICL.00911034/FBR
Mini-Canal H09 L110 B34/ FrmL/ FDB |  |  |  | MICL.00911034/FDB | [15 empty] | A04 | 551 | MICL0.00911034/FDB |  | 551 | 0 | [43 empty] | MICL.00911034/FDB
Mini-Canal H09 L110 B34/ FrmL/ FNA |  |  |  | MICL.00911034/FNA | [15 empty] | A04 | 551 | MICL0.00911034/FNA |  | 551 | 0 | [43 empty] | MICL.00911034/FNA
Mini-Canl H09 L110 B42 Geen Kader & Rstr |  |  |  | MICL.00911042/000 | [15 empty] | A04 | 521 | MICL0.00911042/000 |  | 521 | 0 | [43 empty] | MICL.00911042/000
Mini-Canal H09 L110 B42/ FrmL/ FBL |  |  |  | MICL.00911042/FBL | [15 empty] | A04 | 608 | MICL0.00911042/FBL |  | 608 | 0 | [43 empty] | MICL.00911042/FBL
Mini-Canal H09 L110 B42/ FrmL/ FBR |  |  |  | MICL.00911042/FBR | [15 empty] | A04 | 608 | MICL0.00911042/FBR |  | 608 | 0 | [43 empty] | MICL.00911042/FBR
Mini-Canal H09 L110 B42/ FrmL/ FDB |  |  |  | MICL.00911042/FDB | [15 empty] | A04 | 608 | MICL0.00911042/FDB |  | 608 | 0 | [43 empty] | MICL.00911042/FDB
Mini-Canal H09 L110 B42/ FrmL/ FNA |  |  |  | MICL.00911042/FNA | [15 empty] | A04 | 608 | MICL0.00911042/FNA |  | 608 | 0 | [43 empty] | MICL.00911042/FNA
Mini-Canl H09 L120 B14 Geen Kader & Rstr |  |  |  | MICL.00912014/000 | [15 empty] | A04 | 378 | MICL0.00912014/000 |  | 378 | 0 | [43 empty] | MICL.00912014/000
Mini-Canal H09 L120 B14/ FrmL/ FBL |  |  |  | MICL.00912014/FBL | [15 empty] | A04 | 465 | MICL0.00912014/FBL |  | 465 | 0 | [43 empty] | MICL.00912014/FBL
Mini-Canal H09 L120 B14/ FrmL/ FBR |  |  |  | MICL.00912014/FBR | [15 empty] | A04 | 465 | MICL0.00912014/FBR |  | 465 | 0 | [43 empty] | MICL.00912014/FBR
Mini-Canal H09 L120 B14/ FrmL/ FDB |  |  |  | MICL.00912014/FDB | [15 empty] | A04 | 465 | MICL0.00912014/FDB |  | 465 | 0 | [43 empty] | MICL.00912014/FDB
Mini-Canal H09 L120 B14/ FrmL/ FNA |  |  |  | MICL.00912014/FNA | [15 empty] | A04 | 465 | MICL0.00912014/FNA |  | 465 | 0 | [43 empty] | MICL.00912014/FNA
Mini-Canl H09 L120 B18 Geen Kader & Rstr |  |  |  | MICL.00912018/000 | [15 empty] | A04 | 370 | MICL0.00912018/000 |  | 370 | 0 | [43 empty] | MICL.00912018/000
Mini-Canal H09 L120 B18/ FrmL/ FBL |  |  |  | MICL.00912018/FBL | [15 empty] | A04 | 458 | MICL0.00912018/FBL |  | 458 | 0 | [43 empty] | MICL.00912018/FBL
Mini-Canal H09 L120 B18/ FrmL/ FBR |  |  |  | MICL.00912018/FBR | [15 empty] | A04 | 458 | MICL0.00912018/FBR |  | 458 | 0 | [43 empty] | MICL.00912018/FBR
Mini-Canal H09 L120 B18/ FrmL/ FDB |  |  |  | MICL.00912018/FDB | [15 empty] | A04 | 458 | MICL0.00912018/FDB |  | 458 | 0 | [43 empty] | MICL.00912018/FDB
Mini-Canal H09 L120 B18/ FrmL/ FNA |  |  |  | MICL.00912018/FNA | [15 empty] | A04 | 458 | MICL0.00912018/FNA |  | 458 | 0 | [43 empty] | MICL.00912018/FNA
Mini-Canl H09 L120 B26 Geen Kader & Rstr |  |  |  | MICL.00912026/000 | [15 empty] | A04 | 412 | MICL0.00912026/000 |  | 412 | 0 | [43 empty] | MICL.00912026/000
Mini-Canal H09 L120 B26/ FrmL/ FBL |  |  |  | MICL.00912026/FBL | [15 empty] | A04 | 501 | MICL0.00912026/FBL |  | 501 | 0 | [43 empty] | MICL.00912026/FBL
Mini-Canal H09 L120 B26/ FrmL/ FBR |  |  |  | MICL.00912026/FBR | [15 empty] | A04 | 501 | MICL0.00912026/FBR |  | 501 | 0 | [43 empty] | MICL.00912026/FBR
Mini-Canal H09 L120 B26/ FrmL/ FDB |  |  |  | MICL.00912026/FDB | [15 empty] | A04 | 501 | MICL0.00912026/FDB |  | 501 | 0 | [43 empty] | MICL.00912026/FDB
Mini-Canal H09 L120 B26/ FrmL/ FNA |  |  |  | MICL.00912026/FNA | [15 empty] | A04 | 501 | MICL0.00912026/FNA |  | 501 | 0 | [43 empty] | MICL.00912026/FNA
Mini-Canl H09 L120 B34 Geen Kader & Rstr |  |  |  | MICL.00912034/000 | [15 empty] | A04 | 487 | MICL0.00912034/000 |  | 487 | 0 | [43 empty] | MICL.00912034/000
Mini-Canal H09 L120 B34/ FrmL/ FBL |  |  |  | MICL.00912034/FBL | [15 empty] | A04 | 579 | MICL0.00912034/FBL |  | 579 | 0 | [43 empty] | MICL.00912034/FBL
Mini-Canal H09 L120 B34/ FrmL/ FBR |  |  |  | MICL.00912034/FBR | [15 empty] | A04 | 579 | MICL0.00912034/FBR |  | 579 | 0 | [43 empty] | MICL.00912034/FBR
Mini-Canal H09 L120 B34/ FrmL/ FDB |  |  |  | MICL.00912034/FDB | [15 empty] | A04 | 579 | MICL0.00912034/FDB |  | 579 | 0 | [43 empty] | MICL.00912034/FDB
Mini-Canal H09 L120 B34/ FrmL/ FNA |  |  |  | MICL.00912034/FNA | [15 empty] | A04 | 579 | MICL0.00912034/FNA |  | 579 | 0 | [43 empty] | MICL.00912034/FNA
Mini-Canl H09 L120 B42 Geen Kader & Rstr |  |  |  | MICL.00912042/000 | [15 empty] | A04 | 549 | MICL0.00912042/000 |  | 549 | 0 | [43 empty] | MICL.00912042/000
Mini-Canal H09 L120 B42/ FrmL/ FBL |  |  |  | MICL.00912042/FBL | [15 empty] | A04 | 644 | MICL0.00912042/FBL |  | 644 | 0 | [43 empty] | MICL.00912042/FBL
Mini-Canal H09 L120 B42/ FrmL/ FBR |  |  |  | MICL.00912042/FBR | [15 empty] | A04 | 644 | MICL0.00912042/FBR |  | 644 | 0 | [43 empty] | MICL.00912042/FBR
Mini-Canal H09 L120 B42/ FrmL/ FDB |  |  |  | MICL.00912042/FDB | [15 empty] | A04 | 644 | MICL0.00912042/FDB |  | 644 | 0 | [43 empty] | MICL.00912042/FDB
Mini-Canal H09 L120 B42/ FrmL/ FNA |  |  |  | MICL.00912042/FNA | [15 empty] | A04 | 644 | MICL0.00912042/FNA |  | 644 | 0 | [43 empty] | MICL.00912042/FNA
Mini-Canl H09 L130 B14 Geen Kader & Rstr |  |  |  | MICL.00913014/000 | [15 empty] | A04 | 413 | MICL0.00913014/000 |  | 413 | 0 | [43 empty] | MICL.00913014/000
Mini-Canal H09 L130 B14/ FrmL/ FBL |  |  |  | MICL.00913014/FBL | [15 empty] | A04 | 506 | MICL0.00913014/FBL |  | 506 | 0 | [43 empty] | MICL.00913014/FBL
Mini-Canal H09 L130 B14/ FrmL/ FBR |  |  |  | MICL.00913014/FBR | [15 empty] | A04 | 506 | MICL0.00913014/FBR |  | 506 | 0 | [43 empty] | MICL.00913014/FBR
Mini-Canal H09 L130 B14/ FrmL/ FDB |  |  |  | MICL.00913014/FDB | [15 empty] | A04 | 506 | MICL0.00913014/FDB |  | 506 | 0 | [43 empty] | MICL.00913014/FDB
Mini-Canal H09 L130 B14/ FrmL/ FNA |  |  |  | MICL.00913014/FNA | [15 empty] | A04 | 506 | MICL0.00913014/FNA |  | 506 | 0 | [43 empty] | MICL.00913014/FNA
Mini-Canl H09 L130 B18 Geen Kader & Rstr |  |  |  | MICL.00913018/000 | [15 empty] | A04 | 404 | MICL0.00913018/000 |  | 404 | 0 | [43 empty] | MICL.00913018/000
Mini-Canal H09 L130 B18/ FrmL/ FBL |  |  |  | MICL.00913018/FBL | [15 empty] | A04 | 499 | MICL0.00913018/FBL |  | 499 | 0 | [43 empty] | MICL.00913018/FBL
Mini-Canal H09 L130 B18/ FrmL/ FBR |  |  |  | MICL.00913018/FBR | [15 empty] | A04 | 499 | MICL0.00913018/FBR |  | 499 | 0 | [43 empty] | MICL.00913018/FBR
Mini-Canal H09 L130 B18/ FrmL/ FDB |  |  |  | MICL.00913018/FDB | [15 empty] | A04 | 499 | MICL0.00913018/FDB |  | 499 | 0 | [43 empty] | MICL.00913018/FDB
Mini-Canal H09 L130 B18/ FrmL/ FNA |  |  |  | MICL.00913018/FNA | [15 empty] | A04 | 499 | MICL0.00913018/FNA |  | 499 | 0 | [43 empty] | MICL.00913018/FNA
Mini-Canl H09 L130 B26 Geen Kader & Rstr |  |  |  | MICL.00913026/000 | [15 empty] | A04 | 445 | MICL0.00913026/000 |  | 445 | 0 | [43 empty] | MICL.00913026/000
Mini-Canal H09 L130 B26/ FrmL/ FBL |  |  |  | MICL.00913026/FBL | [15 empty] | A04 | 543 | MICL0.00913026/FBL |  | 543 | 0 | [43 empty] | MICL.00913026/FBL
Mini-Canal H09 L130 B26/ FrmL/ FBR |  |  |  | MICL.00913026/FBR | [15 empty] | A04 | 543 | MICL0.00913026/FBR |  | 543 | 0 | [43 empty] | MICL.00913026/FBR
Mini-Canal H09 L130 B26/ FrmL/ FDB |  |  |  | MICL.00913026/FDB | [15 empty] | A04 | 543 | MICL0.00913026/FDB |  | 543 | 0 | [43 empty] | MICL.00913026/FDB
Mini-Canal H09 L130 B26/ FrmL/ FNA |  |  |  | MICL.00913026/FNA | [15 empty] | A04 | 543 | MICL0.00913026/FNA |  | 543 | 0 | [43 empty] | MICL.00913026/FNA
Mini-Canl H09 L130 B34 Geen Kader & Rstr |  |  |  | MICL.00913034/000 | [15 empty] | A04 | 527 | MICL0.00913034/000 |  | 527 | 0 | [43 empty] | MICL.00913034/000
Mini-Canal H09 L130 B34/ FrmL/ FBL |  |  |  | MICL.00913034/FBL | [15 empty] | A04 | 627 | MICL0.00913034/FBL |  | 627 | 0 | [43 empty] | MICL.00913034/FBL
Mini-Canal H09 L130 B34/ FrmL/ FBR |  |  |  | MICL.00913034/FBR | [15 empty] | A04 | 627 | MICL0.00913034/FBR |  | 627 | 0 | [43 empty] | MICL.00913034/FBR
Mini-Canal H09 L130 B34/ FrmL/ FDB |  |  |  | MICL.00913034/FDB | [15 empty] | A04 | 627 | MICL0.00913034/FDB |  | 627 | 0 | [43 empty] | MICL.00913034/FDB
Mini-Canal H09 L130 B34/ FrmL/ FNA |  |  |  | MICL.00913034/FNA | [15 empty] | A04 | 627 | MICL0.00913034/FNA |  | 627 | 0 | [43 empty] | MICL.00913034/FNA
Mini-Canl H09 L130 B42 Geen Kader & Rstr |  |  |  | MICL.00913042/000 | [15 empty] | A04 | 594 | MICL0.00913042/000 |  | 594 | 0 | [43 empty] | MICL.00913042/000
Mini-Canal H09 L130 B42/ FrmL/ FBL |  |  |  | MICL.00913042/FBL | [15 empty] | A04 | 698 | MICL0.00913042/FBL |  | 698 | 0 | [43 empty] | MICL.00913042/FBL
Mini-Canal H09 L130 B42/ FrmL/ FBR |  |  |  | MICL.00913042/FBR | [15 empty] | A04 | 698 | MICL0.00913042/FBR |  | 698 | 0 | [43 empty] | MICL.00913042/FBR
Mini-Canal H09 L130 B42/ FrmL/ FDB |  |  |  | MICL.00913042/FDB | [15 empty] | A04 | 698 | MICL0.00913042/FDB |  | 698 | 0 | [43 empty] | MICL.00913042/FDB
Mini-Canal H09 L130 B42/ FrmL/ FNA |  |  |  | MICL.00913042/FNA | [15 empty] | A04 | 698 | MICL0.00913042/FNA |  | 698 | 0 | [43 empty] | MICL.00913042/FNA
Mini-Canl H09 L150 B14 Geen Kader & Rstr |  |  |  | MICL.00915014/000 | [15 empty] | A04 | #N/A | MICL0.00915014/000 | #N/A | 425 | 0 | [43 empty] | MICL.00915014/000
Mini-Canal H09 L150 B14/ FrmL/ FBL |  |  |  | MICL.00915014/FBL | [15 empty] | A04 | 551 | MICL0.00915014/FBL |  | 551 | 0 | [43 empty] | MICL.00915014/FBL
Mini-Canal H09 L150 B14/ FrmL/ FBR |  |  |  | MICL.00915014/FBR | [15 empty] | A04 | 551 | MICL0.00915014/FBR |  | 551 | 0 | [43 empty] | MICL.00915014/FBR
Mini-Canal H09 L150 B14/ FrmL/ FDB |  |  |  | MICL.00915014/FDB | [15 empty] | A04 | 551 | MICL0.00915014/FDB |  | 551 | 0 | [43 empty] | MICL.00915014/FDB
Mini-Canal H09 L150 B14/ FrmL/ FNA |  |  |  | MICL.00915014/FNA | [15 empty] | A04 | 551 | MICL0.00915014/FNA |  | 551 | 0 | [43 empty] | MICL.00915014/FNA
Mini-Canl H09 L150 B18 Geen Kader & Rstr |  |  |  | MICL.00915018/000 | [15 empty] | A04 | #N/A | MICL0.00915018/000 | #N/A | 409 | 0 | [43 empty] | MICL.00915018/000
Mini-Canal H09 L150 B18/ FrmL/ FBL |  |  |  | MICL.00915018/FBL | [15 empty] | A04 | 535 | MICL0.00915018/FBL |  | 535 | 0 | [43 empty] | MICL.00915018/FBL
Mini-Canal H09 L150 B18/ FrmL/ FBR |  |  |  | MICL.00915018/FBR | [15 empty] | A04 | 535 | MICL0.00915018/FBR |  | 535 | 0 | [43 empty] | MICL.00915018/FBR
Mini-Canal H09 L150 B18/ FrmL/ FDB |  |  |  | MICL.00915018/FDB | [15 empty] | A04 | 535 | MICL0.00915018/FDB |  | 535 | 0 | [43 empty] | MICL.00915018/FDB
Mini-Canal H09 L150 B18/ FrmL/ FNA |  |  |  | MICL.00915018/FNA | [15 empty] | A04 | 535 | MICL0.00915018/FNA |  | 535 | 0 | [43 empty] | MICL.00915018/FNA
Mini-Canl H09 L150 B26 Geen Kader & Rstr |  |  |  | MICL.00915026/000 | [15 empty] | A04 | #N/A | MICL0.00915026/000 | #N/A | 455 | 0 | [43 empty] | MICL.00915026/000
Mini-Canal H09 L150 B26/ FrmL/ FBL |  |  |  | MICL.00915026/FBL | [15 empty] | A04 | 583 | MICL0.00915026/FBL |  | 583 | 0 | [43 empty] | MICL.00915026/FBL
Mini-Canal H09 L150 B26/ FrmL/ FBR |  |  |  | MICL.00915026/FBR | [15 empty] | A04 | 583 | MICL0.00915026/FBR |  | 583 | 0 | [43 empty] | MICL.00915026/FBR
Mini-Canal H09 L150 B26/ FrmL/ FDB |  |  |  | MICL.00915026/FDB | [15 empty] | A04 | 583 | MICL0.00915026/FDB |  | 583 | 0 | [43 empty] | MICL.00915026/FDB
Mini-Canal H09 L150 B26/ FrmL/ FNA |  |  |  | MICL.00915026/FNA | [15 empty] | A04 | 583 | MICL0.00915026/FNA |  | 583 | 0 | [43 empty] | MICL.00915026/FNA
Mini-Canl H09 L150 B34 Geen Kader & Rstr |  |  |  | MICL.00915034/000 | [15 empty] | A04 | #N/A | MICL0.00915034/000 | #N/A | 543 | 0 | [43 empty] | MICL.00915034/000
Mini-Canal H09 L150 B34/ FrmL/ FBL |  |  |  | MICL.00915034/FBL | [15 empty] | A04 | 680 | MICL0.00915034/FBL |  | 680 | 0 | [43 empty] | MICL.00915034/FBL
Mini-Canal H09 L150 B34/ FrmL/ FBR |  |  |  | MICL.00915034/FBR | [15 empty] | A04 | 680 | MICL0.00915034/FBR |  | 680 | 0 | [43 empty] | MICL.00915034/FBR
Mini-Canal H09 L150 B34/ FrmL/ FDB |  |  |  | MICL.00915034/FDB | [15 empty] | A04 | 680 | MICL0.00915034/FDB |  | 680 | 0 | [43 empty] | MICL.00915034/FDB
Mini-Canal H09 L150 B34/ FrmL/ FNA |  |  |  | MICL.00915034/FNA | [15 empty] | A04 | 680 | MICL0.00915034/FNA |  | 680 | 0 | [43 empty] | MICL.00915034/FNA
Mini-Canl H09 L150 B42 Geen Kader & Rstr |  |  |  | MICL.00915042/000 | [15 empty] | A04 | #N/A | MICL0.00915042/000 | #N/A | 638 | 0 | [43 empty] | MICL.00915042/000
Mini-Canal H09 L150 B42/ FrmL/ FBL |  |  |  | MICL.00915042/FBL | [15 empty] | A04 | 783 | MICL0.00915042/FBL |  | 783 | 0 | [43 empty] | MICL.00915042/FBL
Mini-Canal H09 L150 B42/ FrmL/ FBR |  |  |  | MICL.00915042/FBR | [15 empty] | A04 | 783 | MICL0.00915042/FBR |  | 783 | 0 | [43 empty] | MICL.00915042/FBR
Mini-Canal H09 L150 B42/ FrmL/ FDB |  |  |  | MICL.00915042/FDB | [15 empty] | A04 | 783 | MICL0.00915042/FDB |  | 783 | 0 | [43 empty] | MICL.00915042/FDB
Mini-Canal H09 L150 B42/ FrmL/ FNA |  |  |  | MICL.00915042/FNA | [15 empty] | A04 | 783 | MICL0.00915042/FNA |  | 783 | 0 | [43 empty] | MICL.00915042/FNA
Mini-Canl H09 L170 B14 Geen Kader & Rstr |  |  |  | MICL.00917014/000 | [15 empty] | A04 | 500 | MICL0.00917014/000 |  | 500 | 0 | [43 empty] | MICL.00917014/000
Mini-Canal H09 L170 B14/ FrmL/ FBL |  |  |  | MICL.00917014/FBL | [15 empty] | A04 | 624 | MICL0.00917014/FBL |  | 624 | 0 | [43 empty] | MICL.00917014/FBL
Mini-Canal H09 L170 B14/ FrmL/ FBR |  |  |  | MICL.00917014/FBR | [15 empty] | A04 | 624 | MICL0.00917014/FBR |  | 624 | 0 | [43 empty] | MICL.00917014/FBR
Mini-Canal H09 L170 B14/ FrmL/ FDB |  |  |  | MICL.00917014/FDB | [15 empty] | A04 | 624 | MICL0.00917014/FDB |  | 624 | 0 | [43 empty] | MICL.00917014/FDB
Mini-Canal H09 L170 B14/ FrmL/ FNA |  |  |  | MICL.00917014/FNA | [15 empty] | A04 | 624 | MICL0.00917014/FNA |  | 624 | 0 | [43 empty] | MICL.00917014/FNA
Mini-Canl H09 L170 B18 Geen Kader & Rstr |  |  |  | MICL.00917018/000 | [15 empty] | A04 | 493 | MICL0.00917018/000 |  | 493 | 0 | [43 empty] | MICL.00917018/000
Mini-Canal H09 L170 B18/ FrmL/ FBL |  |  |  | MICL.00917018/FBL | [15 empty] | A04 | 618 | MICL0.00917018/FBL |  | 618 | 0 | [43 empty] | MICL.00917018/FBL
Mini-Canal H09 L170 B18/ FrmL/ FBR |  |  |  | MICL.00917018/FBR | [15 empty] | A04 | 618 | MICL0.00917018/FBR |  | 618 | 0 | [43 empty] | MICL.00917018/FBR
Mini-Canal H09 L170 B18/ FrmL/ FDB |  |  |  | MICL.00917018/FDB | [15 empty] | A04 | 618 | MICL0.00917018/FDB |  | 618 | 0 | [43 empty] | MICL.00917018/FDB
Mini-Canal H09 L170 B18/ FrmL/ FNA |  |  |  | MICL.00917018/FNA | [15 empty] | A04 | 618 | MICL0.00917018/FNA |  | 618 | 0 | [43 empty] | MICL.00917018/FNA
Mini-Canl H09 L170 B26 Geen Kader & Rstr |  |  |  | MICL.00917026/000 | [15 empty] | A04 | 547 | MICL0.00917026/000 |  | 547 | 0 | [43 empty] | MICL.00917026/000
Mini-Canal H09 L170 B26/ FrmL/ FBL |  |  |  | MICL.00917026/FBL | [15 empty] | A04 | 673 | MICL0.00917026/FBL |  | 673 | 0 | [43 empty] | MICL.00917026/FBL
Mini-Canal H09 L170 B26/ FrmL/ FBR |  |  |  | MICL.00917026/FBR | [15 empty] | A04 | 673 | MICL0.00917026/FBR |  | 673 | 0 | [43 empty] | MICL.00917026/FBR
Mini-Canal H09 L170 B26/ FrmL/ FDB |  |  |  | MICL.00917026/FDB | [15 empty] | A04 | 673 | MICL0.00917026/FDB |  | 673 | 0 | [43 empty] | MICL.00917026/FDB
Mini-Canal H09 L170 B26/ FrmL/ FNA |  |  |  | MICL.00917026/FNA | [15 empty] | A04 | 673 | MICL0.00917026/FNA |  | 673 | 0 | [43 empty] | MICL.00917026/FNA
Mini-Canl H09 L170 B34 Geen Kader & Rstr |  |  |  | MICL.00917034/000 | [15 empty] | A04 | 655 | MICL0.00917034/000 |  | 655 | 0 | [43 empty] | MICL.00917034/000
Mini-Canal H09 L170 B34/ FrmL/ FBL |  |  |  | MICL.00917034/FBL | [15 empty] | A04 | 785 | MICL0.00917034/FBL |  | 785 | 0 | [43 empty] | MICL.00917034/FBL
Mini-Canal H09 L170 B34/ FrmL/ FBR |  |  |  | MICL.00917034/FBR | [15 empty] | A04 | 785 | MICL0.00917034/FBR |  | 785 | 0 | [43 empty] | MICL.00917034/FBR
Mini-Canal H09 L170 B34/ FrmL/ FDB |  |  |  | MICL.00917034/FDB | [15 empty] | A04 | 785 | MICL0.00917034/FDB |  | 785 | 0 | [43 empty] | MICL.00917034/FDB
Mini-Canal H09 L170 B34/ FrmL/ FNA |  |  |  | MICL.00917034/FNA | [15 empty] | A04 | 785 | MICL0.00917034/FNA |  | 785 | 0 | [43 empty] | MICL.00917034/FNA
Mini-Canl H09 L170 B42 Geen Kader & Rstr |  |  |  | MICL.00917042/000 | [15 empty] | A04 | 772 | MICL0.00917042/000 |  | 772 | 0 | [43 empty] | MICL.00917042/000
Mini-Canal H09 L170 B42/ FrmL/ FBL |  |  |  | MICL.00917042/FBL | [15 empty] | A04 | 908 | MICL0.00917042/FBL |  | 908 | 0 | [43 empty] | MICL.00917042/FBL
Mini-Canal H09 L170 B42/ FrmL/ FBR |  |  |  | MICL.00917042/FBR | [15 empty] | A04 | 908 | MICL0.00917042/FBR |  | 908 | 0 | [43 empty] | MICL.00917042/FBR
Mini-Canal H09 L170 B42/ FrmL/ FDB |  |  |  | MICL.00917042/FDB | [15 empty] | A04 | 908 | MICL0.00917042/FDB |  | 908 | 0 | [43 empty] | MICL.00917042/FDB
Mini-Canal H09 L170 B42/ FrmL/ FNA |  |  |  | MICL.00917042/FNA | [15 empty] | A04 | 908 | MICL0.00917042/FNA |  | 908 | 0 | [43 empty] | MICL.00917042/FNA
Mini-Canl H09 L190 B14 Geen Kader & Rstr |  |  |  | MICL.00919014/000 | [15 empty] | A04 | 528 | MICL0.00919014/000 |  | 528 | 0 | [43 empty] | MICL.00919014/000
Mini-Canal H09 L190 B14/ FrmL/ FBL |  |  |  | MICL.00919014/FBL | [15 empty] | A04 | 667 | MICL0.00919014/FBL |  | 667 | 0 | [43 empty] | MICL.00919014/FBL
Mini-Canal H09 L190 B14/ FrmL/ FBR |  |  |  | MICL.00919014/FBR | [15 empty] | A04 | 667 | MICL0.00919014/FBR |  | 667 | 0 | [43 empty] | MICL.00919014/FBR
Mini-Canal H09 L190 B14/ FrmL/ FDB |  |  |  | MICL.00919014/FDB | [15 empty] | A04 | 667 | MICL0.00919014/FDB |  | 667 | 0 | [43 empty] | MICL.00919014/FDB
Mini-Canal H09 L190 B14/ FrmL/ FNA |  |  |  | MICL.00919014/FNA | [15 empty] | A04 | 667 | MICL0.00919014/FNA |  | 667 | 0 | [43 empty] | MICL.00919014/FNA
Mini-Canl H09 L190 B18 Geen Kader & Rstr |  |  |  | MICL.00919018/000 | [15 empty] | A04 | 517 | MICL0.00919018/000 |  | 517 | 0 | [43 empty] | MICL.00919018/000
Mini-Canal H09 L190 B18/ FrmL/ FBL |  |  |  | MICL.00919018/FBL | [15 empty] | A04 | 655 | MICL0.00919018/FBL |  | 655 | 0 | [43 empty] | MICL.00919018/FBL
Mini-Canal H09 L190 B18/ FrmL/ FBR |  |  |  | MICL.00919018/FBR | [15 empty] | A04 | 655 | MICL0.00919018/FBR |  | 655 | 0 | [43 empty] | MICL.00919018/FBR
Mini-Canal H09 L190 B18/ FrmL/ FDB |  |  |  | MICL.00919018/FDB | [15 empty] | A04 | 655 | MICL0.00919018/FDB |  | 655 | 0 | [43 empty] | MICL.00919018/FDB
Mini-Canal H09 L190 B18/ FrmL/ FNA |  |  |  | MICL.00919018/FNA | [15 empty] | A04 | 655 | MICL0.00919018/FNA |  | 655 | 0 | [43 empty] | MICL.00919018/FNA
Mini-Canl H09 L190 B26 Geen Kader & Rstr |  |  |  | MICL.00919026/000 | [15 empty] | A04 | 572 | MICL0.00919026/000 |  | 572 | 0 | [43 empty] | MICL.00919026/000
Mini-Canal H09 L190 B26/ FrmL/ FBL |  |  |  | MICL.00919026/FBL | [15 empty] | A04 | 714 | MICL0.00919026/FBL |  | 714 | 0 | [43 empty] | MICL.00919026/FBL
Mini-Canal H09 L190 B26/ FrmL/ FBR |  |  |  | MICL.00919026/FBR | [15 empty] | A04 | 714 | MICL0.00919026/FBR |  | 714 | 0 | [43 empty] | MICL.00919026/FBR
Mini-Canal H09 L190 B26/ FrmL/ FDB |  |  |  | MICL.00919026/FDB | [15 empty] | A04 | 714 | MICL0.00919026/FDB |  | 714 | 0 | [43 empty] | MICL.00919026/FDB
Mini-Canal H09 L190 B26/ FrmL/ FNA |  |  |  | MICL.00919026/FNA | [15 empty] | A04 | 714 | MICL0.00919026/FNA |  | 714 | 0 | [43 empty] | MICL.00919026/FNA
Mini-Canl H09 L190 B34 Geen Kader & Rstr |  |  |  | MICL.00919034/000 | [15 empty] | A04 | 694 | MICL0.00919034/000 |  | 694 | 0 | [43 empty] | MICL.00919034/000
Mini-Canal H09 L190 B34/ FrmL/ FBL |  |  |  | MICL.00919034/FBL | [15 empty] | A04 | 840 | MICL0.00919034/FBL |  | 840 | 0 | [43 empty] | MICL.00919034/FBL
Mini-Canal H09 L190 B34/ FrmL/ FBR |  |  |  | MICL.00919034/FBR | [15 empty] | A04 | 840 | MICL0.00919034/FBR |  | 840 | 0 | [43 empty] | MICL.00919034/FBR
Mini-Canal H09 L190 B34/ FrmL/ FDB |  |  |  | MICL.00919034/FDB | [15 empty] | A04 | 840 | MICL0.00919034/FDB |  | 840 | 0 | [43 empty] | MICL.00919034/FDB
Mini-Canal H09 L190 B34/ FrmL/ FNA |  |  |  | MICL.00919034/FNA | [15 empty] | A04 | 840 | MICL0.00919034/FNA |  | 840 | 0 | [43 empty] | MICL.00919034/FNA
Mini-Canl H09 L190 B42 Geen Kader & Rstr |  |  |  | MICL.00919042/000 | [15 empty] | A04 | 824 | MICL0.00919042/000 |  | 824 | 0 | [43 empty] | MICL.00919042/000
Mini-Canal H09 L190 B42/ FrmL/ FBL |  |  |  | MICL.00919042/FBL | [15 empty] | A04 | 974 | MICL0.00919042/FBL |  | 974 | 0 | [43 empty] | MICL.00919042/FBL
Mini-Canal H09 L190 B42/ FrmL/ FBR |  |  |  | MICL.00919042/FBR | [15 empty] | A04 | 974 | MICL0.00919042/FBR |  | 974 | 0 | [43 empty] | MICL.00919042/FBR
Mini-Canal H09 L190 B42/ FrmL/ FDB |  |  |  | MICL.00919042/FDB | [15 empty] | A04 | 974 | MICL0.00919042/FDB |  | 974 | 0 | [43 empty] | MICL.00919042/FDB
Mini-Canal H09 L190 B42/ FrmL/ FNA |  |  |  | MICL.00919042/FNA | [15 empty] | A04 | 974 | MICL0.00919042/FNA |  | 974 | 0 | [43 empty] | MICL.00919042/FNA
Mini-Canl H09 L210 B14 Geen Kader & Rstr |  |  |  | MICL.00921014/000 | [15 empty] | A04 | 578 | MICL0.00921014/000 |  | 578 | 0 | [43 empty] | MICL.00921014/000
Mini-Canal H09 L210 B14/ FrmL/ FBL |  |  |  | MICL.00921014/FBL | [15 empty] | A04 | 730 | MICL0.00921014/FBL |  | 730 | 0 | [43 empty] | MICL.00921014/FBL
Mini-Canal H09 L210 B14/ FrmL/ FBR |  |  |  | MICL.00921014/FBR | [15 empty] | A04 | 730 | MICL0.00921014/FBR |  | 730 | 0 | [43 empty] | MICL.00921014/FBR
Mini-Canal H09 L210 B14/ FrmL/ FDB |  |  |  | MICL.00921014/FDB | [15 empty] | A04 | 730 | MICL0.00921014/FDB |  | 730 | 0 | [43 empty] | MICL.00921014/FDB
Mini-Canal H09 L210 B14/ FrmL/ FNA |  |  |  | MICL.00921014/FNA | [15 empty] | A04 | 730 | MICL0.00921014/FNA |  | 730 | 0 | [43 empty] | MICL.00921014/FNA
Mini-Canl H09 L210 B18 Geen Kader & Rstr |  |  |  | MICL.00921018/000 | [15 empty] | A04 | 562 | MICL0.00921018/000 |  | 562 | 0 | [43 empty] | MICL.00921018/000
Mini-Canal H09 L210 B18/ FrmL/ FBL |  |  |  | MICL.00921018/FBL | [15 empty] | A04 | 714 | MICL0.00921018/FBL |  | 714 | 0 | [43 empty] | MICL.00921018/FBL
Mini-Canal H09 L210 B18/ FrmL/ FBR |  |  |  | MICL.00921018/FBR | [15 empty] | A04 | 714 | MICL0.00921018/FBR |  | 714 | 0 | [43 empty] | MICL.00921018/FBR
Mini-Canal H09 L210 B18/ FrmL/ FDB |  |  |  | MICL.00921018/FDB | [15 empty] | A04 | 714 | MICL0.00921018/FDB |  | 714 | 0 | [43 empty] | MICL.00921018/FDB
Mini-Canal H09 L210 B18/ FrmL/ FNA |  |  |  | MICL.00921018/FNA | [15 empty] | A04 | 714 | MICL0.00921018/FNA |  | 714 | 0 | [43 empty] | MICL.00921018/FNA
Mini-Canl H09 L210 B26 Geen Kader & Rstr |  |  |  | MICL.00921026/000 | [15 empty] | A04 | 621 | MICL0.00921026/000 |  | 621 | 0 | [43 empty] | MICL.00921026/000
Mini-Canal H09 L210 B26/ FrmL/ FBL |  |  |  | MICL.00921026/FBL | [15 empty] | A04 | 778 | MICL0.00921026/FBL |  | 778 | 0 | [43 empty] | MICL.00921026/FBL
Mini-Canal H09 L210 B26/ FrmL/ FBR |  |  |  | MICL.00921026/FBR | [15 empty] | A04 | 778 | MICL0.00921026/FBR |  | 778 | 0 | [43 empty] | MICL.00921026/FBR
Mini-Canal H09 L210 B26/ FrmL/ FDB |  |  |  | MICL.00921026/FDB | [15 empty] | A04 | 778 | MICL0.00921026/FDB |  | 778 | 0 | [43 empty] | MICL.00921026/FDB
Mini-Canal H09 L210 B26/ FrmL/ FNA |  |  |  | MICL.00921026/FNA | [15 empty] | A04 | 778 | MICL0.00921026/FNA |  | 778 | 0 | [43 empty] | MICL.00921026/FNA
Mini-Canl H09 L210 B34 Geen Kader & Rstr |  |  |  | MICL.00921034/000 | [15 empty] | A04 | 779 | MICL0.00921034/000 |  | 779 | 0 | [43 empty] | MICL.00921034/000
Mini-Canal H09 L210 B34/ FrmL/ FBL |  |  |  | MICL.00921034/FBL | [15 empty] | A04 | 941 | MICL0.00921034/FBL |  | 941 | 0 | [43 empty] | MICL.00921034/FBL
Mini-Canal H09 L210 B34/ FrmL/ FBR |  |  |  | MICL.00921034/FBR | [15 empty] | A04 | 941 | MICL0.00921034/FBR |  | 941 | 0 | [43 empty] | MICL.00921034/FBR
Mini-Canal H09 L210 B34/ FrmL/ FDB |  |  |  | MICL.00921034/FDB | [15 empty] | A04 | 941 | MICL0.00921034/FDB |  | 941 | 0 | [43 empty] | MICL.00921034/FDB
Mini-Canal H09 L210 B34/ FrmL/ FNA |  |  |  | MICL.00921034/FNA | [15 empty] | A04 | 941 | MICL0.00921034/FNA |  | 941 | 0 | [43 empty] | MICL.00921034/FNA
Mini-Canl H09 L210 B42 Geen Kader & Rstr |  |  |  | MICL.00921042/000 | [15 empty] | A04 | 894 | MICL0.00921042/000 |  | 894 | 0 | [43 empty] | MICL.00921042/000
Mini-Canal H09 L210 B42/ FrmL/ FBL |  |  |  | MICL.00921042/FBL | [15 empty] | A04 | 1062 | MICL0.00921042/FBL |  | 1062 | 0 | [43 empty] | MICL.00921042/FBL
Mini-Canal H09 L210 B42/ FrmL/ FBR |  |  |  | MICL.00921042/FBR | [15 empty] | A04 | 1062 | MICL0.00921042/FBR |  | 1062 | 0 | [43 empty] | MICL.00921042/FBR
Mini-Canal H09 L210 B42/ FrmL/ FDB |  |  |  | MICL.00921042/FDB | [15 empty] | A04 | 1062 | MICL0.00921042/FDB |  | 1062 | 0 | [43 empty] | MICL.00921042/FDB
Mini-Canal H09 L210 B42/ FrmL/ FNA |  |  |  | MICL.00921042/FNA | [15 empty] | A04 | 1062 | MICL0.00921042/FNA |  | 1062 | 0 | [43 empty] | MICL.00921042/FNA
Mini-Canl H09 L230 B14 Geen Kader & Rstr |  |  |  | MICL.00923014/000 | [15 empty] | A04 | 605 | MICL0.00923014/000 |  | 605 | 0 | [43 empty] | MICL.00923014/000
Mini-Canal H09 L230 B14/ FrmL/ FBL |  |  |  | MICL.00923014/FBL | [15 empty] | A04 | 772 | MICL0.00923014/FBL |  | 772 | 0 | [43 empty] | MICL.00923014/FBL
Mini-Canal H09 L230 B14/ FrmL/ FBR |  |  |  | MICL.00923014/FBR | [15 empty] | A04 | 772 | MICL0.00923014/FBR |  | 772 | 0 | [43 empty] | MICL.00923014/FBR
Mini-Canal H09 L230 B14/ FrmL/ FDB |  |  |  | MICL.00923014/FDB | [15 empty] | A04 | 772 | MICL0.00923014/FDB |  | 772 | 0 | [43 empty] | MICL.00923014/FDB
Mini-Canal H09 L230 B14/ FrmL/ FNA |  |  |  | MICL.00923014/FNA | [15 empty] | A04 | 772 | MICL0.00923014/FNA |  | 772 | 0 | [43 empty] | MICL.00923014/FNA
Mini-Canl H09 L230 B18 Geen Kader & Rstr |  |  |  | MICL.00923018/000 | [15 empty] | A04 | 605 | MICL0.00923018/000 |  | 605 | 0 | [43 empty] | MICL.00923018/000
Mini-Canal H09 L230 B18/ FrmL/ FBL |  |  |  | MICL.00923018/FBL | [15 empty] | A04 | 773 | MICL0.00923018/FBL |  | 773 | 0 | [43 empty] | MICL.00923018/FBL
Mini-Canal H09 L230 B18/ FrmL/ FBR |  |  |  | MICL.00923018/FBR | [15 empty] | A04 | 773 | MICL0.00923018/FBR |  | 773 | 0 | [43 empty] | MICL.00923018/FBR
Mini-Canal H09 L230 B18/ FrmL/ FDB |  |  |  | MICL.00923018/FDB | [15 empty] | A04 | 773 | MICL0.00923018/FDB |  | 773 | 0 | [43 empty] | MICL.00923018/FDB
Mini-Canal H09 L230 B18/ FrmL/ FNA |  |  |  | MICL.00923018/FNA | [15 empty] | A04 | 773 | MICL0.00923018/FNA |  | 773 | 0 | [43 empty] | MICL.00923018/FNA
Mini-Canl H09 L230 B26 Geen Kader & Rstr |  |  |  | MICL.00923026/000 | [15 empty] | A04 | 669 | MICL0.00923026/000 |  | 669 | 0 | [43 empty] | MICL.00923026/000
Mini-Canal H09 L230 B26/ FrmL/ FBL |  |  |  | MICL.00923026/FBL | [15 empty] | A04 | 841 | MICL0.00923026/FBL |  | 841 | 0 | [43 empty] | MICL.00923026/FBL
Mini-Canal H09 L230 B26/ FrmL/ FBR |  |  |  | MICL.00923026/FBR | [15 empty] | A04 | 841 | MICL0.00923026/FBR |  | 841 | 0 | [43 empty] | MICL.00923026/FBR
Mini-Canal H09 L230 B26/ FrmL/ FDB |  |  |  | MICL.00923026/FDB | [15 empty] | A04 | 841 | MICL0.00923026/FDB |  | 841 | 0 | [43 empty] | MICL.00923026/FDB
Mini-Canal H09 L230 B26/ FrmL/ FNA |  |  |  | MICL.00923026/FNA | [15 empty] | A04 | 841 | MICL0.00923026/FNA |  | 841 | 0 | [43 empty] | MICL.00923026/FNA
Mini-Canl H09 L230 B34 Geen Kader & Rstr |  |  |  | MICL.00923034/000 | [15 empty] | A04 | 851 | MICL0.00923034/000 |  | 851 | 0 | [43 empty] | MICL.00923034/000
Mini-Canal H09 L230 B34/ FrmL/ FBL |  |  |  | MICL.00923034/FBL | [15 empty] | A04 | 1029 | MICL0.00923034/FBL |  | 1029 | 0 | [43 empty] | MICL.00923034/FBL
Mini-Canal H09 L230 B34/ FrmL/ FBR |  |  |  | MICL.00923034/FBR | [15 empty] | A04 | 1029 | MICL0.00923034/FBR |  | 1029 | 0 | [43 empty] | MICL.00923034/FBR
Mini-Canal H09 L230 B34/ FrmL/ FDB |  |  |  | MICL.00923034/FDB | [15 empty] | A04 | 1029 | MICL0.00923034/FDB |  | 1029 | 0 | [43 empty] | MICL.00923034/FDB
Mini-Canal H09 L230 B34/ FrmL/ FNA |  |  |  | MICL.00923034/FNA | [15 empty] | A04 | 1029 | MICL0.00923034/FNA |  | 1029 | 0 | [43 empty] | MICL.00923034/FNA
Mini-Canl H09 L230 B42 Geen Kader & Rstr |  |  |  | MICL.00923042/000 | [15 empty] | A04 | 986 | MICL0.00923042/000 |  | 986 | 0 | [43 empty] | MICL.00923042/000
Mini-Canal H09 L230 B42/ FrmL/ FBL |  |  |  | MICL.00923042/FBL | [15 empty] | A04 | 1169 | MICL0.00923042/FBL |  | 1169 | 0 | [43 empty] | MICL.00923042/FBL
Mini-Canal H09 L230 B42/ FrmL/ FBR |  |  |  | MICL.00923042/FBR | [15 empty] | A04 | 1169 | MICL0.00923042/FBR |  | 1169 | 0 | [43 empty] | MICL.00923042/FBR
Mini-Canal H09 L230 B42/ FrmL/ FDB |  |  |  | MICL.00923042/FDB | [15 empty] | A04 | 1169 | MICL0.00923042/FDB |  | 1169 | 0 | [43 empty] | MICL.00923042/FDB
Mini-Canal H09 L230 B42/ FrmL/ FNA |  |  |  | MICL.00923042/FNA | [15 empty] | A04 | 1169 | MICL0.00923042/FNA |  | 1169 | 0 | [43 empty] | MICL.00923042/FNA
Mini-Canl H09 L250 B14 Geen Kader & Rstr |  |  |  | MICL.00925014/000 | [15 empty] | A04 | 634 | MICL0.00925014/000 |  | 634 | 0 | [43 empty] | MICL.00925014/000
Mini-Canal H09 L250 B14/ FrmL/ FBL |  |  |  | MICL.00925014/FBL | [15 empty] | A04 | 816 | MICL0.00925014/FBL |  | 816 | 0 | [43 empty] | MICL.00925014/FBL
Mini-Canal H09 L250 B14/ FrmL/ FBR |  |  |  | MICL.00925014/FBR | [15 empty] | A04 | 816 | MICL0.00925014/FBR |  | 816 | 0 | [43 empty] | MICL.00925014/FBR
Mini-Canal H09 L250 B14/ FrmL/ FDB |  |  |  | MICL.00925014/FDB | [15 empty] | A04 | 816 | MICL0.00925014/FDB |  | 816 | 0 | [43 empty] | MICL.00925014/FDB
Mini-Canal H09 L250 B14/ FrmL/ FNA |  |  |  | MICL.00925014/FNA | [15 empty] | A04 | 816 | MICL0.00925014/FNA |  | 816 | 0 | [43 empty] | MICL.00925014/FNA
Mini-Canl H09 L250 B18 Geen Kader & Rstr |  |  |  | MICL.00925018/000 | [15 empty] | A04 | 631 | MICL0.00925018/000 |  | 631 | 0 | [43 empty] | MICL.00925018/000
Mini-Canal H09 L250 B18/ FrmL/ FBL |  |  |  | MICL.00925018/FBL | [15 empty] | A04 | 814 | MICL0.00925018/FBL |  | 814 | 0 | [43 empty] | MICL.00925018/FBL
Mini-Canal H09 L250 B18/ FrmL/ FBR |  |  |  | MICL.00925018/FBR | [15 empty] | A04 | 814 | MICL0.00925018/FBR |  | 814 | 0 | [43 empty] | MICL.00925018/FBR
Mini-Canal H09 L250 B18/ FrmL/ FDB |  |  |  | MICL.00925018/FDB | [15 empty] | A04 | 814 | MICL0.00925018/FDB |  | 814 | 0 | [43 empty] | MICL.00925018/FDB
Mini-Canal H09 L250 B18/ FrmL/ FNA |  |  |  | MICL.00925018/FNA | [15 empty] | A04 | 814 | MICL0.00925018/FNA |  | 814 | 0 | [43 empty] | MICL.00925018/FNA
Mini-Canl H09 L250 B26 Geen Kader & Rstr |  |  |  | MICL.00925026/000 | [15 empty] | A04 | 700 | MICL0.00925026/000 |  | 700 | 0 | [43 empty] | MICL.00925026/000
Mini-Canal H09 L250 B26/ FrmL/ FBL |  |  |  | MICL.00925026/FBL | [15 empty] | A04 | 885 | MICL0.00925026/FBL |  | 885 | 0 | [43 empty] | MICL.00925026/FBL
Mini-Canal H09 L250 B26/ FrmL/ FBR |  |  |  | MICL.00925026/FBR | [15 empty] | A04 | 885 | MICL0.00925026/FBR |  | 885 | 0 | [43 empty] | MICL.00925026/FBR
Mini-Canal H09 L250 B26/ FrmL/ FDB |  |  |  | MICL.00925026/FDB | [15 empty] | A04 | 885 | MICL0.00925026/FDB |  | 885 | 0 | [43 empty] | MICL.00925026/FDB
Mini-Canal H09 L250 B26/ FrmL/ FNA |  |  |  | MICL.00925026/FNA | [15 empty] | A04 | 885 | MICL0.00925026/FNA |  | 885 | 0 | [43 empty] | MICL.00925026/FNA
Mini-Canl H09 L250 B34 Geen Kader & Rstr |  |  |  | MICL.00925034/000 | [15 empty] | A04 | 893 | MICL0.00925034/000 |  | 893 | 0 | [43 empty] | MICL.00925034/000
Mini-Canal H09 L250 B34/ FrmL/ FBL |  |  |  | MICL.00925034/FBL | [15 empty] | A04 | 1086 | MICL0.00925034/FBL |  | 1086 | 0 | [43 empty] | MICL.00925034/FBL
Mini-Canal H09 L250 B34/ FrmL/ FBR |  |  |  | MICL.00925034/FBR | [15 empty] | A04 | 1086 | MICL0.00925034/FBR |  | 1086 | 0 | [43 empty] | MICL.00925034/FBR
Mini-Canal H09 L250 B34/ FrmL/ FDB |  |  |  | MICL.00925034/FDB | [15 empty] | A04 | 1086 | MICL0.00925034/FDB |  | 1086 | 0 | [43 empty] | MICL.00925034/FDB
Mini-Canal H09 L250 B34/ FrmL/ FNA |  |  |  | MICL.00925034/FNA | [15 empty] | A04 | 1086 | MICL0.00925034/FNA |  | 1086 | 0 | [43 empty] | MICL.00925034/FNA
Mini-Canl H09 L250 B42 Geen Kader & Rstr |  |  |  | MICL.00925042/000 | [15 empty] | A04 | 1041 | MICL0.00925042/000 |  | 1041 | 0 | [43 empty] | MICL.00925042/000
Mini-Canal H09 L250 B42/ FrmL/ FBL |  |  |  | MICL.00925042/FBL | [15 empty] | A04 | 1240 | MICL0.00925042/FBL |  | 1240 | 0 | [43 empty] | MICL.00925042/FBL
Mini-Canal H09 L250 B42/ FrmL/ FBR |  |  |  | MICL.00925042/FBR | [15 empty] | A04 | 1240 | MICL0.00925042/FBR |  | 1240 | 0 | [43 empty] | MICL.00925042/FBR
Mini-Canal H09 L250 B42/ FrmL/ FDB |  |  |  | MICL.00925042/FDB | [15 empty] | A04 | 1240 | MICL0.00925042/FDB |  | 1240 | 0 | [43 empty] | MICL.00925042/FDB
Mini-Canal H09 L250 B42/ FrmL/ FNA |  |  |  | MICL.00925042/FNA | [15 empty] | A04 | 1240 | MICL0.00925042/FNA |  | 1240 | 0 | [43 empty] | MICL.00925042/FNA
Mini-Canl H09 L270 B14 Geen Kader & Rstr |  |  |  | MICL.00927014/000 | [15 empty] | A04 | 662 | MICL0.00927014/000 |  | 662 | 0 | [43 empty] | MICL.00927014/000
Mini-Canal H09 L270 B14/ FrmL/ FBL |  |  |  | MICL.00927014/FBL | [15 empty] | A04 | 858 | MICL0.00927014/FBL |  | 858 | 0 | [43 empty] | MICL.00927014/FBL
Mini-Canal H09 L270 B14/ FrmL/ FBR |  |  |  | MICL.00927014/FBR | [15 empty] | A04 | 858 | MICL0.00927014/FBR |  | 858 | 0 | [43 empty] | MICL.00927014/FBR
Mini-Canal H09 L270 B14/ FrmL/ FDB |  |  |  | MICL.00927014/FDB | [15 empty] | A04 | 858 | MICL0.00927014/FDB |  | 858 | 0 | [43 empty] | MICL.00927014/FDB
Mini-Canal H09 L270 B14/ FrmL/ FNA |  |  |  | MICL.00927014/FNA | [15 empty] | A04 | 858 | MICL0.00927014/FNA |  | 858 | 0 | [43 empty] | MICL.00927014/FNA
Mini-Canl H09 L270 B18 Geen Kader & Rstr |  |  |  | MICL.00927018/000 | [15 empty] | A04 | 658 | MICL0.00927018/000 |  | 658 | 0 | [43 empty] | MICL.00927018/000
Mini-Canal H09 L270 B18/ FrmL/ FBL |  |  |  | MICL.00927018/FBL | [15 empty] | A04 | 856 | MICL0.00927018/FBL |  | 856 | 0 | [43 empty] | MICL.00927018/FBL
Mini-Canal H09 L270 B18/ FrmL/ FBR |  |  |  | MICL.00927018/FBR | [15 empty] | A04 | 856 | MICL0.00927018/FBR |  | 856 | 0 | [43 empty] | MICL.00927018/FBR
Mini-Canal H09 L270 B18/ FrmL/ FDB |  |  |  | MICL.00927018/FDB | [15 empty] | A04 | 856 | MICL0.00927018/FDB |  | 856 | 0 | [43 empty] | MICL.00927018/FDB
Mini-Canal H09 L270 B18/ FrmL/ FNA |  |  |  | MICL.00927018/FNA | [15 empty] | A04 | 856 | MICL0.00927018/FNA |  | 856 | 0 | [43 empty] | MICL.00927018/FNA
Mini-Canl H09 L270 B26 Geen Kader & Rstr |  |  |  | MICL.00927026/000 | [15 empty] | A04 | 730 | MICL0.00927026/000 |  | 730 | 0 | [43 empty] | MICL.00927026/000
Mini-Canal H09 L270 B26/ FrmL/ FBL |  |  |  | MICL.00927026/FBL | [15 empty] | A04 | 931 | MICL0.00927026/FBL |  | 931 | 0 | [43 empty] | MICL.00927026/FBL
Mini-Canal H09 L270 B26/ FrmL/ FBR |  |  |  | MICL.00927026/FBR | [15 empty] | A04 | 931 | MICL0.00927026/FBR |  | 931 | 0 | [43 empty] | MICL.00927026/FBR
Mini-Canal H09 L270 B26/ FrmL/ FDB |  |  |  | MICL.00927026/FDB | [15 empty] | A04 | 931 | MICL0.00927026/FDB |  | 931 | 0 | [43 empty] | MICL.00927026/FDB
Mini-Canal H09 L270 B26/ FrmL/ FNA |  |  |  | MICL.00927026/FNA | [15 empty] | A04 | 931 | MICL0.00927026/FNA |  | 931 | 0 | [43 empty] | MICL.00927026/FNA
Mini-Canl H09 L270 B34 Geen Kader & Rstr |  |  |  | MICL.00927034/000 | [15 empty] | A04 | 936 | MICL0.00927034/000 |  | 936 | 0 | [43 empty] | MICL.00927034/000
Mini-Canal H09 L270 B34/ FrmL/ FBL |  |  |  | MICL.00927034/FBL | [15 empty] | A04 | 1144 | MICL0.00927034/FBL |  | 1144 | 0 | [43 empty] | MICL.00927034/FBL
Mini-Canal H09 L270 B34/ FrmL/ FBR |  |  |  | MICL.00927034/FBR | [15 empty] | A04 | 1144 | MICL0.00927034/FBR |  | 1144 | 0 | [43 empty] | MICL.00927034/FBR
Mini-Canal H09 L270 B34/ FrmL/ FDB |  |  |  | MICL.00927034/FDB | [15 empty] | A04 | 1144 | MICL0.00927034/FDB |  | 1144 | 0 | [43 empty] | MICL.00927034/FDB
Mini-Canal H09 L270 B34/ FrmL/ FNA |  |  |  | MICL.00927034/FNA | [15 empty] | A04 | 1144 | MICL0.00927034/FNA |  | 1144 | 0 | [43 empty] | MICL.00927034/FNA
Mini-Canl H09 L270 B42 Geen Kader & Rstr |  |  |  | MICL.00927042/000 | [15 empty] | A04 | 1095 | MICL0.00927042/000 |  | 1095 | 0 | [43 empty] | MICL.00927042/000
Mini-Canal H09 L270 B42/ FrmL/ FBL |  |  |  | MICL.00927042/FBL | [15 empty] | A04 | 1309 | MICL0.00927042/FBL |  | 1309 | 0 | [43 empty] | MICL.00927042/FBL
Mini-Canal H09 L270 B42/ FrmL/ FBR |  |  |  | MICL.00927042/FBR | [15 empty] | A04 | 1309 | MICL0.00927042/FBR |  | 1309 | 0 | [43 empty] | MICL.00927042/FBR
Mini-Canal H09 L270 B42/ FrmL/ FDB |  |  |  | MICL.00927042/FDB | [15 empty] | A04 | 1309 | MICL0.00927042/FDB |  | 1309 | 0 | [43 empty] | MICL.00927042/FDB
Mini-Canal H09 L270 B42/ FrmL/ FNA |  |  |  | MICL.00927042/FNA | [15 empty] | A04 | 1309 | MICL0.00927042/FNA |  | 1309 | 0 | [43 empty] | MICL.00927042/FNA
Mini-Canl H09 L290 B14 Geen Kader & Rstr |  |  |  | MICL.00929014/000 | [15 empty] | A04 | 725 | MICL0.00929014/000 |  | 725 | 0 | [43 empty] | MICL.00929014/000
Mini-Canal H09 L290 B14/ FrmL/ FBL |  |  |  | MICL.00929014/FBL | [15 empty] | A04 | 935 | MICL0.00929014/FBL |  | 935 | 0 | [43 empty] | MICL.00929014/FBL
Mini-Canal H09 L290 B14/ FrmL/ FBR |  |  |  | MICL.00929014/FBR | [15 empty] | A04 | 935 | MICL0.00929014/FBR |  | 935 | 0 | [43 empty] | MICL.00929014/FBR
Mini-Canal H09 L290 B14/ FrmL/ FDB |  |  |  | MICL.00929014/FDB | [15 empty] | A04 | 935 | MICL0.00929014/FDB |  | 935 | 0 | [43 empty] | MICL.00929014/FDB
Mini-Canal H09 L290 B14/ FrmL/ FNA |  |  |  | MICL.00929014/FNA | [15 empty] | A04 | 935 | MICL0.00929014/FNA |  | 935 | 0 | [43 empty] | MICL.00929014/FNA
Mini-Canl H09 L290 B18 Geen Kader & Rstr |  |  |  | MICL.00929018/000 | [15 empty] | A04 | 714 | MICL0.00929018/000 |  | 714 | 0 | [43 empty] | MICL.00929018/000
Mini-Canal H09 L290 B18/ FrmL/ FBL |  |  |  | MICL.00929018/FBL | [15 empty] | A04 | 927 | MICL0.00929018/FBL |  | 927 | 0 | [43 empty] | MICL.00929018/FBL
Mini-Canal H09 L290 B18/ FrmL/ FBR |  |  |  | MICL.00929018/FBR | [15 empty] | A04 | 927 | MICL0.00929018/FBR |  | 927 | 0 | [43 empty] | MICL.00929018/FBR
Mini-Canal H09 L290 B18/ FrmL/ FDB |  |  |  | MICL.00929018/FDB | [15 empty] | A04 | 927 | MICL0.00929018/FDB |  | 927 | 0 | [43 empty] | MICL.00929018/FDB
Mini-Canal H09 L290 B18/ FrmL/ FNA |  |  |  | MICL.00929018/FNA | [15 empty] | A04 | 927 | MICL0.00929018/FNA |  | 927 | 0 | [43 empty] | MICL.00929018/FNA
Mini-Canl H09 L290 B26 Geen Kader & Rstr |  |  |  | MICL.00929026/000 | [15 empty] | A04 | 791 | MICL0.00929026/000 |  | 791 | 0 | [43 empty] | MICL.00929026/000
Mini-Canal H09 L290 B26/ FrmL/ FBL |  |  |  | MICL.00929026/FBL | [15 empty] | A04 | 1008 | MICL0.00929026/FBL |  | 1008 | 0 | [43 empty] | MICL.00929026/FBL
Mini-Canal H09 L290 B26/ FrmL/ FBR |  |  |  | MICL.00929026/FBR | [15 empty] | A04 | 1008 | MICL0.00929026/FBR |  | 1008 | 0 | [43 empty] | MICL.00929026/FBR
Mini-Canal H09 L290 B26/ FrmL/ FDB |  |  |  | MICL.00929026/FDB | [15 empty] | A04 | 1008 | MICL0.00929026/FDB |  | 1008 | 0 | [43 empty] | MICL.00929026/FDB
Mini-Canal H09 L290 B26/ FrmL/ FNA |  |  |  | MICL.00929026/FNA | [15 empty] | A04 | 1008 | MICL0.00929026/FNA |  | 1008 | 0 | [43 empty] | MICL.00929026/FNA
Mini-Canl H09 L290 B34 Geen Kader & Rstr |  |  |  | MICL.00929034/000 | [15 empty] | A04 | 1012 | MICL0.00929034/000 |  | 1012 | 0 | [43 empty] | MICL.00929034/000
Mini-Canal H09 L290 B34/ FrmL/ FBL |  |  |  | MICL.00929034/FBL | [15 empty] | A04 | 1234 | MICL0.00929034/FBL |  | 1234 | 0 | [43 empty] | MICL.00929034/FBL
Mini-Canal H09 L290 B34/ FrmL/ FBR |  |  |  | MICL.00929034/FBR | [15 empty] | A04 | 1234 | MICL0.00929034/FBR |  | 1234 | 0 | [43 empty] | MICL.00929034/FBR
Mini-Canal H09 L290 B34/ FrmL/ FDB |  |  |  | MICL.00929034/FDB | [15 empty] | A04 | 1234 | MICL0.00929034/FDB |  | 1234 | 0 | [43 empty] | MICL.00929034/FDB
Mini-Canal H09 L290 B34/ FrmL/ FNA |  |  |  | MICL.00929034/FNA | [15 empty] | A04 | 1234 | MICL0.00929034/FNA |  | 1234 | 0 | [43 empty] | MICL.00929034/FNA
Mini-Canl H09 L290 B42 Geen Kader & Rstr |  |  |  | MICL.00929042/000 | [15 empty] | A04 | 1180 | MICL0.00929042/000 |  | 1180 | 0 | [43 empty] | MICL.00929042/000
Mini-Canal H09 L290 B42/ FrmL/ FBL |  |  |  | MICL.00929042/FBL | [15 empty] | A04 | 1411 | MICL0.00929042/FBL |  | 1411 | 0 | [43 empty] | MICL.00929042/FBL
Mini-Canal H09 L290 B42/ FrmL/ FBR |  |  |  | MICL.00929042/FBR | [15 empty] | A04 | 1411 | MICL0.00929042/FBR |  | 1411 | 0 | [43 empty] | MICL.00929042/FBR
Mini-Canal H09 L290 B42/ FrmL/ FDB |  |  |  | MICL.00929042/FDB | [15 empty] | A04 | 1411 | MICL0.00929042/FDB |  | 1411 | 0 | [43 empty] | MICL.00929042/FDB
Mini-Canal H09 L290 B42/ FrmL/ FNA |  |  |  | MICL.00929042/FNA | [15 empty] | A04 | 1411 | MICL0.00929042/FNA |  | 1411 | 0 | [43 empty] | MICL.00929042/FNA
Mini-Canl H09 L310 B14 Geen Kader & Rstr |  |  |  | MICL.00931014/000 | [15 empty] | A04 | 753 | MICL0.00931014/000 |  | 753 | 0 | [43 empty] | MICL.00931014/000
Mini-Canal H09 L310 B14/ FrmL/ FBL |  |  |  | MICL.00931014/FBL | [15 empty] | A04 | 978 | MICL0.00931014/FBL |  | 978 | 0 | [43 empty] | MICL.00931014/FBL
Mini-Canal H09 L310 B14/ FrmL/ FBR |  |  |  | MICL.00931014/FBR | [15 empty] | A04 | 978 | MICL0.00931014/FBR |  | 978 | 0 | [43 empty] | MICL.00931014/FBR
Mini-Canal H09 L310 B14/ FrmL/ FDB |  |  |  | MICL.00931014/FDB | [15 empty] | A04 | 978 | MICL0.00931014/FDB |  | 978 | 0 | [43 empty] | MICL.00931014/FDB
Mini-Canal H09 L310 B14/ FrmL/ FNA |  |  |  | MICL.00931014/FNA | [15 empty] | A04 | 978 | MICL0.00931014/FNA |  | 978 | 0 | [43 empty] | MICL.00931014/FNA
Mini-Canl H09 L310 B18 Geen Kader & Rstr |  |  |  | MICL.00931018/000 | [15 empty] | A04 | 742 | MICL0.00931018/000 |  | 742 | 0 | [43 empty] | MICL.00931018/000
Mini-Canal H09 L310 B18/ FrmL/ FBL |  |  |  | MICL.00931018/FBL | [15 empty] | A04 | 968 | MICL0.00931018/FBL |  | 968 | 0 | [43 empty] | MICL.00931018/FBL
Mini-Canal H09 L310 B18/ FrmL/ FBR |  |  |  | MICL.00931018/FBR | [15 empty] | A04 | 968 | MICL0.00931018/FBR |  | 968 | 0 | [43 empty] | MICL.00931018/FBR
Mini-Canal H09 L310 B18/ FrmL/ FDB |  |  |  | MICL.00931018/FDB | [15 empty] | A04 | 968 | MICL0.00931018/FDB |  | 968 | 0 | [43 empty] | MICL.00931018/FDB
Mini-Canal H09 L310 B18/ FrmL/ FNA |  |  |  | MICL.00931018/FNA | [15 empty] | A04 | 968 | MICL0.00931018/FNA |  | 968 | 0 | [43 empty] | MICL.00931018/FNA
Mini-Canl H09 L310 B26 Geen Kader & Rstr |  |  |  | MICL.00931026/000 | [15 empty] | A04 | 823 | MICL0.00931026/000 |  | 823 | 0 | [43 empty] | MICL.00931026/000
Mini-Canal H09 L310 B26/ FrmL/ FBL |  |  |  | MICL.00931026/FBL | [15 empty] | A04 | 1055 | MICL0.00931026/FBL |  | 1055 | 0 | [43 empty] | MICL.00931026/FBL
Mini-Canal H09 L310 B26/ FrmL/ FBR |  |  |  | MICL.00931026/FBR | [15 empty] | A04 | 1055 | MICL0.00931026/FBR |  | 1055 | 0 | [43 empty] | MICL.00931026/FBR
Mini-Canal H09 L310 B26/ FrmL/ FDB |  |  |  | MICL.00931026/FDB | [15 empty] | A04 | 1055 | MICL0.00931026/FDB |  | 1055 | 0 | [43 empty] | MICL.00931026/FDB
Mini-Canal H09 L310 B26/ FrmL/ FNA |  |  |  | MICL.00931026/FNA | [15 empty] | A04 | 1055 | MICL0.00931026/FNA |  | 1055 | 0 | [43 empty] | MICL.00931026/FNA
Mini-Canl H09 L310 B34 Geen Kader & Rstr |  |  |  | MICL.00931034/000 | [15 empty] | A04 | 1061 | MICL0.00931034/000 |  | 1061 | 0 | [43 empty] | MICL.00931034/000
Mini-Canal H09 L310 B34/ FrmL/ FBL |  |  |  | MICL.00931034/FBL | [15 empty] | A04 | 1299 | MICL0.00931034/FBL |  | 1299 | 0 | [43 empty] | MICL.00931034/FBL
Mini-Canal H09 L310 B34/ FrmL/ FBR |  |  |  | MICL.00931034/FBR | [15 empty] | A04 | 1299 | MICL0.00931034/FBR |  | 1299 | 0 | [43 empty] | MICL.00931034/FBR
Mini-Canal H09 L310 B34/ FrmL/ FDB |  |  |  | MICL.00931034/FDB | [15 empty] | A04 | 1299 | MICL0.00931034/FDB |  | 1299 | 0 | [43 empty] | MICL.00931034/FDB
Mini-Canal H09 L310 B34/ FrmL/ FNA |  |  |  | MICL.00931034/FNA | [15 empty] | A04 | 1299 | MICL0.00931034/FNA |  | 1299 | 0 | [43 empty] | MICL.00931034/FNA
Mini-Canl H09 L310 B42 Geen Kader & Rstr |  |  |  | MICL.00931042/000 | [15 empty] | A04 | 1248 | MICL0.00931042/000 |  | 1248 | 0 | [43 empty] | MICL.00931042/000
Mini-Canal H09 L310 B42/ FrmL/ FBL |  |  |  | MICL.00931042/FBL | [15 empty] | A04 | 1497 | MICL0.00931042/FBL |  | 1497 | 0 | [43 empty] | MICL.00931042/FBL
Mini-Canal H09 L310 B42/ FrmL/ FBR |  |  |  | MICL.00931042/FBR | [15 empty] | A04 | 1497 | MICL0.00931042/FBR |  | 1497 | 0 | [43 empty] | MICL.00931042/FBR
Mini-Canal H09 L310 B42/ FrmL/ FDB |  |  |  | MICL.00931042/FDB | [15 empty] | A04 | 1497 | MICL0.00931042/FDB |  | 1497 | 0 | [43 empty] | MICL.00931042/FDB
Mini-Canal H09 L310 B42/ FrmL/ FNA |  |  |  | MICL.00931042/FNA | [15 empty] | A04 | 1497 | MICL0.00931042/FNA |  | 1497 | 0 | [43 empty] | MICL.00931042/FNA
Mini-Canl H09 L330 B14 Geen Kader & Rstr |  |  |  | MICL.00933014/000 | [15 empty] | A04 | 782 | MICL0.00933014/000 |  | 782 | 0 | [43 empty] | MICL.00933014/000
Mini-Canal H09 L330 B14/ FrmL/ FBL |  |  |  | MICL.00933014/FBL | [15 empty] | A04 | 1021 | MICL0.00933014/FBL |  | 1021 | 0 | [43 empty] | MICL.00933014/FBL
Mini-Canal H09 L330 B14/ FrmL/ FBR |  |  |  | MICL.00933014/FBR | [15 empty] | A04 | 1021 | MICL0.00933014/FBR |  | 1021 | 0 | [43 empty] | MICL.00933014/FBR
Mini-Canal H09 L330 B14/ FrmL/ FDB |  |  |  | MICL.00933014/FDB | [15 empty] | A04 | 1021 | MICL0.00933014/FDB |  | 1021 | 0 | [43 empty] | MICL.00933014/FDB
Mini-Canal H09 L330 B14/ FrmL/ FNA |  |  |  | MICL.00933014/FNA | [15 empty] | A04 | 1021 | MICL0.00933014/FNA |  | 1021 | 0 | [43 empty] | MICL.00933014/FNA
Mini-Canl H09 L330 B18 Geen Kader & Rstr |  |  |  | MICL.00933018/000 | [15 empty] | A04 | 776 | MICL0.00933018/000 |  | 776 | 0 | [43 empty] | MICL.00933018/000
Mini-Canal H09 L330 B18/ FrmL/ FBL |  |  |  | MICL.00933018/FBL | [15 empty] | A04 | 1017 | MICL0.00933018/FBL |  | 1017 | 0 | [43 empty] | MICL.00933018/FBL
Mini-Canal H09 L330 B18/ FrmL/ FBR |  |  |  | MICL.00933018/FBR | [15 empty] | A04 | 1017 | MICL0.00933018/FBR |  | 1017 | 0 | [43 empty] | MICL.00933018/FBR
Mini-Canal H09 L330 B18/ FrmL/ FDB |  |  |  | MICL.00933018/FDB | [15 empty] | A04 | 1017 | MICL0.00933018/FDB |  | 1017 | 0 | [43 empty] | MICL.00933018/FDB
Mini-Canal H09 L330 B18/ FrmL/ FNA |  |  |  | MICL.00933018/FNA | [15 empty] | A04 | 1017 | MICL0.00933018/FNA |  | 1017 | 0 | [43 empty] | MICL.00933018/FNA
Mini-Canl H09 L330 B26 Geen Kader & Rstr |  |  |  | MICL.00933026/000 | [15 empty] | A04 | 861 | MICL0.00933026/000 |  | 861 | 0 | [43 empty] | MICL.00933026/000
Mini-Canal H09 L330 B26/ FrmL/ FBL |  |  |  | MICL.00933026/FBL | [15 empty] | A04 | 1108 | MICL0.00933026/FBL |  | 1108 | 0 | [43 empty] | MICL.00933026/FBL
Mini-Canal H09 L330 B26/ FrmL/ FBR |  |  |  | MICL.00933026/FBR | [15 empty] | A04 | 1108 | MICL0.00933026/FBR |  | 1108 | 0 | [43 empty] | MICL.00933026/FBR
Mini-Canal H09 L330 B26/ FrmL/ FDB |  |  |  | MICL.00933026/FDB | [15 empty] | A04 | 1108 | MICL0.00933026/FDB |  | 1108 | 0 | [43 empty] | MICL.00933026/FDB
Mini-Canal H09 L330 B26/ FrmL/ FNA |  |  |  | MICL.00933026/FNA | [15 empty] | A04 | 1108 | MICL0.00933026/FNA |  | 1108 | 0 | [43 empty] | MICL.00933026/FNA
Mini-Canl H09 L330 B34 Geen Kader & Rstr |  |  |  | MICL.00933034/000 | [15 empty] | A04 | 1122 | MICL0.00933034/000 |  | 1122 | 0 | [43 empty] | MICL.00933034/000
Mini-Canal H09 L330 B34/ FrmL/ FBL |  |  |  | MICL.00933034/FBL | [15 empty] | A04 | 1376 | MICL0.00933034/FBL |  | 1376 | 0 | [43 empty] | MICL.00933034/FBL
Mini-Canal H09 L330 B34/ FrmL/ FBR |  |  |  | MICL.00933034/FBR | [15 empty] | A04 | 1376 | MICL0.00933034/FBR |  | 1376 | 0 | [43 empty] | MICL.00933034/FBR
Mini-Canal H09 L330 B34/ FrmL/ FDB |  |  |  | MICL.00933034/FDB | [15 empty] | A04 | 1376 | MICL0.00933034/FDB |  | 1376 | 0 | [43 empty] | MICL.00933034/FDB
Mini-Canal H09 L330 B34/ FrmL/ FNA |  |  |  | MICL.00933034/FNA | [15 empty] | A04 | 1376 | MICL0.00933034/FNA |  | 1376 | 0 | [43 empty] | MICL.00933034/FNA
Mini-Canl H09 L330 B42 Geen Kader & Rstr |  |  |  | MICL.00933042/000 | [15 empty] | A04 | 1322 | MICL0.00933042/000 |  | 1322 | 0 | [43 empty] | MICL.00933042/000
Mini-Canal H09 L330 B42/ FrmL/ FBL |  |  |  | MICL.00933042/FBL | [15 empty] | A04 | 1585 | MICL0.00933042/FBL |  | 1585 | 0 | [43 empty] | MICL.00933042/FBL
Mini-Canal H09 L330 B42/ FrmL/ FBR |  |  |  | MICL.00933042/FBR | [15 empty] | A04 | 1585 | MICL0.00933042/FBR |  | 1585 | 0 | [43 empty] | MICL.00933042/FBR
Mini-Canal H09 L330 B42/ FrmL/ FDB |  |  |  | MICL.00933042/FDB | [15 empty] | A04 | 1585 | MICL0.00933042/FDB |  | 1585 | 0 | [43 empty] | MICL.00933042/FDB
Mini-Canal H09 L330 B42/ FrmL/ FNA |  |  |  | MICL.00933042/FNA | [15 empty] | A04 | 1585 | MICL0.00933042/FNA |  | 1585 | 0 | [43 empty] | MICL.00933042/FNA
Mini-Canl H09 L350 B14 Geen Kader & Rstr |  |  |  | MICL.00935014/000 | [15 empty] | A04 | 809 | MICL0.00935014/000 |  | 809 | 0 | [43 empty] | MICL.00935014/000
Mini-Canal H09 L350 B14/ FrmL/ FBL |  |  |  | MICL.00935014/FBL | [15 empty] | A04 | 1063 | MICL0.00935014/FBL |  | 1063 | 0 | [43 empty] | MICL.00935014/FBL
Mini-Canal H09 L350 B14/ FrmL/ FBR |  |  |  | MICL.00935014/FBR | [15 empty] | A04 | 1063 | MICL0.00935014/FBR |  | 1063 | 0 | [43 empty] | MICL.00935014/FBR
Mini-Canal H09 L350 B14/ FrmL/ FDB |  |  |  | MICL.00935014/FDB | [15 empty] | A04 | 1063 | MICL0.00935014/FDB |  | 1063 | 0 | [43 empty] | MICL.00935014/FDB
Mini-Canal H09 L350 B14/ FrmL/ FNA |  |  |  | MICL.00935014/FNA | [15 empty] | A04 | 1063 | MICL0.00935014/FNA |  | 1063 | 0 | [43 empty] | MICL.00935014/FNA
Mini-Canl H09 L350 B18 Geen Kader & Rstr |  |  |  | MICL.00935018/000 | [15 empty] | A04 | 806 | MICL0.00935018/000 |  | 806 | 0 | [43 empty] | MICL.00935018/000
Mini-Canal H09 L350 B18/ FrmL/ FBL |  |  |  | MICL.00935018/FBL | [15 empty] | A04 | 1061 | MICL0.00935018/FBL |  | 1061 | 0 | [43 empty] | MICL.00935018/FBL
Mini-Canal H09 L350 B18/ FrmL/ FBR |  |  |  | MICL.00935018/FBR | [15 empty] | A04 | 1061 | MICL0.00935018/FBR |  | 1061 | 0 | [43 empty] | MICL.00935018/FBR
Mini-Canal H09 L350 B18/ FrmL/ FDB |  |  |  | MICL.00935018/FDB | [15 empty] | A04 | 1061 | MICL0.00935018/FDB |  | 1061 | 0 | [43 empty] | MICL.00935018/FDB
Mini-Canal H09 L350 B18/ FrmL/ FNA |  |  |  | MICL.00935018/FNA | [15 empty] | A04 | 1061 | MICL0.00935018/FNA |  | 1061 | 0 | [43 empty] | MICL.00935018/FNA
Mini-Canl H09 L350 B26 Geen Kader & Rstr |  |  |  | MICL.00935026/000 | [15 empty] | A04 | 893 | MICL0.00935026/000 |  | 893 | 0 | [43 empty] | MICL.00935026/000
Mini-Canal H09 L350 B26/ FrmL/ FBL |  |  |  | MICL.00935026/FBL | [15 empty] | A04 | 1154 | MICL0.00935026/FBL |  | 1154 | 0 | [43 empty] | MICL.00935026/FBL
Mini-Canal H09 L350 B26/ FrmL/ FBR |  |  |  | MICL.00935026/FBR | [15 empty] | A04 | 1154 | MICL0.00935026/FBR |  | 1154 | 0 | [43 empty] | MICL.00935026/FBR
Mini-Canal H09 L350 B26/ FrmL/ FDB |  |  |  | MICL.00935026/FDB | [15 empty] | A04 | 1154 | MICL0.00935026/FDB |  | 1154 | 0 | [43 empty] | MICL.00935026/FDB
Mini-Canal H09 L350 B26/ FrmL/ FNA |  |  |  | MICL.00935026/FNA | [15 empty] | A04 | 1154 | MICL0.00935026/FNA |  | 1154 | 0 | [43 empty] | MICL.00935026/FNA
Mini-Canl H09 L350 B34 Geen Kader & Rstr |  |  |  | MICL.00935034/000 | [15 empty] | A04 | 1172 | MICL0.00935034/000 |  | 1172 | 0 | [43 empty] | MICL.00935034/000
Mini-Canal H09 L350 B34/ FrmL/ FBL |  |  |  | MICL.00935034/FBL | [15 empty] | A04 | 1440 | MICL0.00935034/FBL |  | 1440 | 0 | [43 empty] | MICL.00935034/FBL
Mini-Canal H09 L350 B34/ FrmL/ FBR |  |  |  | MICL.00935034/FBR | [15 empty] | A04 | 1440 | MICL0.00935034/FBR |  | 1440 | 0 | [43 empty] | MICL.00935034/FBR
Mini-Canal H09 L350 B34/ FrmL/ FDB |  |  |  | MICL.00935034/FDB | [15 empty] | A04 | 1440 | MICL0.00935034/FDB |  | 1440 | 0 | [43 empty] | MICL.00935034/FDB
Mini-Canal H09 L350 B34/ FrmL/ FNA |  |  |  | MICL.00935034/FNA | [15 empty] | A04 | 1440 | MICL0.00935034/FNA |  | 1440 | 0 | [43 empty] | MICL.00935034/FNA
Mini-Canl H09 L350 B42 Geen Kader & Rstr |  |  |  | MICL.00935042/000 | [15 empty] | A04 | 1382 | MICL0.00935042/000 |  | 1382 | 0 | [43 empty] | MICL.00935042/000
Mini-Canal H09 L350 B42/ FrmL/ FBL |  |  |  | MICL.00935042/FBL | [15 empty] | A04 | 1662 | MICL0.00935042/FBL |  | 1662 | 0 | [43 empty] | MICL.00935042/FBL
Mini-Canal H09 L350 B42/ FrmL/ FBR |  |  |  | MICL.00935042/FBR | [15 empty] | A04 | 1662 | MICL0.00935042/FBR |  | 1662 | 0 | [43 empty] | MICL.00935042/FBR
Mini-Canal H09 L350 B42/ FrmL/ FDB |  |  |  | MICL.00935042/FDB | [15 empty] | A04 | 1662 | MICL0.00935042/FDB |  | 1662 | 0 | [43 empty] | MICL.00935042/FDB
Mini-Canal H09 L350 B42/ FrmL/ FNA |  |  |  | MICL.00935042/FNA | [15 empty] | A04 | 1662 | MICL0.00935042/FNA |  | 1662 | 0 | [43 empty] | MICL.00935042/FNA
Mini-Canl H09 L370 B14 Geen Kader & Rstr |  |  |  | MICL.00937014/000 | [15 empty] | A04 | 862 | MICL0.00937014/000 |  | 862 | 0 | [43 empty] | MICL.00937014/000
Mini-Canal H09 L370 B14/ FrmL/ FBL |  |  |  | MICL.00937014/FBL | [15 empty] | A04 | 1132 | MICL0.00937014/FBL |  | 1132 | 0 | [43 empty] | MICL.00937014/FBL
Mini-Canal H09 L370 B14/ FrmL/ FBR |  |  |  | MICL.00937014/FBR | [15 empty] | A04 | 1132 | MICL0.00937014/FBR |  | 1132 | 0 | [43 empty] | MICL.00937014/FBR
Mini-Canal H09 L370 B14/ FrmL/ FDB |  |  |  | MICL.00937014/FDB | [15 empty] | A04 | 1132 | MICL0.00937014/FDB |  | 1132 | 0 | [43 empty] | MICL.00937014/FDB
Mini-Canal H09 L370 B14/ FrmL/ FNA |  |  |  | MICL.00937014/FNA | [15 empty] | A04 | 1132 | MICL0.00937014/FNA |  | 1132 | 0 | [43 empty] | MICL.00937014/FNA
Mini-Canl H09 L370 B18 Geen Kader & Rstr |  |  |  | MICL.00937018/000 | [15 empty] | A04 | 857 | MICL0.00937018/000 |  | 857 | 0 | [43 empty] | MICL.00937018/000
Mini-Canal H09 L370 B18/ FrmL/ FBL |  |  |  | MICL.00937018/FBL | [15 empty] | A04 | 1128 | MICL0.00937018/FBL |  | 1128 | 0 | [43 empty] | MICL.00937018/FBL
Mini-Canal H09 L370 B18/ FrmL/ FBR |  |  |  | MICL.00937018/FBR | [15 empty] | A04 | 1128 | MICL0.00937018/FBR |  | 1128 | 0 | [43 empty] | MICL.00937018/FBR
Mini-Canal H09 L370 B18/ FrmL/ FDB |  |  |  | MICL.00937018/FDB | [15 empty] | A04 | 1128 | MICL0.00937018/FDB |  | 1128 | 0 | [43 empty] | MICL.00937018/FDB
Mini-Canal H09 L370 B18/ FrmL/ FNA |  |  |  | MICL.00937018/FNA | [15 empty] | A04 | 1128 | MICL0.00937018/FNA |  | 1128 | 0 | [43 empty] | MICL.00937018/FNA
Mini-Canl H09 L370 B26 Geen Kader & Rstr |  |  |  | MICL.00937026/000 | [15 empty] | A04 | 948 | MICL0.00937026/000 |  | 948 | 0 | [43 empty] | MICL.00937026/000
Mini-Canal H09 L370 B26/ FrmL/ FBL |  |  |  | MICL.00937026/FBL | [15 empty] | A04 | 1224 | MICL0.00937026/FBL |  | 1224 | 0 | [43 empty] | MICL.00937026/FBL
Mini-Canal H09 L370 B26/ FrmL/ FBR |  |  |  | MICL.00937026/FBR | [15 empty] | A04 | 1224 | MICL0.00937026/FBR |  | 1224 | 0 | [43 empty] | MICL.00937026/FBR
Mini-Canal H09 L370 B26/ FrmL/ FDB |  |  |  | MICL.00937026/FDB | [15 empty] | A04 | 1224 | MICL0.00937026/FDB |  | 1224 | 0 | [43 empty] | MICL.00937026/FDB
Mini-Canal H09 L370 B26/ FrmL/ FNA |  |  |  | MICL.00937026/FNA | [15 empty] | A04 | 1224 | MICL0.00937026/FNA |  | 1224 | 0 | [43 empty] | MICL.00937026/FNA
Mini-Canl H09 L370 B34 Geen Kader & Rstr |  |  |  | MICL.00937034/000 | [15 empty] | A04 | 1246 | MICL0.00937034/000 |  | 1246 | 0 | [43 empty] | MICL.00937034/000
Mini-Canal H09 L370 B34/ FrmL/ FBL |  |  |  | MICL.00937034/FBL | [15 empty] | A04 | 1531 | MICL0.00937034/FBL |  | 1531 | 0 | [43 empty] | MICL.00937034/FBL
Mini-Canal H09 L370 B34/ FrmL/ FBR |  |  |  | MICL.00937034/FBR | [15 empty] | A04 | 1531 | MICL0.00937034/FBR |  | 1531 | 0 | [43 empty] | MICL.00937034/FBR
Mini-Canal H09 L370 B34/ FrmL/ FDB |  |  |  | MICL.00937034/FDB | [15 empty] | A04 | 1531 | MICL0.00937034/FDB |  | 1531 | 0 | [43 empty] | MICL.00937034/FDB
Mini-Canal H09 L370 B34/ FrmL/ FNA |  |  |  | MICL.00937034/FNA | [15 empty] | A04 | 1531 | MICL0.00937034/FNA |  | 1531 | 0 | [43 empty] | MICL.00937034/FNA
Mini-Canl H09 L370 B42 Geen Kader & Rstr |  |  |  | MICL.00937042/000 | [15 empty] | A04 | 1468 | MICL0.00937042/000 |  | 1468 | 0 | [43 empty] | MICL.00937042/000
Mini-Canal H09 L370 B42/ FrmL/ FBL |  |  |  | MICL.00937042/FBL | [15 empty] | A04 | 1764 | MICL0.00937042/FBL |  | 1764 | 0 | [43 empty] | MICL.00937042/FBL
Mini-Canal H09 L370 B42/ FrmL/ FBR |  |  |  | MICL.00937042/FBR | [15 empty] | A04 | 1764 | MICL0.00937042/FBR |  | 1764 | 0 | [43 empty] | MICL.00937042/FBR
Mini-Canal H09 L370 B42/ FrmL/ FDB |  |  |  | MICL.00937042/FDB | [15 empty] | A04 | 1764 | MICL0.00937042/FDB |  | 1764 | 0 | [43 empty] | MICL.00937042/FDB
Mini-Canal H09 L370 B42/ FrmL/ FNA |  |  |  | MICL.00937042/FNA | [15 empty] | A04 | 1764 | MICL0.00937042/FNA |  | 1764 | 0 | [43 empty] | MICL.00937042/FNA
Mini-Canl H09 L390 B14 Geen Kader & Rstr |  |  |  | MICL.00939014/000 | [15 empty] | A04 | 891 | MICL0.00939014/000 |  | 891 | 0 | [43 empty] | MICL.00939014/000
Mini-Canal H09 L390 B14/ FrmL/ FBL |  |  |  | MICL.00939014/FBL | [15 empty] | A04 | 1174 | MICL0.00939014/FBL |  | 1174 | 0 | [43 empty] | MICL.00939014/FBL
Mini-Canal H09 L390 B14/ FrmL/ FBR |  |  |  | MICL.00939014/FBR | [15 empty] | A04 | 1174 | MICL0.00939014/FBR |  | 1174 | 0 | [43 empty] | MICL.00939014/FBR
Mini-Canal H09 L390 B14/ FrmL/ FDB |  |  |  | MICL.00939014/FDB | [15 empty] | A04 | 1174 | MICL0.00939014/FDB |  | 1174 | 0 | [43 empty] | MICL.00939014/FDB
Mini-Canal H09 L390 B14/ FrmL/ FNA |  |  |  | MICL.00939014/FNA | [15 empty] | A04 | 1174 | MICL0.00939014/FNA |  | 1174 | 0 | [43 empty] | MICL.00939014/FNA
Mini-Canl H09 L390 B18 Geen Kader & Rstr |  |  |  | MICL.00939018/000 | [15 empty] | A04 | 886 | MICL0.00939018/000 |  | 886 | 0 | [43 empty] | MICL.00939018/000
Mini-Canal H09 L390 B18/ FrmL/ FBL |  |  |  | MICL.00939018/FBL | [15 empty] | A04 | 1172 | MICL0.00939018/FBL |  | 1172 | 0 | [43 empty] | MICL.00939018/FBL
Mini-Canal H09 L390 B18/ FrmL/ FBR |  |  |  | MICL.00939018/FBR | [15 empty] | A04 | 1172 | MICL0.00939018/FBR |  | 1172 | 0 | [43 empty] | MICL.00939018/FBR
Mini-Canal H09 L390 B18/ FrmL/ FDB |  |  |  | MICL.00939018/FDB | [15 empty] | A04 | 1172 | MICL0.00939018/FDB |  | 1172 | 0 | [43 empty] | MICL.00939018/FDB
Mini-Canal H09 L390 B18/ FrmL/ FNA |  |  |  | MICL.00939018/FNA | [15 empty] | A04 | 1172 | MICL0.00939018/FNA |  | 1172 | 0 | [43 empty] | MICL.00939018/FNA
Mini-Canl H09 L390 B26 Geen Kader & Rstr |  |  |  | MICL.00939026/000 | [15 empty] | A04 | 983 | MICL0.00939026/000 |  | 983 | 0 | [43 empty] | MICL.00939026/000
Mini-Canal H09 L390 B26/ FrmL/ FBL |  |  |  | MICL.00939026/FBL | [15 empty] | A04 | 1272 | MICL0.00939026/FBL |  | 1272 | 0 | [43 empty] | MICL.00939026/FBL
Mini-Canal H09 L390 B26/ FrmL/ FBR |  |  |  | MICL.00939026/FBR | [15 empty] | A04 | 1272 | MICL0.00939026/FBR |  | 1272 | 0 | [43 empty] | MICL.00939026/FBR
Mini-Canal H09 L390 B26/ FrmL/ FDB |  |  |  | MICL.00939026/FDB | [15 empty] | A04 | 1272 | MICL0.00939026/FDB |  | 1272 | 0 | [43 empty] | MICL.00939026/FDB
Mini-Canal H09 L390 B26/ FrmL/ FNA |  |  |  | MICL.00939026/FNA | [15 empty] | A04 | 1272 | MICL0.00939026/FNA |  | 1272 | 0 | [43 empty] | MICL.00939026/FNA
Mini-Canl H09 L390 B34 Geen Kader & Rstr |  |  |  | MICL.00939034/000 | [15 empty] | A04 | 1294 | MICL0.00939034/000 |  | 1294 | 0 | [43 empty] | MICL.00939034/000
Mini-Canal H09 L390 B34/ FrmL/ FBL |  |  |  | MICL.00939034/FBL | [15 empty] | A04 | 1594 | MICL0.00939034/FBL |  | 1594 | 0 | [43 empty] | MICL.00939034/FBL
Mini-Canal H09 L390 B34/ FrmL/ FBR |  |  |  | MICL.00939034/FBR | [15 empty] | A04 | 1594 | MICL0.00939034/FBR |  | 1594 | 0 | [43 empty] | MICL.00939034/FBR
Mini-Canal H09 L390 B34/ FrmL/ FDB |  |  |  | MICL.00939034/FDB | [15 empty] | A04 | 1594 | MICL0.00939034/FDB |  | 1594 | 0 | [43 empty] | MICL.00939034/FDB
Mini-Canal H09 L390 B34/ FrmL/ FNA |  |  |  | MICL.00939034/FNA | [15 empty] | A04 | 1594 | MICL0.00939034/FNA |  | 1594 | 0 | [43 empty] | MICL.00939034/FNA
Mini-Canl H09 L390 B42 Geen Kader & Rstr |  |  |  | MICL.00939042/000 | [15 empty] | A04 | 1529 | MICL0.00939042/000 |  | 1529 | 0 | [43 empty] | MICL.00939042/000
Mini-Canal H09 L390 B42/ FrmL/ FBL |  |  |  | MICL.00939042/FBL | [15 empty] | A04 | 1841 | MICL0.00939042/FBL |  | 1841 | 0 | [43 empty] | MICL.00939042/FBL
Mini-Canal H09 L390 B42/ FrmL/ FBR |  |  |  | MICL.00939042/FBR | [15 empty] | A04 | 1841 | MICL0.00939042/FBR |  | 1841 | 0 | [43 empty] | MICL.00939042/FBR
Mini-Canal H09 L390 B42/ FrmL/ FDB |  |  |  | MICL.00939042/FDB | [15 empty] | A04 | 1841 | MICL0.00939042/FDB |  | 1841 | 0 | [43 empty] | MICL.00939042/FDB
Mini-Canal H09 L390 B42/ FrmL/ FNA |  |  |  | MICL.00939042/FNA | [15 empty] | A04 | 1841 | MICL0.00939042/FNA |  | 1841 | 0 | [43 empty] | MICL.00939042/FNA
Mini-Canl H09 L410 B14 Geen Kader & Rstr |  |  |  | MICL.00941014/000 | [15 empty] | A04 | 994 | MICL0.00941014/000 |  | 994 | 0 | [43 empty] | MICL.00941014/000
Mini-Canal H09 L410 B14/ FrmL/ FBL |  |  |  | MICL.00941014/FBL | [15 empty] | A04 | 1293 | MICL0.00941014/FBL |  | 1293 | 0 | [43 empty] | MICL.00941014/FBL
Mini-Canal H09 L410 B14/ FrmL/ FBR |  |  |  | MICL.00941014/FBR | [15 empty] | A04 | 1293 | MICL0.00941014/FBR |  | 1293 | 0 | [43 empty] | MICL.00941014/FBR
Mini-Canal H09 L410 B14/ FrmL/ FDB |  |  |  | MICL.00941014/FDB | [15 empty] | A04 | 1293 | MICL0.00941014/FDB |  | 1293 | 0 | [43 empty] | MICL.00941014/FDB
Mini-Canal H09 L410 B14/ FrmL/ FNA |  |  |  | MICL.00941014/FNA | [15 empty] | A04 | 1293 | MICL0.00941014/FNA |  | 1293 | 0 | [43 empty] | MICL.00941014/FNA
Mini-Canl H09 L410 B18 Geen Kader & Rstr |  |  |  | MICL.00941018/000 | [15 empty] | A04 | 991 | MICL0.00941018/000 |  | 991 | 0 | [43 empty] | MICL.00941018/000
Mini-Canal H09 L410 B18/ FrmL/ FBL |  |  |  | MICL.00941018/FBL | [15 empty] | A04 | 1292 | MICL0.00941018/FBL |  | 1292 | 0 | [43 empty] | MICL.00941018/FBL
Mini-Canal H09 L410 B18/ FrmL/ FBR |  |  |  | MICL.00941018/FBR | [15 empty] | A04 | 1292 | MICL0.00941018/FBR |  | 1292 | 0 | [43 empty] | MICL.00941018/FBR
Mini-Canal H09 L410 B18/ FrmL/ FDB |  |  |  | MICL.00941018/FDB | [15 empty] | A04 | 1292 | MICL0.00941018/FDB |  | 1292 | 0 | [43 empty] | MICL.00941018/FDB
Mini-Canal H09 L410 B18/ FrmL/ FNA |  |  |  | MICL.00941018/FNA | [15 empty] | A04 | 1292 | MICL0.00941018/FNA |  | 1292 | 0 | [43 empty] | MICL.00941018/FNA
Mini-Canl H09 L410 B26 Geen Kader & Rstr |  |  |  | MICL.00941026/000 | [15 empty] | A04 | 1091 | MICL0.00941026/000 |  | 1091 | 0 | [43 empty] | MICL.00941026/000
Mini-Canal H09 L410 B26/ FrmL/ FBL |  |  |  | MICL.00941026/FBL | [15 empty] | A04 | 1396 | MICL0.00941026/FBL |  | 1396 | 0 | [43 empty] | MICL.00941026/FBL
Mini-Canal H09 L410 B26/ FrmL/ FBR |  |  |  | MICL.00941026/FBR | [15 empty] | A04 | 1396 | MICL0.00941026/FBR |  | 1396 | 0 | [43 empty] | MICL.00941026/FBR
Mini-Canal H09 L410 B26/ FrmL/ FDB |  |  |  | MICL.00941026/FDB | [15 empty] | A04 | 1396 | MICL0.00941026/FDB |  | 1396 | 0 | [43 empty] | MICL.00941026/FDB
Mini-Canal H09 L410 B26/ FrmL/ FNA |  |  |  | MICL.00941026/FNA | [15 empty] | A04 | 1396 | MICL0.00941026/FNA |  | 1396 | 0 | [43 empty] | MICL.00941026/FNA
Mini-Canl H09 L410 B34 Geen Kader & Rstr |  |  |  | MICL.00941034/000 | [15 empty] | A04 | 1420 | MICL0.00941034/000 |  | 1420 | 0 | [43 empty] | MICL.00941034/000
Mini-Canal H09 L410 B34/ FrmL/ FBL |  |  |  | MICL.00941034/FBL | [15 empty] | A04 | 1736 | MICL0.00941034/FBL |  | 1736 | 0 | [43 empty] | MICL.00941034/FBL
Mini-Canal H09 L410 B34/ FrmL/ FBR |  |  |  | MICL.00941034/FBR | [15 empty] | A04 | 1736 | MICL0.00941034/FBR |  | 1736 | 0 | [43 empty] | MICL.00941034/FBR
Mini-Canal H09 L410 B34/ FrmL/ FDB |  |  |  | MICL.00941034/FDB | [15 empty] | A04 | 1736 | MICL0.00941034/FDB |  | 1736 | 0 | [43 empty] | MICL.00941034/FDB
Mini-Canal H09 L410 B34/ FrmL/ FNA |  |  |  | MICL.00941034/FNA | [15 empty] | A04 | 1736 | MICL0.00941034/FNA |  | 1736 | 0 | [43 empty] | MICL.00941034/FNA
Mini-Canl H09 L410 B42 Geen Kader & Rstr |  |  |  | MICL.00941042/000 | [15 empty] | A04 | 1668 | MICL0.00941042/000 |  | 1668 | 0 | [43 empty] | MICL.00941042/000
Mini-Canal H09 L410 B42/ FrmL/ FBL |  |  |  | MICL.00941042/FBL | [15 empty] | A04 | 1996 | MICL0.00941042/FBL |  | 1996 | 0 | [43 empty] | MICL.00941042/FBL
Mini-Canal H09 L410 B42/ FrmL/ FBR |  |  |  | MICL.00941042/FBR | [15 empty] | A04 | 1996 | MICL0.00941042/FBR |  | 1996 | 0 | [43 empty] | MICL.00941042/FBR
Mini-Canal H09 L410 B42/ FrmL/ FDB |  |  |  | MICL.00941042/FDB | [15 empty] | A04 | 1996 | MICL0.00941042/FDB |  | 1996 | 0 | [43 empty] | MICL.00941042/FDB
Mini-Canal H09 L410 B42/ FrmL/ FNA |  |  |  | MICL.00941042/FNA | [15 empty] | A04 | 1996 | MICL0.00941042/FNA |  | 1996 | 0 | [43 empty] | MICL.00941042/FNA
Mini-Canl H09 L430 B14 Geen Kader & Rstr |  |  |  | MICL.00943014/000 | [15 empty] | A04 | 1023 | MICL0.00943014/000 |  | 1023 | 0 | [43 empty] | MICL.00943014/000
Mini-Canal H09 L430 B14/ FrmL/ FBL |  |  |  | MICL.00943014/FBL | [15 empty] | A04 | 1335 | MICL0.00943014/FBL |  | 1335 | 0 | [43 empty] | MICL.00943014/FBL
Mini-Canal H09 L430 B14/ FrmL/ FBR |  |  |  | MICL.00943014/FBR | [15 empty] | A04 | 1335 | MICL0.00943014/FBR |  | 1335 | 0 | [43 empty] | MICL.00943014/FBR
Mini-Canal H09 L430 B14/ FrmL/ FDB |  |  |  | MICL.00943014/FDB | [15 empty] | A04 | 1335 | MICL0.00943014/FDB |  | 1335 | 0 | [43 empty] | MICL.00943014/FDB
Mini-Canal H09 L430 B14/ FrmL/ FNA |  |  |  | MICL.00943014/FNA | [15 empty] | A04 | 1335 | MICL0.00943014/FNA |  | 1335 | 0 | [43 empty] | MICL.00943014/FNA
Mini-Canl H09 L430 B18 Geen Kader & Rstr |  |  |  | MICL.00943018/000 | [15 empty] | A04 | 1019 | MICL0.00943018/000 |  | 1019 | 0 | [43 empty] | MICL.00943018/000
Mini-Canal H09 L430 B18/ FrmL/ FBL |  |  |  | MICL.00943018/FBL | [15 empty] | A04 | 1333 | MICL0.00943018/FBL |  | 1333 | 0 | [43 empty] | MICL.00943018/FBL
Mini-Canal H09 L430 B18/ FrmL/ FBR |  |  |  | MICL.00943018/FBR | [15 empty] | A04 | 1333 | MICL0.00943018/FBR |  | 1333 | 0 | [43 empty] | MICL.00943018/FBR
Mini-Canal H09 L430 B18/ FrmL/ FDB |  |  |  | MICL.00943018/FDB | [15 empty] | A04 | 1333 | MICL0.00943018/FDB |  | 1333 | 0 | [43 empty] | MICL.00943018/FDB
Mini-Canal H09 L430 B18/ FrmL/ FNA |  |  |  | MICL.00943018/FNA | [15 empty] | A04 | 1333 | MICL0.00943018/FNA |  | 1333 | 0 | [43 empty] | MICL.00943018/FNA
Mini-Canl H09 L430 B26 Geen Kader & Rstr |  |  |  | MICL.00943026/000 | [15 empty] | A04 | 1121 | MICL0.00943026/000 |  | 1121 | 0 | [43 empty] | MICL.00943026/000
Mini-Canal H09 L430 B26/ FrmL/ FBL |  |  |  | MICL.00943026/FBL | [15 empty] | A04 | 1441 | MICL0.00943026/FBL |  | 1441 | 0 | [43 empty] | MICL.00943026/FBL
Mini-Canal H09 L430 B26/ FrmL/ FBR |  |  |  | MICL.00943026/FBR | [15 empty] | A04 | 1441 | MICL0.00943026/FBR |  | 1441 | 0 | [43 empty] | MICL.00943026/FBR
Mini-Canal H09 L430 B26/ FrmL/ FDB |  |  |  | MICL.00943026/FDB | [15 empty] | A04 | 1441 | MICL0.00943026/FDB |  | 1441 | 0 | [43 empty] | MICL.00943026/FDB
Mini-Canal H09 L430 B26/ FrmL/ FNA |  |  |  | MICL.00943026/FNA | [15 empty] | A04 | 1441 | MICL0.00943026/FNA |  | 1441 | 0 | [43 empty] | MICL.00943026/FNA
Mini-Canl H09 L430 B34 Geen Kader & Rstr |  |  |  | MICL.00943034/000 | [15 empty] | A04 | 1468 | MICL0.00943034/000 |  | 1468 | 0 | [43 empty] | MICL.00943034/000
Mini-Canal H09 L430 B34/ FrmL/ FBL |  |  |  | MICL.00943034/FBL | [15 empty] | A04 | 1799 | MICL0.00943034/FBL |  | 1799 | 0 | [43 empty] | MICL.00943034/FBL
Mini-Canal H09 L430 B34/ FrmL/ FBR |  |  |  | MICL.00943034/FBR | [15 empty] | A04 | 1799 | MICL0.00943034/FBR |  | 1799 | 0 | [43 empty] | MICL.00943034/FBR
Mini-Canal H09 L430 B34/ FrmL/ FDB |  |  |  | MICL.00943034/FDB | [15 empty] | A04 | 1799 | MICL0.00943034/FDB |  | 1799 | 0 | [43 empty] | MICL.00943034/FDB
Mini-Canal H09 L430 B34/ FrmL/ FNA |  |  |  | MICL.00943034/FNA | [15 empty] | A04 | 1799 | MICL0.00943034/FNA |  | 1799 | 0 | [43 empty] | MICL.00943034/FNA
Mini-Canl H09 L430 B42 Geen Kader & Rstr |  |  |  | MICL.00943042/000 | [15 empty] | A04 | 1730 | MICL0.00943042/000 |  | 1730 | 0 | [43 empty] | MICL.00943042/000
Mini-Canal H09 L430 B42/ FrmL/ FBL |  |  |  | MICL.00943042/FBL | [15 empty] | A04 | 2074 | MICL0.00943042/FBL |  | 2074 | 0 | [43 empty] | MICL.00943042/FBL
Mini-Canal H09 L430 B42/ FrmL/ FBR |  |  |  | MICL.00943042/FBR | [15 empty] | A04 | 2074 | MICL0.00943042/FBR |  | 2074 | 0 | [43 empty] | MICL.00943042/FBR
Mini-Canal H09 L430 B42/ FrmL/ FDB |  |  |  | MICL.00943042/FDB | [15 empty] | A04 | 2074 | MICL0.00943042/FDB |  | 2074 | 0 | [43 empty] | MICL.00943042/FDB
Mini-Canal H09 L430 B42/ FrmL/ FNA |  |  |  | MICL.00943042/FNA | [15 empty] | A04 | 2074 | MICL0.00943042/FNA |  | 2074 | 0 | [43 empty] | MICL.00943042/FNA
Mini-Canl H09 L450 B14 Geen Kader & Rstr |  |  |  | MICL.00945014/000 | [15 empty] | A04 | 1071 | MICL0.00945014/000 |  | 1071 | 0 | [43 empty] | MICL.00945014/000
Mini-Canal H09 L450 B14/ FrmL/ FBL |  |  |  | MICL.00945014/FBL | [15 empty] | A04 | 1397 | MICL0.00945014/FBL |  | 1397 | 0 | [43 empty] | MICL.00945014/FBL
Mini-Canal H09 L450 B14/ FrmL/ FBR |  |  |  | MICL.00945014/FBR | [15 empty] | A04 | 1397 | MICL0.00945014/FBR |  | 1397 | 0 | [43 empty] | MICL.00945014/FBR
Mini-Canal H09 L450 B14/ FrmL/ FDB |  |  |  | MICL.00945014/FDB | [15 empty] | A04 | 1397 | MICL0.00945014/FDB |  | 1397 | 0 | [43 empty] | MICL.00945014/FDB
Mini-Canal H09 L450 B14/ FrmL/ FNA |  |  |  | MICL.00945014/FNA | [15 empty] | A04 | 1397 | MICL0.00945014/FNA |  | 1397 | 0 | [43 empty] | MICL.00945014/FNA
Mini-Canl H09 L450 B18 Geen Kader & Rstr |  |  |  | MICL.00945018/000 | [15 empty] | A04 | 1069 | MICL0.00945018/000 |  | 1069 | 0 | [43 empty] | MICL.00945018/000
Mini-Canal H09 L450 B18/ FrmL/ FBL |  |  |  | MICL.00945018/FBL | [15 empty] | A04 | 1398 | MICL0.00945018/FBL |  | 1398 | 0 | [43 empty] | MICL.00945018/FBL
Mini-Canal H09 L450 B18/ FrmL/ FBR |  |  |  | MICL.00945018/FBR | [15 empty] | A04 | 1398 | MICL0.00945018/FBR |  | 1398 | 0 | [43 empty] | MICL.00945018/FBR
Mini-Canal H09 L450 B18/ FrmL/ FDB |  |  |  | MICL.00945018/FDB | [15 empty] | A04 | 1398 | MICL0.00945018/FDB |  | 1398 | 0 | [43 empty] | MICL.00945018/FDB
Mini-Canal H09 L450 B18/ FrmL/ FNA |  |  |  | MICL.00945018/FNA | [15 empty] | A04 | 1398 | MICL0.00945018/FNA |  | 1398 | 0 | [43 empty] | MICL.00945018/FNA
Mini-Canl H09 L450 B26 Geen Kader & Rstr |  |  |  | MICL.00945026/000 | [15 empty] | A04 | 1175 | MICL0.00945026/000 |  | 1175 | 0 | [43 empty] | MICL.00945026/000
Mini-Canal H09 L450 B26/ FrmL/ FBL |  |  |  | MICL.00945026/FBL | [15 empty] | A04 | 1510 | MICL0.00945026/FBL |  | 1510 | 0 | [43 empty] | MICL.00945026/FBL
Mini-Canal H09 L450 B26/ FrmL/ FBR |  |  |  | MICL.00945026/FBR | [15 empty] | A04 | 1510 | MICL0.00945026/FBR |  | 1510 | 0 | [43 empty] | MICL.00945026/FBR
Mini-Canal H09 L450 B26/ FrmL/ FDB |  |  |  | MICL.00945026/FDB | [15 empty] | A04 | 1510 | MICL0.00945026/FDB |  | 1510 | 0 | [43 empty] | MICL.00945026/FDB
Mini-Canal H09 L450 B26/ FrmL/ FNA |  |  |  | MICL.00945026/FNA | [15 empty] | A04 | 1510 | MICL0.00945026/FNA |  | 1510 | 0 | [43 empty] | MICL.00945026/FNA
Mini-Canl H09 L450 B34 Geen Kader & Rstr |  |  |  | MICL.00945034/000 | [15 empty] | A04 | 1539 | MICL0.00945034/000 |  | 1539 | 0 | [43 empty] | MICL.00945034/000
Mini-Canal H09 L450 B34/ FrmL/ FBL |  |  |  | MICL.00945034/FBL | [15 empty] | A04 | 1886 | MICL0.00945034/FBL |  | 1886 | 0 | [43 empty] | MICL.00945034/FBL
Mini-Canal H09 L450 B34/ FrmL/ FBR |  |  |  | MICL.00945034/FBR | [15 empty] | A04 | 1886 | MICL0.00945034/FBR |  | 1886 | 0 | [43 empty] | MICL.00945034/FBR
Mini-Canal H09 L450 B34/ FrmL/ FDB |  |  |  | MICL.00945034/FDB | [15 empty] | A04 | 1886 | MICL0.00945034/FDB |  | 1886 | 0 | [43 empty] | MICL.00945034/FDB
Mini-Canal H09 L450 B34/ FrmL/ FNA |  |  |  | MICL.00945034/FNA | [15 empty] | A04 | 1886 | MICL0.00945034/FNA |  | 1886 | 0 | [43 empty] | MICL.00945034/FNA
Mini-Canl H09 L450 B42 Geen Kader & Rstr |  |  |  | MICL.00945042/000 | [15 empty] | A04 | 1813 | MICL0.00945042/000 |  | 1813 | 0 | [43 empty] | MICL.00945042/000
Mini-Canal H09 L450 B42/ FrmL/ FBL |  |  |  | MICL.00945042/FBL | [15 empty] | A04 | 2170 | MICL0.00945042/FBL |  | 2170 | 0 | [43 empty] | MICL.00945042/FBL
Mini-Canal H09 L450 B42/ FrmL/ FBR |  |  |  | MICL.00945042/FBR | [15 empty] | A04 | 2170 | MICL0.00945042/FBR |  | 2170 | 0 | [43 empty] | MICL.00945042/FBR
Mini-Canal H09 L450 B42/ FrmL/ FDB |  |  |  | MICL.00945042/FDB | [15 empty] | A04 | 2170 | MICL0.00945042/FDB |  | 2170 | 0 | [43 empty] | MICL.00945042/FDB
Mini-Canal H09 L450 B42/ FrmL/ FNA |  |  |  | MICL.00945042/FNA | [15 empty] | A04 | 2170 | MICL0.00945042/FNA |  | 2170 | 0 | [43 empty] | MICL.00945042/FNA
Mini-Canl H09 L470 B14 Geen Kader & Rstr |  |  |  | MICL.00947014/000 | [15 empty] | A04 | 1099 | MICL0.00947014/000 |  | 1099 | 0 | [43 empty] | MICL.00947014/000
Mini-Canal H09 L470 B14/ FrmL/ FBL |  |  |  | MICL.00947014/FBL | [15 empty] | A04 | 1440 | MICL0.00947014/FBL |  | 1440 | 0 | [43 empty] | MICL.00947014/FBL
Mini-Canal H09 L470 B14/ FrmL/ FBR |  |  |  | MICL.00947014/FBR | [15 empty] | A04 | 1440 | MICL0.00947014/FBR |  | 1440 | 0 | [43 empty] | MICL.00947014/FBR
Mini-Canal H09 L470 B14/ FrmL/ FDB |  |  |  | MICL.00947014/FDB | [15 empty] | A04 | 1440 | MICL0.00947014/FDB |  | 1440 | 0 | [43 empty] | MICL.00947014/FDB
Mini-Canal H09 L470 B14/ FrmL/ FNA |  |  |  | MICL.00947014/FNA | [15 empty] | A04 | 1440 | MICL0.00947014/FNA |  | 1440 | 0 | [43 empty] | MICL.00947014/FNA
Mini-Canl H09 L470 B18 Geen Kader & Rstr |  |  |  | MICL.00947018/000 | [15 empty] | A04 | 1097 | MICL0.00947018/000 |  | 1097 | 0 | [43 empty] | MICL.00947018/000
Mini-Canal H09 L470 B18/ FrmL/ FBL |  |  |  | MICL.00947018/FBL | [15 empty] | A04 | 1440 | MICL0.00947018/FBL |  | 1440 | 0 | [43 empty] | MICL.00947018/FBL
Mini-Canal H09 L470 B18/ FrmL/ FBR |  |  |  | MICL.00947018/FBR | [15 empty] | A04 | 1440 | MICL0.00947018/FBR |  | 1440 | 0 | [43 empty] | MICL.00947018/FBR
Mini-Canal H09 L470 B18/ FrmL/ FDB |  |  |  | MICL.00947018/FDB | [15 empty] | A04 | 1440 | MICL0.00947018/FDB |  | 1440 | 0 | [43 empty] | MICL.00947018/FDB
Mini-Canal H09 L470 B18/ FrmL/ FNA |  |  |  | MICL.00947018/FNA | [15 empty] | A04 | 1440 | MICL0.00947018/FNA |  | 1440 | 0 | [43 empty] | MICL.00947018/FNA
Mini-Canl H09 L470 B26 Geen Kader & Rstr |  |  |  | MICL.00947026/000 | [15 empty] | A04 | 1207 | MICL0.00947026/000 |  | 1207 | 0 | [43 empty] | MICL.00947026/000
Mini-Canal H09 L470 B26/ FrmL/ FBL |  |  |  | MICL.00947026/FBL | [15 empty] | A04 | 1557 | MICL0.00947026/FBL |  | 1557 | 0 | [43 empty] | MICL.00947026/FBL
Mini-Canal H09 L470 B26/ FrmL/ FBR |  |  |  | MICL.00947026/FBR | [15 empty] | A04 | 1557 | MICL0.00947026/FBR |  | 1557 | 0 | [43 empty] | MICL.00947026/FBR
Mini-Canal H09 L470 B26/ FrmL/ FDB |  |  |  | MICL.00947026/FDB | [15 empty] | A04 | 1557 | MICL0.00947026/FDB |  | 1557 | 0 | [43 empty] | MICL.00947026/FDB
Mini-Canal H09 L470 B26/ FrmL/ FNA |  |  |  | MICL.00947026/FNA | [15 empty] | A04 | 1557 | MICL0.00947026/FNA |  | 1557 | 0 | [43 empty] | MICL.00947026/FNA
Mini-Canl H09 L470 B34 Geen Kader & Rstr |  |  |  | MICL.00947034/000 | [15 empty] | A04 | 1588 | MICL0.00947034/000 |  | 1588 | 0 | [43 empty] | MICL.00947034/000
Mini-Canal H09 L470 B34/ FrmL/ FBL |  |  |  | MICL.00947034/FBL | [15 empty] | A04 | 1950 | MICL0.00947034/FBL |  | 1950 | 0 | [43 empty] | MICL.00947034/FBL
Mini-Canal H09 L470 B34/ FrmL/ FBR |  |  |  | MICL.00947034/FBR | [15 empty] | A04 | 1950 | MICL0.00947034/FBR |  | 1950 | 0 | [43 empty] | MICL.00947034/FBR
Mini-Canal H09 L470 B34/ FrmL/ FDB |  |  |  | MICL.00947034/FDB | [15 empty] | A04 | 1950 | MICL0.00947034/FDB |  | 1950 | 0 | [43 empty] | MICL.00947034/FDB
Mini-Canal H09 L470 B34/ FrmL/ FNA |  |  |  | MICL.00947034/FNA | [15 empty] | A04 | 1950 | MICL0.00947034/FNA |  | 1950 | 0 | [43 empty] | MICL.00947034/FNA
Mini-Canl H09 L470 B42 Geen Kader & Rstr |  |  |  | MICL.00947042/000 | [15 empty] | A04 | 1874 | MICL0.00947042/000 |  | 1874 | 0 | [43 empty] | MICL.00947042/000
Mini-Canal H09 L470 B42/ FrmL/ FBL |  |  |  | MICL.00947042/FBL | [15 empty] | A04 | 2250 | MICL0.00947042/FBL |  | 2250 | 0 | [43 empty] | MICL.00947042/FBL
Mini-Canal H09 L470 B42/ FrmL/ FBR |  |  |  | MICL.00947042/FBR | [15 empty] | A04 | 2250 | MICL0.00947042/FBR |  | 2250 | 0 | [43 empty] | MICL.00947042/FBR
Mini-Canal H09 L470 B42/ FrmL/ FDB |  |  |  | MICL.00947042/FDB | [15 empty] | A04 | 2250 | MICL0.00947042/FDB |  | 2250 | 0 | [43 empty] | MICL.00947042/FDB
Mini-Canal H09 L470 B42/ FrmL/ FNA |  |  |  | MICL.00947042/FNA | [15 empty] | A04 | 2250 | MICL0.00947042/FNA |  | 2250 | 0 | [43 empty] | MICL.00947042/FNA
Mini-Canl H09 L490 B14 Geen Kader & Rstr |  |  |  | MICL.00949014/000 | [15 empty] | A04 | 1129 | MICL0.00949014/000 |  | 1129 | 0 | [43 empty] | MICL.00949014/000
Mini-Canal H09 L490 B14/ FrmL/ FBL |  |  |  | MICL.00949014/FBL | [15 empty] | A04 | 1484 | MICL0.00949014/FBL |  | 1484 | 0 | [43 empty] | MICL.00949014/FBL
Mini-Canal H09 L490 B14/ FrmL/ FBR |  |  |  | MICL.00949014/FBR | [15 empty] | A04 | 1484 | MICL0.00949014/FBR |  | 1484 | 0 | [43 empty] | MICL.00949014/FBR
Mini-Canal H09 L490 B14/ FrmL/ FDB |  |  |  | MICL.00949014/FDB | [15 empty] | A04 | 1484 | MICL0.00949014/FDB |  | 1484 | 0 | [43 empty] | MICL.00949014/FDB
Mini-Canal H09 L490 B14/ FrmL/ FNA |  |  |  | MICL.00949014/FNA | [15 empty] | A04 | 1484 | MICL0.00949014/FNA |  | 1484 | 0 | [43 empty] | MICL.00949014/FNA
Mini-Canl H09 L490 B18 Geen Kader & Rstr |  |  |  | MICL.00949018/000 | [15 empty] | A04 | 1124 | MICL0.00949018/000 |  | 1124 | 0 | [43 empty] | MICL.00949018/000
Mini-Canal H09 L490 B18/ FrmL/ FBL |  |  |  | MICL.00949018/FBL | [15 empty] | A04 | 1484 | MICL0.00949018/FBL |  | 1484 | 0 | [43 empty] | MICL.00949018/FBL
Mini-Canal H09 L490 B18/ FrmL/ FBR |  |  |  | MICL.00949018/FBR | [15 empty] | A04 | 1484 | MICL0.00949018/FBR |  | 1484 | 0 | [43 empty] | MICL.00949018/FBR
Mini-Canal H09 L490 B18/ FrmL/ FDB |  |  |  | MICL.00949018/FDB | [15 empty] | A04 | 1484 | MICL0.00949018/FDB |  | 1484 | 0 | [43 empty] | MICL.00949018/FDB
Mini-Canal H09 L490 B18/ FrmL/ FNA |  |  |  | MICL.00949018/FNA | [15 empty] | A04 | 1484 | MICL0.00949018/FNA |  | 1484 | 0 | [43 empty] | MICL.00949018/FNA
Mini-Canl H09 L490 B26 Geen Kader & Rstr |  |  |  | MICL.00949026/000 | [15 empty] | A04 | 1239 | MICL0.00949026/000 |  | 1239 | 0 | [43 empty] | MICL.00949026/000
Mini-Canal H09 L490 B26/ FrmL/ FBL |  |  |  | MICL.00949026/FBL | [15 empty] | A04 | 1603 | MICL0.00949026/FBL |  | 1603 | 0 | [43 empty] | MICL.00949026/FBL
Mini-Canal H09 L490 B26/ FrmL/ FBR |  |  |  | MICL.00949026/FBR | [15 empty] | A04 | 1603 | MICL0.00949026/FBR |  | 1603 | 0 | [43 empty] | MICL.00949026/FBR
Mini-Canal H09 L490 B26/ FrmL/ FDB |  |  |  | MICL.00949026/FDB | [15 empty] | A04 | 1603 | MICL0.00949026/FDB |  | 1603 | 0 | [43 empty] | MICL.00949026/FDB
Mini-Canal H09 L490 B26/ FrmL/ FNA |  |  |  | MICL.00949026/FNA | [15 empty] | A04 | 1603 | MICL0.00949026/FNA |  | 1603 | 0 | [43 empty] | MICL.00949026/FNA
Mini-Canl H09 L490 B34 Geen Kader & Rstr |  |  |  | MICL.00949034/000 | [15 empty] | A04 | 1637 | MICL0.00949034/000 |  | 1637 | 0 | [43 empty] | MICL.00949034/000
Mini-Canal H09 L490 B34/ FrmL/ FBL |  |  |  | MICL.00949034/FBL | [15 empty] | A04 | 2013 | MICL0.00949034/FBL |  | 2013 | 0 | [43 empty] | MICL.00949034/FBL
Mini-Canal H09 L490 B34/ FrmL/ FBR |  |  |  | MICL.00949034/FBR | [15 empty] | A04 | 2013 | MICL0.00949034/FBR |  | 2013 | 0 | [43 empty] | MICL.00949034/FBR
Mini-Canal H09 L490 B34/ FrmL/ FDB |  |  |  | MICL.00949034/FDB | [15 empty] | A04 | 2013 | MICL0.00949034/FDB |  | 2013 | 0 | [43 empty] | MICL.00949034/FDB
Mini-Canal H09 L490 B34/ FrmL/ FNA |  |  |  | MICL.00949034/FNA | [15 empty] | A04 | 2013 | MICL0.00949034/FNA |  | 2013 | 0 | [43 empty] | MICL.00949034/FNA
Mini-Canl H09 L490 B42 Geen Kader & Rstr |  |  |  | MICL.00949042/000 | [15 empty] | A04 | 1934 | MICL0.00949042/000 |  | 1934 | 0 | [43 empty] | MICL.00949042/000
Mini-Canal H09 L490 B42/ FrmL/ FBL |  |  |  | MICL.00949042/FBL | [15 empty] | A04 | 2325 | MICL0.00949042/FBL |  | 2325 | 0 | [43 empty] | MICL.00949042/FBL
Mini-Canal H09 L490 B42/ FrmL/ FBR |  |  |  | MICL.00949042/FBR | [15 empty] | A04 | 2325 | MICL0.00949042/FBR |  | 2325 | 0 | [43 empty] | MICL.00949042/FBR
Mini-Canal H09 L490 B42/ FrmL/ FDB |  |  |  | MICL.00949042/FDB | [15 empty] | A04 | 2325 | MICL0.00949042/FDB |  | 2325 | 0 | [43 empty] | MICL.00949042/FDB
Mini-Canal H09 L490 B42/ FrmL/ FNA |  |  |  | MICL.00949042/FNA | [15 empty] | A04 | 2325 | MICL0.00949042/FNA |  | 2325 | 0 | [43 empty] | MICL.00949042/FNA
Mini-Canl H11 L070 B14 Geen Kader & Rstr |  |  |  | MICL.01107014/000 | [15 empty] | A04 | 303 | MICL0.01107014/000 |  | 303 | 0 | [43 empty] | MICL.01107014/000
Mini-Canal H11 L070 B14/ FrmL/ FBL |  |  |  | MICL.01107014/FBL | [15 empty] | A04 | 354 | MICL0.01107014/FBL |  | 354 | 0 | [43 empty] | MICL.01107014/FBL
Mini-Canal H11 L070 B14/ FrmL/ FBR |  |  |  | MICL.01107014/FBR | [15 empty] | A04 | 354 | MICL0.01107014/FBR |  | 354 | 0 | [43 empty] | MICL.01107014/FBR
Mini-Canal H11 L070 B14/ FrmL/ FDB |  |  |  | MICL.01107014/FDB | [15 empty] | A04 | 354 | MICL0.01107014/FDB |  | 354 | 0 | [43 empty] | MICL.01107014/FDB
Mini-Canal H11 L070 B14/ FrmL/ FNA |  |  |  | MICL.01107014/FNA | [15 empty] | A04 | 354 | MICL0.01107014/FNA |  | 354 | 0 | [43 empty] | MICL.01107014/FNA
Mini-Canl H11 L070 B18 Geen Kader & Rstr |  |  |  | MICL.01107018/000 | [15 empty] | A04 | 295 | MICL0.01107018/000 |  | 295 | 0 | [43 empty] | MICL.01107018/000
Mini-Canal H11 L070 B18/ FrmL/ FBL |  |  |  | MICL.01107018/FBL | [15 empty] | A04 | 347 | MICL0.01107018/FBL |  | 347 | 0 | [43 empty] | MICL.01107018/FBL
Mini-Canal H11 L070 B18/ FrmL/ FBR |  |  |  | MICL.01107018/FBR | [15 empty] | A04 | 347 | MICL0.01107018/FBR |  | 347 | 0 | [43 empty] | MICL.01107018/FBR
Mini-Canal H11 L070 B18/ FrmL/ FDB |  |  |  | MICL.01107018/FDB | [15 empty] | A04 | 347 | MICL0.01107018/FDB |  | 347 | 0 | [43 empty] | MICL.01107018/FDB
Mini-Canal H11 L070 B18/ FrmL/ FNA |  |  |  | MICL.01107018/FNA | [15 empty] | A04 | 347 | MICL0.01107018/FNA |  | 347 | 0 | [43 empty] | MICL.01107018/FNA
Mini-Canl H11 L070 B26 Geen Kader & Rstr |  |  |  | MICL.01107026/000 | [15 empty] | A04 | 331 | MICL0.01107026/000 |  | 331 | 0 | [43 empty] | MICL.01107026/000
Mini-Canal H11 L070 B26/ FrmL/ FBL |  |  |  | MICL.01107026/FBL | [15 empty] | A04 | 382 | MICL0.01107026/FBL |  | 382 | 0 | [43 empty] | MICL.01107026/FBL
Mini-Canal H11 L070 B26/ FrmL/ FBR |  |  |  | MICL.01107026/FBR | [15 empty] | A04 | 382 | MICL0.01107026/FBR |  | 382 | 0 | [43 empty] | MICL.01107026/FBR
Mini-Canal H11 L070 B26/ FrmL/ FDB |  |  |  | MICL.01107026/FDB | [15 empty] | A04 | 382 | MICL0.01107026/FDB |  | 382 | 0 | [43 empty] | MICL.01107026/FDB
Mini-Canal H11 L070 B26/ FrmL/ FNA |  |  |  | MICL.01107026/FNA | [15 empty] | A04 | 382 | MICL0.01107026/FNA |  | 382 | 0 | [43 empty] | MICL.01107026/FNA
Mini-Canl H11 L070 B34 Geen Kader & Rstr |  |  |  | MICL.01107034/000 | [15 empty] | A04 | 372 | MICL0.01107034/000 |  | 372 | 0 | [43 empty] | MICL.01107034/000
Mini-Canal H11 L070 B34/ FrmL/ FBL |  |  |  | MICL.01107034/FBL | [15 empty] | A04 | 426 | MICL0.01107034/FBL |  | 426 | 0 | [43 empty] | MICL.01107034/FBL
Mini-Canal H11 L070 B34/ FrmL/ FBR |  |  |  | MICL.01107034/FBR | [15 empty] | A04 | 426 | MICL0.01107034/FBR |  | 426 | 0 | [43 empty] | MICL.01107034/FBR
Mini-Canal H11 L070 B34/ FrmL/ FDB |  |  |  | MICL.01107034/FDB | [15 empty] | A04 | 426 | MICL0.01107034/FDB |  | 426 | 0 | [43 empty] | MICL.01107034/FDB
Mini-Canal H11 L070 B34/ FrmL/ FNA |  |  |  | MICL.01107034/FNA | [15 empty] | A04 | 426 | MICL0.01107034/FNA |  | 426 | 0 | [43 empty] | MICL.01107034/FNA
Mini-Canl H11 L070 B42 Geen Kader & Rstr |  |  |  | MICL.01107042/000 | [15 empty] | A04 | 405 | MICL0.01107042/000 |  | 405 | 0 | [43 empty] | MICL.01107042/000
Mini-Canal H11 L070 B42/ FrmL/ FBL |  |  |  | MICL.01107042/FBL | [15 empty] | A04 | 462 | MICL0.01107042/FBL |  | 462 | 0 | [43 empty] | MICL.01107042/FBL
Mini-Canal H11 L070 B42/ FrmL/ FBR |  |  |  | MICL.01107042/FBR | [15 empty] | A04 | 462 | MICL0.01107042/FBR |  | 462 | 0 | [43 empty] | MICL.01107042/FBR
Mini-Canal H11 L070 B42/ FrmL/ FDB |  |  |  | MICL.01107042/FDB | [15 empty] | A04 | 462 | MICL0.01107042/FDB |  | 462 | 0 | [43 empty] | MICL.01107042/FDB
Mini-Canal H11 L070 B42/ FrmL/ FNA |  |  |  | MICL.01107042/FNA | [15 empty] | A04 | 462 | MICL0.01107042/FNA |  | 462 | 0 | [43 empty] | MICL.01107042/FNA
Mini-Canl H11 L080 B14 Geen Kader & Rstr |  |  |  | MICL.01108014/000 | [15 empty] | A04 | 317 | MICL0.01108014/000 |  | 317 | 0 | [43 empty] | MICL.01108014/000
Mini-Canal H11 L080 B14/ FrmL/ FBL |  |  |  | MICL.01108014/FBL | [15 empty] | A04 | 376 | MICL0.01108014/FBL |  | 376 | 0 | [43 empty] | MICL.01108014/FBL
Mini-Canal H11 L080 B14/ FrmL/ FBR |  |  |  | MICL.01108014/FBR | [15 empty] | A04 | 376 | MICL0.01108014/FBR |  | 376 | 0 | [43 empty] | MICL.01108014/FBR
Mini-Canal H11 L080 B14/ FrmL/ FDB |  |  |  | MICL.01108014/FDB | [15 empty] | A04 | 376 | MICL0.01108014/FDB |  | 376 | 0 | [43 empty] | MICL.01108014/FDB
Mini-Canal H11 L080 B14/ FrmL/ FNA |  |  |  | MICL.01108014/FNA | [15 empty] | A04 | 376 | MICL0.01108014/FNA |  | 376 | 0 | [43 empty] | MICL.01108014/FNA
Mini-Canl H11 L080 B18 Geen Kader & Rstr |  |  |  | MICL.01108018/000 | [15 empty] | A04 | 316 | MICL0.01108018/000 |  | 316 | 0 | [43 empty] | MICL.01108018/000
Mini-Canal H11 L080 B18/ FrmL/ FBL |  |  |  | MICL.01108018/FBL | [15 empty] | A04 | 374 | MICL0.01108018/FBL |  | 374 | 0 | [43 empty] | MICL.01108018/FBL
Mini-Canal H11 L080 B18/ FrmL/ FBR |  |  |  | MICL.01108018/FBR | [15 empty] | A04 | 374 | MICL0.01108018/FBR |  | 374 | 0 | [43 empty] | MICL.01108018/FBR
Mini-Canal H11 L080 B18/ FrmL/ FDB |  |  |  | MICL.01108018/FDB | [15 empty] | A04 | 374 | MICL0.01108018/FDB |  | 374 | 0 | [43 empty] | MICL.01108018/FDB
Mini-Canal H11 L080 B18/ FrmL/ FNA |  |  |  | MICL.01108018/FNA | [15 empty] | A04 | 374 | MICL0.01108018/FNA |  | 374 | 0 | [43 empty] | MICL.01108018/FNA
Mini-Canl H11 L080 B26 Geen Kader & Rstr |  |  |  | MICL.01108026/000 | [15 empty] | A04 | 354 | MICL0.01108026/000 |  | 354 | 0 | [43 empty] | MICL.01108026/000
Mini-Canal H11 L080 B26/ FrmL/ FBL |  |  |  | MICL.01108026/FBL | [15 empty] | A04 | 414 | MICL0.01108026/FBL |  | 414 | 0 | [43 empty] | MICL.01108026/FBL
Mini-Canal H11 L080 B26/ FrmL/ FBR |  |  |  | MICL.01108026/FBR | [15 empty] | A04 | 414 | MICL0.01108026/FBR |  | 414 | 0 | [43 empty] | MICL.01108026/FBR
Mini-Canal H11 L080 B26/ FrmL/ FDB |  |  |  | MICL.01108026/FDB | [15 empty] | A04 | 414 | MICL0.01108026/FDB |  | 414 | 0 | [43 empty] | MICL.01108026/FDB
Mini-Canal H11 L080 B26/ FrmL/ FNA |  |  |  | MICL.01108026/FNA | [15 empty] | A04 | 414 | MICL0.01108026/FNA |  | 414 | 0 | [43 empty] | MICL.01108026/FNA
Mini-Canl H11 L080 B34 Geen Kader & Rstr |  |  |  | MICL.01108034/000 | [15 empty] | A04 | 405 | MICL0.01108034/000 |  | 405 | 0 | [43 empty] | MICL.01108034/000
Mini-Canal H11 L080 B34/ FrmL/ FBL |  |  |  | MICL.01108034/FBL | [15 empty] | A04 | 466 | MICL0.01108034/FBL |  | 466 | 0 | [43 empty] | MICL.01108034/FBL
Mini-Canal H11 L080 B34/ FrmL/ FBR |  |  |  | MICL.01108034/FBR | [15 empty] | A04 | 466 | MICL0.01108034/FBR |  | 466 | 0 | [43 empty] | MICL.01108034/FBR
Mini-Canal H11 L080 B34/ FrmL/ FDB |  |  |  | MICL.01108034/FDB | [15 empty] | A04 | 466 | MICL0.01108034/FDB |  | 466 | 0 | [43 empty] | MICL.01108034/FDB
Mini-Canal H11 L080 B34/ FrmL/ FNA |  |  |  | MICL.01108034/FNA | [15 empty] | A04 | 466 | MICL0.01108034/FNA |  | 466 | 0 | [43 empty] | MICL.01108034/FNA
Mini-Canl H11 L080 B42 Geen Kader & Rstr |  |  |  | MICL.01108042/000 | [15 empty] | A04 | 444 | MICL0.01108042/000 |  | 444 | 0 | [43 empty] | MICL.01108042/000
Mini-Canal H11 L080 B42/ FrmL/ FBL |  |  |  | MICL.01108042/FBL | [15 empty] | A04 | 508 | MICL0.01108042/FBL |  | 508 | 0 | [43 empty] | MICL.01108042/FBL
Mini-Canal H11 L080 B42/ FrmL/ FBR |  |  |  | MICL.01108042/FBR | [15 empty] | A04 | 508 | MICL0.01108042/FBR |  | 508 | 0 | [43 empty] | MICL.01108042/FBR
Mini-Canal H11 L080 B42/ FrmL/ FDB |  |  |  | MICL.01108042/FDB | [15 empty] | A04 | 508 | MICL0.01108042/FDB |  | 508 | 0 | [43 empty] | MICL.01108042/FDB
Mini-Canal H11 L080 B42/ FrmL/ FNA |  |  |  | MICL.01108042/FNA | [15 empty] | A04 | 508 | MICL0.01108042/FNA |  | 508 | 0 | [43 empty] | MICL.01108042/FNA
Mini-Canl H11 L090 B14 Geen Kader & Rstr |  |  |  | MICL.01109014/000 | [15 empty] | A04 | 335 | MICL0.01109014/000 |  | 335 | 0 | [43 empty] | MICL.01109014/000
Mini-Canal H11 L090 B14/ FrmL/ FBL |  |  |  | MICL.01109014/FBL | [15 empty] | A04 | 400 | MICL0.01109014/FBL |  | 400 | 0 | [43 empty] | MICL.01109014/FBL
Mini-Canal H11 L090 B14/ FrmL/ FBR |  |  |  | MICL.01109014/FBR | [15 empty] | A04 | 400 | MICL0.01109014/FBR |  | 400 | 0 | [43 empty] | MICL.01109014/FBR
Mini-Canal H11 L090 B14/ FrmL/ FDB |  |  |  | MICL.01109014/FDB | [15 empty] | A04 | 400 | MICL0.01109014/FDB |  | 400 | 0 | [43 empty] | MICL.01109014/FDB
Mini-Canal H11 L090 B14/ FrmL/ FNA |  |  |  | MICL.01109014/FNA | [15 empty] | A04 | 400 | MICL0.01109014/FNA |  | 400 | 0 | [43 empty] | MICL.01109014/FNA
Mini-Canl H11 L090 B18 Geen Kader & Rstr |  |  |  | MICL.01109018/000 | [15 empty] | A04 | 330 | MICL0.01109018/000 |  | 330 | 0 | [43 empty] | MICL.01109018/000
Mini-Canal H11 L090 B18/ FrmL/ FBL |  |  |  | MICL.01109018/FBL | [15 empty] | A04 | 395 | MICL0.01109018/FBL |  | 395 | 0 | [43 empty] | MICL.01109018/FBL
Mini-Canal H11 L090 B18/ FrmL/ FBR |  |  |  | MICL.01109018/FBR | [15 empty] | A04 | 395 | MICL0.01109018/FBR |  | 395 | 0 | [43 empty] | MICL.01109018/FBR
Mini-Canal H11 L090 B18/ FrmL/ FDB |  |  |  | MICL.01109018/FDB | [15 empty] | A04 | 395 | MICL0.01109018/FDB |  | 395 | 0 | [43 empty] | MICL.01109018/FDB
Mini-Canal H11 L090 B18/ FrmL/ FNA |  |  |  | MICL.01109018/FNA | [15 empty] | A04 | 395 | MICL0.01109018/FNA |  | 395 | 0 | [43 empty] | MICL.01109018/FNA
Mini-Canl H11 L090 B26 Geen Kader & Rstr |  |  |  | MICL.01109026/000 | [15 empty] | A04 | 368 | MICL0.01109026/000 |  | 368 | 0 | [43 empty] | MICL.01109026/000
Mini-Canal H11 L090 B26/ FrmL/ FBL |  |  |  | MICL.01109026/FBL | [15 empty] | A04 | 436 | MICL0.01109026/FBL |  | 436 | 0 | [43 empty] | MICL.01109026/FBL
Mini-Canal H11 L090 B26/ FrmL/ FBR |  |  |  | MICL.01109026/FBR | [15 empty] | A04 | 436 | MICL0.01109026/FBR |  | 436 | 0 | [43 empty] | MICL.01109026/FBR
Mini-Canal H11 L090 B26/ FrmL/ FDB |  |  |  | MICL.01109026/FDB | [15 empty] | A04 | 436 | MICL0.01109026/FDB |  | 436 | 0 | [43 empty] | MICL.01109026/FDB
Mini-Canal H11 L090 B26/ FrmL/ FNA |  |  |  | MICL.01109026/FNA | [15 empty] | A04 | 436 | MICL0.01109026/FNA |  | 436 | 0 | [43 empty] | MICL.01109026/FNA
Mini-Canl H11 L090 B34 Geen Kader & Rstr |  |  |  | MICL.01109034/000 | [15 empty] | A04 | 423 | MICL0.01109034/000 |  | 423 | 0 | [43 empty] | MICL.01109034/000
Mini-Canal H11 L090 B34/ FrmL/ FBL |  |  |  | MICL.01109034/FBL | [15 empty] | A04 | 493 | MICL0.01109034/FBL |  | 493 | 0 | [43 empty] | MICL.01109034/FBL
Mini-Canal H11 L090 B34/ FrmL/ FBR |  |  |  | MICL.01109034/FBR | [15 empty] | A04 | 493 | MICL0.01109034/FBR |  | 493 | 0 | [43 empty] | MICL.01109034/FBR
Mini-Canal H11 L090 B34/ FrmL/ FDB |  |  |  | MICL.01109034/FDB | [15 empty] | A04 | 493 | MICL0.01109034/FDB |  | 493 | 0 | [43 empty] | MICL.01109034/FDB
Mini-Canal H11 L090 B34/ FrmL/ FNA |  |  |  | MICL.01109034/FNA | [15 empty] | A04 | 493 | MICL0.01109034/FNA |  | 493 | 0 | [43 empty] | MICL.01109034/FNA
Mini-Canl H11 L090 B42 Geen Kader & Rstr |  |  |  | MICL.01109042/000 | [15 empty] | A04 | 468 | MICL0.01109042/000 |  | 468 | 0 | [43 empty] | MICL.01109042/000
Mini-Canal H11 L090 B42/ FrmL/ FBL |  |  |  | MICL.01109042/FBL | [15 empty] | A04 | 541 | MICL0.01109042/FBL |  | 541 | 0 | [43 empty] | MICL.01109042/FBL
Mini-Canal H11 L090 B42/ FrmL/ FBR |  |  |  | MICL.01109042/FBR | [15 empty] | A04 | 541 | MICL0.01109042/FBR |  | 541 | 0 | [43 empty] | MICL.01109042/FBR
Mini-Canal H11 L090 B42/ FrmL/ FDB |  |  |  | MICL.01109042/FDB | [15 empty] | A04 | 541 | MICL0.01109042/FDB |  | 541 | 0 | [43 empty] | MICL.01109042/FDB
Mini-Canal H11 L090 B42/ FrmL/ FNA |  |  |  | MICL.01109042/FNA | [15 empty] | A04 | 541 | MICL0.01109042/FNA |  | 541 | 0 | [43 empty] | MICL.01109042/FNA
Mini-Canl H11 L100 B14 Geen Kader & Rstr |  |  |  | MICL.01110014/000 | [15 empty] | A04 | 349 | MICL0.01110014/000 |  | 349 | 0 | [43 empty] | MICL.01110014/000
Mini-Canal H11 L100 B14/ FrmL/ FBL |  |  |  | MICL.01110014/FBL | [15 empty] | A04 | 421 | MICL0.01110014/FBL |  | 421 | 0 | [43 empty] | MICL.01110014/FBL
Mini-Canal H11 L100 B14/ FrmL/ FBR |  |  |  | MICL.01110014/FBR | [15 empty] | A04 | 421 | MICL0.01110014/FBR |  | 421 | 0 | [43 empty] | MICL.01110014/FBR
Mini-Canal H11 L100 B14/ FrmL/ FDB |  |  |  | MICL.01110014/FDB | [15 empty] | A04 | 421 | MICL0.01110014/FDB |  | 421 | 0 | [43 empty] | MICL.01110014/FDB
Mini-Canal H11 L100 B14/ FrmL/ FNA |  |  |  | MICL.01110014/FNA | [15 empty] | A04 | 421 | MICL0.01110014/FNA |  | 421 | 0 | [43 empty] | MICL.01110014/FNA
Mini-Canl H11 L100 B18 Geen Kader & Rstr |  |  |  | MICL.01110018/000 | [15 empty] | A04 | 341 | MICL0.01110018/000 |  | 341 | 0 | [43 empty] | MICL.01110018/000
Mini-Canal H11 L100 B18/ FrmL/ FBL |  |  |  | MICL.01110018/FBL | [15 empty] | A04 | 415 | MICL0.01110018/FBL |  | 415 | 0 | [43 empty] | MICL.01110018/FBL
Mini-Canal H11 L100 B18/ FrmL/ FBR |  |  |  | MICL.01110018/FBR | [15 empty] | A04 | 415 | MICL0.01110018/FBR |  | 415 | 0 | [43 empty] | MICL.01110018/FBR
Mini-Canal H11 L100 B18/ FrmL/ FDB |  |  |  | MICL.01110018/FDB | [15 empty] | A04 | 415 | MICL0.01110018/FDB |  | 415 | 0 | [43 empty] | MICL.01110018/FDB
Mini-Canal H11 L100 B18/ FrmL/ FNA |  |  |  | MICL.01110018/FNA | [15 empty] | A04 | 415 | MICL0.01110018/FNA |  | 415 | 0 | [43 empty] | MICL.01110018/FNA
Mini-Canl H11 L100 B26 Geen Kader & Rstr |  |  |  | MICL.01110026/000 | [15 empty] | A04 | 383 | MICL0.01110026/000 |  | 383 | 0 | [43 empty] | MICL.01110026/000
Mini-Canal H11 L100 B26/ FrmL/ FBL |  |  |  | MICL.01110026/FBL | [15 empty] | A04 | 457 | MICL0.01110026/FBL |  | 457 | 0 | [43 empty] | MICL.01110026/FBL
Mini-Canal H11 L100 B26/ FrmL/ FBR |  |  |  | MICL.01110026/FBR | [15 empty] | A04 | 457 | MICL0.01110026/FBR |  | 457 | 0 | [43 empty] | MICL.01110026/FBR
Mini-Canal H11 L100 B26/ FrmL/ FDB |  |  |  | MICL.01110026/FDB | [15 empty] | A04 | 457 | MICL0.01110026/FDB |  | 457 | 0 | [43 empty] | MICL.01110026/FDB
Mini-Canal H11 L100 B26/ FrmL/ FNA |  |  |  | MICL.01110026/FNA | [15 empty] | A04 | 457 | MICL0.01110026/FNA |  | 457 | 0 | [43 empty] | MICL.01110026/FNA
Mini-Canl H11 L100 B34 Geen Kader & Rstr |  |  |  | MICL.01110034/000 | [15 empty] | A04 | 443 | MICL0.01110034/000 |  | 443 | 0 | [43 empty] | MICL.01110034/000
Mini-Canal H11 L100 B34/ FrmL/ FBL |  |  |  | MICL.01110034/FBL | [15 empty] | A04 | 520 | MICL0.01110034/FBL |  | 520 | 0 | [43 empty] | MICL.01110034/FBL
Mini-Canal H11 L100 B34/ FrmL/ FBR |  |  |  | MICL.01110034/FBR | [15 empty] | A04 | 520 | MICL0.01110034/FBR |  | 520 | 0 | [43 empty] | MICL.01110034/FBR
Mini-Canal H11 L100 B34/ FrmL/ FDB |  |  |  | MICL.01110034/FDB | [15 empty] | A04 | 520 | MICL0.01110034/FDB |  | 520 | 0 | [43 empty] | MICL.01110034/FDB
Mini-Canal H11 L100 B34/ FrmL/ FNA |  |  |  | MICL.01110034/FNA | [15 empty] | A04 | 520 | MICL0.01110034/FNA |  | 520 | 0 | [43 empty] | MICL.01110034/FNA
Mini-Canl H11 L100 B42 Geen Kader & Rstr |  |  |  | MICL.01110042/000 | [15 empty] | A04 | 493 | MICL0.01110042/000 |  | 493 | 0 | [43 empty] | MICL.01110042/000
Mini-Canal H11 L100 B42/ FrmL/ FBL |  |  |  | MICL.01110042/FBL | [15 empty] | A04 | 572 | MICL0.01110042/FBL |  | 572 | 0 | [43 empty] | MICL.01110042/FBL
Mini-Canal H11 L100 B42/ FrmL/ FBR |  |  |  | MICL.01110042/FBR | [15 empty] | A04 | 572 | MICL0.01110042/FBR |  | 572 | 0 | [43 empty] | MICL.01110042/FBR
Mini-Canal H11 L100 B42/ FrmL/ FDB |  |  |  | MICL.01110042/FDB | [15 empty] | A04 | 572 | MICL0.01110042/FDB |  | 572 | 0 | [43 empty] | MICL.01110042/FDB
Mini-Canal H11 L100 B42/ FrmL/ FNA |  |  |  | MICL.01110042/FNA | [15 empty] | A04 | 572 | MICL0.01110042/FNA |  | 572 | 0 | [43 empty] | MICL.01110042/FNA
Mini-Canl H11 L110 B14 Geen Kader & Rstr |  |  |  | MICL.01111014/000 | [15 empty] | A04 | 369 | MICL0.01111014/000 |  | 369 | 0 | [43 empty] | MICL.01111014/000
Mini-Canal H11 L110 B14/ FrmL/ FBL |  |  |  | MICL.01111014/FBL | [15 empty] | A04 | 449 | MICL0.01111014/FBL |  | 449 | 0 | [43 empty] | MICL.01111014/FBL
Mini-Canal H11 L110 B14/ FrmL/ FBR |  |  |  | MICL.01111014/FBR | [15 empty] | A04 | 449 | MICL0.01111014/FBR |  | 449 | 0 | [43 empty] | MICL.01111014/FBR
Mini-Canal H11 L110 B14/ FrmL/ FDB |  |  |  | MICL.01111014/FDB | [15 empty] | A04 | 449 | MICL0.01111014/FDB |  | 449 | 0 | [43 empty] | MICL.01111014/FDB
Mini-Canal H11 L110 B14/ FrmL/ FNA |  |  |  | MICL.01111014/FNA | [15 empty] | A04 | 449 | MICL0.01111014/FNA |  | 449 | 0 | [43 empty] | MICL.01111014/FNA
Mini-Canl H11 L110 B18 Geen Kader & Rstr |  |  |  | MICL.01111018/000 | [15 empty] | A04 | 364 | MICL0.01111018/000 |  | 364 | 0 | [43 empty] | MICL.01111018/000
Mini-Canal H11 L110 B18/ FrmL/ FBL |  |  |  | MICL.01111018/FBL | [15 empty] | A04 | 444 | MICL0.01111018/FBL |  | 444 | 0 | [43 empty] | MICL.01111018/FBL
Mini-Canal H11 L110 B18/ FrmL/ FBR |  |  |  | MICL.01111018/FBR | [15 empty] | A04 | 444 | MICL0.01111018/FBR |  | 444 | 0 | [43 empty] | MICL.01111018/FBR
Mini-Canal H11 L110 B18/ FrmL/ FDB |  |  |  | MICL.01111018/FDB | [15 empty] | A04 | 444 | MICL0.01111018/FDB |  | 444 | 0 | [43 empty] | MICL.01111018/FDB
Mini-Canal H11 L110 B18/ FrmL/ FNA |  |  |  | MICL.01111018/FNA | [15 empty] | A04 | 444 | MICL0.01111018/FNA |  | 444 | 0 | [43 empty] | MICL.01111018/FNA
Mini-Canl H11 L110 B26 Geen Kader & Rstr |  |  |  | MICL.01111026/000 | [15 empty] | A04 | 407 | MICL0.01111026/000 |  | 407 | 0 | [43 empty] | MICL.01111026/000
Mini-Canal H11 L110 B26/ FrmL/ FBL |  |  |  | MICL.01111026/FBL | [15 empty] | A04 | 490 | MICL0.01111026/FBL |  | 490 | 0 | [43 empty] | MICL.01111026/FBL
Mini-Canal H11 L110 B26/ FrmL/ FBR |  |  |  | MICL.01111026/FBR | [15 empty] | A04 | 490 | MICL0.01111026/FBR |  | 490 | 0 | [43 empty] | MICL.01111026/FBR
Mini-Canal H11 L110 B26/ FrmL/ FDB |  |  |  | MICL.01111026/FDB | [15 empty] | A04 | 490 | MICL0.01111026/FDB |  | 490 | 0 | [43 empty] | MICL.01111026/FDB
Mini-Canal H11 L110 B26/ FrmL/ FNA |  |  |  | MICL.01111026/FNA | [15 empty] | A04 | 490 | MICL0.01111026/FNA |  | 490 | 0 | [43 empty] | MICL.01111026/FNA
Mini-Canl H11 L110 B34 Geen Kader & Rstr |  |  |  | MICL.01111034/000 | [15 empty] | A04 | 476 | MICL0.01111034/000 |  | 476 | 0 | [43 empty] | MICL.01111034/000
Mini-Canal H11 L110 B34/ FrmL/ FBL |  |  |  | MICL.01111034/FBL | [15 empty] | A04 | 562 | MICL0.01111034/FBL |  | 562 | 0 | [43 empty] | MICL.01111034/FBL
Mini-Canal H11 L110 B34/ FrmL/ FBR |  |  |  | MICL.01111034/FBR | [15 empty] | A04 | 562 | MICL0.01111034/FBR |  | 562 | 0 | [43 empty] | MICL.01111034/FBR
Mini-Canal H11 L110 B34/ FrmL/ FDB |  |  |  | MICL.01111034/FDB | [15 empty] | A04 | 562 | MICL0.01111034/FDB |  | 562 | 0 | [43 empty] | MICL.01111034/FDB
Mini-Canal H11 L110 B34/ FrmL/ FNA |  |  |  | MICL.01111034/FNA | [15 empty] | A04 | 562 | MICL0.01111034/FNA |  | 562 | 0 | [43 empty] | MICL.01111034/FNA
Mini-Canl H11 L110 B42 Geen Kader & Rstr |  |  |  | MICL.01111042/000 | [15 empty] | A04 | 532 | MICL0.01111042/000 |  | 532 | 0 | [43 empty] | MICL.01111042/000
Mini-Canal H11 L110 B42/ FrmL/ FBL |  |  |  | MICL.01111042/FBL | [15 empty] | A04 | 620 | MICL0.01111042/FBL |  | 620 | 0 | [43 empty] | MICL.01111042/FBL
Mini-Canal H11 L110 B42/ FrmL/ FBR |  |  |  | MICL.01111042/FBR | [15 empty] | A04 | 620 | MICL0.01111042/FBR |  | 620 | 0 | [43 empty] | MICL.01111042/FBR
Mini-Canal H11 L110 B42/ FrmL/ FDB |  |  |  | MICL.01111042/FDB | [15 empty] | A04 | 620 | MICL0.01111042/FDB |  | 620 | 0 | [43 empty] | MICL.01111042/FDB
Mini-Canal H11 L110 B42/ FrmL/ FNA |  |  |  | MICL.01111042/FNA | [15 empty] | A04 | 620 | MICL0.01111042/FNA |  | 620 | 0 | [43 empty] | MICL.01111042/FNA
Mini-Canl H11 L120 B14 Geen Kader & Rstr |  |  |  | MICL.01112014/000 | [15 empty] | A04 | 386 | MICL0.01112014/000 |  | 386 | 0 | [43 empty] | MICL.01112014/000
Mini-Canal H11 L120 B14/ FrmL/ FBL |  |  |  | MICL.01112014/FBL | [15 empty] | A04 | 473 | MICL0.01112014/FBL |  | 473 | 0 | [43 empty] | MICL.01112014/FBL
Mini-Canal H11 L120 B14/ FrmL/ FBR |  |  |  | MICL.01112014/FBR | [15 empty] | A04 | 473 | MICL0.01112014/FBR |  | 473 | 0 | [43 empty] | MICL.01112014/FBR
Mini-Canal H11 L120 B14/ FrmL/ FDB |  |  |  | MICL.01112014/FDB | [15 empty] | A04 | 473 | MICL0.01112014/FDB |  | 473 | 0 | [43 empty] | MICL.01112014/FDB
Mini-Canal H11 L120 B14/ FrmL/ FNA |  |  |  | MICL.01112014/FNA | [15 empty] | A04 | 473 | MICL0.01112014/FNA |  | 473 | 0 | [43 empty] | MICL.01112014/FNA
Mini-Canl H11 L120 B18 Geen Kader & Rstr |  |  |  | MICL.01112018/000 | [15 empty] | A04 | 375 | MICL0.01112018/000 |  | 375 | 0 | [43 empty] | MICL.01112018/000
Mini-Canal H11 L120 B18/ FrmL/ FBL |  |  |  | MICL.01112018/FBL | [15 empty] | A04 | 464 | MICL0.01112018/FBL |  | 464 | 0 | [43 empty] | MICL.01112018/FBL
Mini-Canal H11 L120 B18/ FrmL/ FBR |  |  |  | MICL.01112018/FBR | [15 empty] | A04 | 464 | MICL0.01112018/FBR |  | 464 | 0 | [43 empty] | MICL.01112018/FBR
Mini-Canal H11 L120 B18/ FrmL/ FDB |  |  |  | MICL.01112018/FDB | [15 empty] | A04 | 464 | MICL0.01112018/FDB |  | 464 | 0 | [43 empty] | MICL.01112018/FDB
Mini-Canal H11 L120 B18/ FrmL/ FNA |  |  |  | MICL.01112018/FNA | [15 empty] | A04 | 464 | MICL0.01112018/FNA |  | 464 | 0 | [43 empty] | MICL.01112018/FNA
Mini-Canl H11 L120 B26 Geen Kader & Rstr |  |  |  | MICL.01112026/000 | [15 empty] | A04 | 423 | MICL0.01112026/000 |  | 423 | 0 | [43 empty] | MICL.01112026/000
Mini-Canal H11 L120 B26/ FrmL/ FBL |  |  |  | MICL.01112026/FBL | [15 empty] | A04 | 512 | MICL0.01112026/FBL |  | 512 | 0 | [43 empty] | MICL.01112026/FBL
Mini-Canal H11 L120 B26/ FrmL/ FBR |  |  |  | MICL.01112026/FBR | [15 empty] | A04 | 512 | MICL0.01112026/FBR |  | 512 | 0 | [43 empty] | MICL.01112026/FBR
Mini-Canal H11 L120 B26/ FrmL/ FDB |  |  |  | MICL.01112026/FDB | [15 empty] | A04 | 512 | MICL0.01112026/FDB |  | 512 | 0 | [43 empty] | MICL.01112026/FDB
Mini-Canal H11 L120 B26/ FrmL/ FNA |  |  |  | MICL.01112026/FNA | [15 empty] | A04 | 512 | MICL0.01112026/FNA |  | 512 | 0 | [43 empty] | MICL.01112026/FNA
Mini-Canl H11 L120 B34 Geen Kader & Rstr |  |  |  | MICL.01112034/000 | [15 empty] | A04 | 496 | MICL0.01112034/000 |  | 496 | 0 | [43 empty] | MICL.01112034/000
Mini-Canal H11 L120 B34/ FrmL/ FBL |  |  |  | MICL.01112034/FBL | [15 empty] | A04 | 590 | MICL0.01112034/FBL |  | 590 | 0 | [43 empty] | MICL.01112034/FBL
Mini-Canal H11 L120 B34/ FrmL/ FBR |  |  |  | MICL.01112034/FBR | [15 empty] | A04 | 590 | MICL0.01112034/FBR |  | 590 | 0 | [43 empty] | MICL.01112034/FBR
Mini-Canal H11 L120 B34/ FrmL/ FDB |  |  |  | MICL.01112034/FDB | [15 empty] | A04 | 590 | MICL0.01112034/FDB |  | 590 | 0 | [43 empty] | MICL.01112034/FDB
Mini-Canal H11 L120 B34/ FrmL/ FNA |  |  |  | MICL.01112034/FNA | [15 empty] | A04 | 590 | MICL0.01112034/FNA |  | 590 | 0 | [43 empty] | MICL.01112034/FNA
Mini-Canl H11 L120 B42 Geen Kader & Rstr |  |  |  | MICL.01112042/000 | [15 empty] | A04 | 558 | MICL0.01112042/000 |  | 558 | 0 | [43 empty] | MICL.01112042/000
Mini-Canal H11 L120 B42/ FrmL/ FBL |  |  |  | MICL.01112042/FBL | [15 empty] | A04 | 655 | MICL0.01112042/FBL |  | 655 | 0 | [43 empty] | MICL.01112042/FBL
Mini-Canal H11 L120 B42/ FrmL/ FBR |  |  |  | MICL.01112042/FBR | [15 empty] | A04 | 655 | MICL0.01112042/FBR |  | 655 | 0 | [43 empty] | MICL.01112042/FBR
Mini-Canal H11 L120 B42/ FrmL/ FDB |  |  |  | MICL.01112042/FDB | [15 empty] | A04 | 655 | MICL0.01112042/FDB |  | 655 | 0 | [43 empty] | MICL.01112042/FDB
Mini-Canal H11 L120 B42/ FrmL/ FNA |  |  |  | MICL.01112042/FNA | [15 empty] | A04 | 655 | MICL0.01112042/FNA |  | 655 | 0 | [43 empty] | MICL.01112042/FNA
Mini-Canl H11 L130 B14 Geen Kader & Rstr |  |  |  | MICL.01113014/000 | [15 empty] | A04 | 420 | MICL0.01113014/000 |  | 420 | 0 | [43 empty] | MICL.01113014/000
Mini-Canal H11 L130 B14/ FrmL/ FBL |  |  |  | MICL.01113014/FBL | [15 empty] | A04 | 516 | MICL0.01113014/FBL |  | 516 | 0 | [43 empty] | MICL.01113014/FBL
Mini-Canal H11 L130 B14/ FrmL/ FBR |  |  |  | MICL.01113014/FBR | [15 empty] | A04 | 516 | MICL0.01113014/FBR |  | 516 | 0 | [43 empty] | MICL.01113014/FBR
Mini-Canal H11 L130 B14/ FrmL/ FDB |  |  |  | MICL.01113014/FDB | [15 empty] | A04 | 516 | MICL0.01113014/FDB |  | 516 | 0 | [43 empty] | MICL.01113014/FDB
Mini-Canal H11 L130 B14/ FrmL/ FNA |  |  |  | MICL.01113014/FNA | [15 empty] | A04 | 516 | MICL0.01113014/FNA |  | 516 | 0 | [43 empty] | MICL.01113014/FNA
Mini-Canl H11 L130 B18 Geen Kader & Rstr |  |  |  | MICL.01113018/000 | [15 empty] | A04 | 409 | MICL0.01113018/000 |  | 409 | 0 | [43 empty] | MICL.01113018/000
Mini-Canal H11 L130 B18/ FrmL/ FBL |  |  |  | MICL.01113018/FBL | [15 empty] | A04 | 504 | MICL0.01113018/FBL |  | 504 | 0 | [43 empty] | MICL.01113018/FBL
Mini-Canal H11 L130 B18/ FrmL/ FBR |  |  |  | MICL.01113018/FBR | [15 empty] | A04 | 504 | MICL0.01113018/FBR |  | 504 | 0 | [43 empty] | MICL.01113018/FBR
Mini-Canal H11 L130 B18/ FrmL/ FDB |  |  |  | MICL.01113018/FDB | [15 empty] | A04 | 504 | MICL0.01113018/FDB |  | 504 | 0 | [43 empty] | MICL.01113018/FDB
Mini-Canal H11 L130 B18/ FrmL/ FNA |  |  |  | MICL.01113018/FNA | [15 empty] | A04 | 504 | MICL0.01113018/FNA |  | 504 | 0 | [43 empty] | MICL.01113018/FNA
Mini-Canl H11 L130 B26 Geen Kader & Rstr |  |  |  | MICL.01113026/000 | [15 empty] | A04 | 458 | MICL0.01113026/000 |  | 458 | 0 | [43 empty] | MICL.01113026/000
Mini-Canal H11 L130 B26/ FrmL/ FBL |  |  |  | MICL.01113026/FBL | [15 empty] | A04 | 554 | MICL0.01113026/FBL |  | 554 | 0 | [43 empty] | MICL.01113026/FBL
Mini-Canal H11 L130 B26/ FrmL/ FBR |  |  |  | MICL.01113026/FBR | [15 empty] | A04 | 554 | MICL0.01113026/FBR |  | 554 | 0 | [43 empty] | MICL.01113026/FBR
Mini-Canal H11 L130 B26/ FrmL/ FDB |  |  |  | MICL.01113026/FDB | [15 empty] | A04 | 554 | MICL0.01113026/FDB |  | 554 | 0 | [43 empty] | MICL.01113026/FDB
Mini-Canal H11 L130 B26/ FrmL/ FNA |  |  |  | MICL.01113026/FNA | [15 empty] | A04 | 554 | MICL0.01113026/FNA |  | 554 | 0 | [43 empty] | MICL.01113026/FNA
Mini-Canl H11 L130 B34 Geen Kader & Rstr |  |  |  | MICL.01113034/000 | [15 empty] | A04 | 539 | MICL0.01113034/000 |  | 539 | 0 | [43 empty] | MICL.01113034/000
Mini-Canal H11 L130 B34/ FrmL/ FBL |  |  |  | MICL.01113034/FBL | [15 empty] | A04 | 639 | MICL0.01113034/FBL |  | 639 | 0 | [43 empty] | MICL.01113034/FBL
Mini-Canal H11 L130 B34/ FrmL/ FBR |  |  |  | MICL.01113034/FBR | [15 empty] | A04 | 639 | MICL0.01113034/FBR |  | 639 | 0 | [43 empty] | MICL.01113034/FBR
Mini-Canal H11 L130 B34/ FrmL/ FDB |  |  |  | MICL.01113034/FDB | [15 empty] | A04 | 639 | MICL0.01113034/FDB |  | 639 | 0 | [43 empty] | MICL.01113034/FDB
Mini-Canal H11 L130 B34/ FrmL/ FNA |  |  |  | MICL.01113034/FNA | [15 empty] | A04 | 639 | MICL0.01113034/FNA |  | 639 | 0 | [43 empty] | MICL.01113034/FNA
Mini-Canl H11 L130 B42 Geen Kader & Rstr |  |  |  | MICL.01113042/000 | [15 empty] | A04 | 606 | MICL0.01113042/000 |  | 606 | 0 | [43 empty] | MICL.01113042/000
Mini-Canal H11 L130 B42/ FrmL/ FBL |  |  |  | MICL.01113042/FBL | [15 empty] | A04 | 710 | MICL0.01113042/FBL |  | 710 | 0 | [43 empty] | MICL.01113042/FBL
Mini-Canal H11 L130 B42/ FrmL/ FBR |  |  |  | MICL.01113042/FBR | [15 empty] | A04 | 710 | MICL0.01113042/FBR |  | 710 | 0 | [43 empty] | MICL.01113042/FBR
Mini-Canal H11 L130 B42/ FrmL/ FDB |  |  |  | MICL.01113042/FDB | [15 empty] | A04 | 710 | MICL0.01113042/FDB |  | 710 | 0 | [43 empty] | MICL.01113042/FDB
Mini-Canal H11 L130 B42/ FrmL/ FNA |  |  |  | MICL.01113042/FNA | [15 empty] | A04 | 710 | MICL0.01113042/FNA |  | 710 | 0 | [43 empty] | MICL.01113042/FNA
Mini-Canl H11 L150 B14 Geen Kader & Rstr |  |  |  | MICL.01115014/000 | [15 empty] | A04 | #N/A | MICL0.01115014/000 | #N/A | 433 | 0 | [43 empty] | MICL.01115014/000
Mini-Canal H11 L150 B14/ FrmL/ FBL |  |  |  | MICL.01115014/FBL | [15 empty] | A04 | 558 | MICL0.01115014/FBL |  | 558 | 0 | [43 empty] | MICL.01115014/FBL
Mini-Canal H11 L150 B14/ FrmL/ FBR |  |  |  | MICL.01115014/FBR | [15 empty] | A04 | 558 | MICL0.01115014/FBR |  | 558 | 0 | [43 empty] | MICL.01115014/FBR
Mini-Canal H11 L150 B14/ FrmL/ FDB |  |  |  | MICL.01115014/FDB | [15 empty] | A04 | 558 | MICL0.01115014/FDB |  | 558 | 0 | [43 empty] | MICL.01115014/FDB
Mini-Canal H11 L150 B14/ FrmL/ FNA |  |  |  | MICL.01115014/FNA | [15 empty] | A04 | 558 | MICL0.01115014/FNA |  | 558 | 0 | [43 empty] | MICL.01115014/FNA
Mini-Canl H11 L150 B18 Geen Kader & Rstr |  |  |  | MICL.01115018/000 | [15 empty] | A04 | #N/A | MICL0.01115018/000 | #N/A | 416 | 0 | [43 empty] | MICL.01115018/000
Mini-Canal H11 L150 B18/ FrmL/ FBL |  |  |  | MICL.01115018/FBL | [15 empty] | A04 | 543 | MICL0.01115018/FBL |  | 543 | 0 | [43 empty] | MICL.01115018/FBL
Mini-Canal H11 L150 B18/ FrmL/ FBR |  |  |  | MICL.01115018/FBR | [15 empty] | A04 | 543 | MICL0.01115018/FBR |  | 543 | 0 | [43 empty] | MICL.01115018/FBR
Mini-Canal H11 L150 B18/ FrmL/ FDB |  |  |  | MICL.01115018/FDB | [15 empty] | A04 | 543 | MICL0.01115018/FDB |  | 543 | 0 | [43 empty] | MICL.01115018/FDB
Mini-Canal H11 L150 B18/ FrmL/ FNA |  |  |  | MICL.01115018/FNA | [15 empty] | A04 | 543 | MICL0.01115018/FNA |  | 543 | 0 | [43 empty] | MICL.01115018/FNA
Mini-Canl H11 L150 B26 Geen Kader & Rstr |  |  |  | MICL.01115026/000 | [15 empty] | A04 | #N/A | MICL0.01115026/000 | #N/A | 468 | 0 | [43 empty] | MICL.01115026/000
Mini-Canal H11 L150 B26/ FrmL/ FBL |  |  |  | MICL.01115026/FBL | [15 empty] | A04 | 597 | MICL0.01115026/FBL |  | 597 | 0 | [43 empty] | MICL.01115026/FBL
Mini-Canal H11 L150 B26/ FrmL/ FBR |  |  |  | MICL.01115026/FBR | [15 empty] | A04 | 597 | MICL0.01115026/FBR |  | 597 | 0 | [43 empty] | MICL.01115026/FBR
Mini-Canal H11 L150 B26/ FrmL/ FDB |  |  |  | MICL.01115026/FDB | [15 empty] | A04 | 597 | MICL0.01115026/FDB |  | 597 | 0 | [43 empty] | MICL.01115026/FDB
Mini-Canal H11 L150 B26/ FrmL/ FNA |  |  |  | MICL.01115026/FNA | [15 empty] | A04 | 597 | MICL0.01115026/FNA |  | 597 | 0 | [43 empty] | MICL.01115026/FNA
Mini-Canl H11 L150 B34 Geen Kader & Rstr |  |  |  | MICL.01115034/000 | [15 empty] | A04 | #N/A | MICL0.01115034/000 | #N/A | 556 | 0 | [43 empty] | MICL.01115034/000
Mini-Canal H11 L150 B34/ FrmL/ FBL |  |  |  | MICL.01115034/FBL | [15 empty] | A04 | 694 | MICL0.01115034/FBL |  | 694 | 0 | [43 empty] | MICL.01115034/FBL
Mini-Canal H11 L150 B34/ FrmL/ FBR |  |  |  | MICL.01115034/FBR | [15 empty] | A04 | 694 | MICL0.01115034/FBR |  | 694 | 0 | [43 empty] | MICL.01115034/FBR
Mini-Canal H11 L150 B34/ FrmL/ FDB |  |  |  | MICL.01115034/FDB | [15 empty] | A04 | 694 | MICL0.01115034/FDB |  | 694 | 0 | [43 empty] | MICL.01115034/FDB
Mini-Canal H11 L150 B34/ FrmL/ FNA |  |  |  | MICL.01115034/FNA | [15 empty] | A04 | 694 | MICL0.01115034/FNA |  | 694 | 0 | [43 empty] | MICL.01115034/FNA
Mini-Canl H11 L150 B42 Geen Kader & Rstr |  |  |  | MICL.01115042/000 | [15 empty] | A04 | #N/A | MICL0.01115042/000 | #N/A | 651 | 0 | [43 empty] | MICL.01115042/000
Mini-Canal H11 L150 B42/ FrmL/ FBL |  |  |  | MICL.01115042/FBL | [15 empty] | A04 | 797 | MICL0.01115042/FBL |  | 797 | 0 | [43 empty] | MICL.01115042/FBL
Mini-Canal H11 L150 B42/ FrmL/ FBR |  |  |  | MICL.01115042/FBR | [15 empty] | A04 | 797 | MICL0.01115042/FBR |  | 797 | 0 | [43 empty] | MICL.01115042/FBR
Mini-Canal H11 L150 B42/ FrmL/ FDB |  |  |  | MICL.01115042/FDB | [15 empty] | A04 | 797 | MICL0.01115042/FDB |  | 797 | 0 | [43 empty] | MICL.01115042/FDB
Mini-Canal H11 L150 B42/ FrmL/ FNA |  |  |  | MICL.01115042/FNA | [15 empty] | A04 | 797 | MICL0.01115042/FNA |  | 797 | 0 | [43 empty] | MICL.01115042/FNA
Mini-Canl H11 L170 B14 Geen Kader & Rstr |  |  |  | MICL.01117014/000 | [15 empty] | A04 | 509 | MICL0.01117014/000 |  | 509 | 0 | [43 empty] | MICL.01117014/000
Mini-Canal H11 L170 B14/ FrmL/ FBL |  |  |  | MICL.01117014/FBL | [15 empty] | A04 | 632 | MICL0.01117014/FBL |  | 632 | 0 | [43 empty] | MICL.01117014/FBL
Mini-Canal H11 L170 B14/ FrmL/ FBR |  |  |  | MICL.01117014/FBR | [15 empty] | A04 | 632 | MICL0.01117014/FBR |  | 632 | 0 | [43 empty] | MICL.01117014/FBR
Mini-Canal H11 L170 B14/ FrmL/ FDB |  |  |  | MICL.01117014/FDB | [15 empty] | A04 | 632 | MICL0.01117014/FDB |  | 632 | 0 | [43 empty] | MICL.01117014/FDB
Mini-Canal H11 L170 B14/ FrmL/ FNA |  |  |  | MICL.01117014/FNA | [15 empty] | A04 | 632 | MICL0.01117014/FNA |  | 632 | 0 | [43 empty] | MICL.01117014/FNA
Mini-Canl H11 L170 B18 Geen Kader & Rstr |  |  |  | MICL.01117018/000 | [15 empty] | A04 | 502 | MICL0.01117018/000 |  | 502 | 0 | [43 empty] | MICL.01117018/000
Mini-Canal H11 L170 B18/ FrmL/ FBL |  |  |  | MICL.01117018/FBL | [15 empty] | A04 | 627 | MICL0.01117018/FBL |  | 627 | 0 | [43 empty] | MICL.01117018/FBL
Mini-Canal H11 L170 B18/ FrmL/ FBR |  |  |  | MICL.01117018/FBR | [15 empty] | A04 | 627 | MICL0.01117018/FBR |  | 627 | 0 | [43 empty] | MICL.01117018/FBR
Mini-Canal H11 L170 B18/ FrmL/ FDB |  |  |  | MICL.01117018/FDB | [15 empty] | A04 | 627 | MICL0.01117018/FDB |  | 627 | 0 | [43 empty] | MICL.01117018/FDB
Mini-Canal H11 L170 B18/ FrmL/ FNA |  |  |  | MICL.01117018/FNA | [15 empty] | A04 | 627 | MICL0.01117018/FNA |  | 627 | 0 | [43 empty] | MICL.01117018/FNA
Mini-Canl H11 L170 B26 Geen Kader & Rstr |  |  |  | MICL.01117026/000 | [15 empty] | A04 | 562 | MICL0.01117026/000 |  | 562 | 0 | [43 empty] | MICL.01117026/000
Mini-Canal H11 L170 B26/ FrmL/ FBL |  |  |  | MICL.01117026/FBL | [15 empty] | A04 | 688 | MICL0.01117026/FBL |  | 688 | 0 | [43 empty] | MICL.01117026/FBL
Mini-Canal H11 L170 B26/ FrmL/ FBR |  |  |  | MICL.01117026/FBR | [15 empty] | A04 | 688 | MICL0.01117026/FBR |  | 688 | 0 | [43 empty] | MICL.01117026/FBR
Mini-Canal H11 L170 B26/ FrmL/ FDB |  |  |  | MICL.01117026/FDB | [15 empty] | A04 | 688 | MICL0.01117026/FDB |  | 688 | 0 | [43 empty] | MICL.01117026/FDB
Mini-Canal H11 L170 B26/ FrmL/ FNA |  |  |  | MICL.01117026/FNA | [15 empty] | A04 | 688 | MICL0.01117026/FNA |  | 688 | 0 | [43 empty] | MICL.01117026/FNA
Mini-Canl H11 L170 B34 Geen Kader & Rstr |  |  |  | MICL.01117034/000 | [15 empty] | A04 | 670 | MICL0.01117034/000 |  | 670 | 0 | [43 empty] | MICL.01117034/000
Mini-Canal H11 L170 B34/ FrmL/ FBL |  |  |  | MICL.01117034/FBL | [15 empty] | A04 | 801 | MICL0.01117034/FBL |  | 801 | 0 | [43 empty] | MICL.01117034/FBL
Mini-Canal H11 L170 B34/ FrmL/ FBR |  |  |  | MICL.01117034/FBR | [15 empty] | A04 | 801 | MICL0.01117034/FBR |  | 801 | 0 | [43 empty] | MICL.01117034/FBR
Mini-Canal H11 L170 B34/ FrmL/ FDB |  |  |  | MICL.01117034/FDB | [15 empty] | A04 | 801 | MICL0.01117034/FDB |  | 801 | 0 | [43 empty] | MICL.01117034/FDB
Mini-Canal H11 L170 B34/ FrmL/ FNA |  |  |  | MICL.01117034/FNA | [15 empty] | A04 | 801 | MICL0.01117034/FNA |  | 801 | 0 | [43 empty] | MICL.01117034/FNA
Mini-Canl H11 L170 B42 Geen Kader & Rstr |  |  |  | MICL.01117042/000 | [15 empty] | A04 | 789 | MICL0.01117042/000 |  | 789 | 0 | [43 empty] | MICL.01117042/000
Mini-Canal H11 L170 B42/ FrmL/ FBL |  |  |  | MICL.01117042/FBL | [15 empty] | A04 | 925 | MICL0.01117042/FBL |  | 925 | 0 | [43 empty] | MICL.01117042/FBL
Mini-Canal H11 L170 B42/ FrmL/ FBR |  |  |  | MICL.01117042/FBR | [15 empty] | A04 | 925 | MICL0.01117042/FBR |  | 925 | 0 | [43 empty] | MICL.01117042/FBR
Mini-Canal H11 L170 B42/ FrmL/ FDB |  |  |  | MICL.01117042/FDB | [15 empty] | A04 | 925 | MICL0.01117042/FDB |  | 925 | 0 | [43 empty] | MICL.01117042/FDB
Mini-Canal H11 L170 B42/ FrmL/ FNA |  |  |  | MICL.01117042/FNA | [15 empty] | A04 | 925 | MICL0.01117042/FNA |  | 925 | 0 | [43 empty] | MICL.01117042/FNA
Mini-Canl H11 L190 B14 Geen Kader & Rstr |  |  |  | MICL.01119014/000 | [15 empty] | A04 | 540 | MICL0.01119014/000 |  | 540 | 0 | [43 empty] | MICL.01119014/000
Mini-Canal H11 L190 B14/ FrmL/ FBL |  |  |  | MICL.01119014/FBL | [15 empty] | A04 | 678 | MICL0.01119014/FBL |  | 678 | 0 | [43 empty] | MICL.01119014/FBL
Mini-Canal H11 L190 B14/ FrmL/ FBR |  |  |  | MICL.01119014/FBR | [15 empty] | A04 | 678 | MICL0.01119014/FBR |  | 678 | 0 | [43 empty] | MICL.01119014/FBR
Mini-Canal H11 L190 B14/ FrmL/ FDB |  |  |  | MICL.01119014/FDB | [15 empty] | A04 | 678 | MICL0.01119014/FDB |  | 678 | 0 | [43 empty] | MICL.01119014/FDB
Mini-Canal H11 L190 B14/ FrmL/ FNA |  |  |  | MICL.01119014/FNA | [15 empty] | A04 | 678 | MICL0.01119014/FNA |  | 678 | 0 | [43 empty] | MICL.01119014/FNA
Mini-Canl H11 L190 B18 Geen Kader & Rstr |  |  |  | MICL.01119018/000 | [15 empty] | A04 | 525 | MICL0.01119018/000 |  | 525 | 0 | [43 empty] | MICL.01119018/000
Mini-Canal H11 L190 B18/ FrmL/ FBL |  |  |  | MICL.01119018/FBL | [15 empty] | A04 | 665 | MICL0.01119018/FBL |  | 665 | 0 | [43 empty] | MICL.01119018/FBL
Mini-Canal H11 L190 B18/ FrmL/ FBR |  |  |  | MICL.01119018/FBR | [15 empty] | A04 | 665 | MICL0.01119018/FBR |  | 665 | 0 | [43 empty] | MICL.01119018/FBR
Mini-Canal H11 L190 B18/ FrmL/ FDB |  |  |  | MICL.01119018/FDB | [15 empty] | A04 | 665 | MICL0.01119018/FDB |  | 665 | 0 | [43 empty] | MICL.01119018/FDB
Mini-Canal H11 L190 B18/ FrmL/ FNA |  |  |  | MICL.01119018/FNA | [15 empty] | A04 | 665 | MICL0.01119018/FNA |  | 665 | 0 | [43 empty] | MICL.01119018/FNA
Mini-Canl H11 L190 B26 Geen Kader & Rstr |  |  |  | MICL.01119026/000 | [15 empty] | A04 | 590 | MICL0.01119026/000 |  | 590 | 0 | [43 empty] | MICL.01119026/000
Mini-Canal H11 L190 B26/ FrmL/ FBL |  |  |  | MICL.01119026/FBL | [15 empty] | A04 | 731 | MICL0.01119026/FBL |  | 731 | 0 | [43 empty] | MICL.01119026/FBL
Mini-Canal H11 L190 B26/ FrmL/ FBR |  |  |  | MICL.01119026/FBR | [15 empty] | A04 | 731 | MICL0.01119026/FBR |  | 731 | 0 | [43 empty] | MICL.01119026/FBR
Mini-Canal H11 L190 B26/ FrmL/ FDB |  |  |  | MICL.01119026/FDB | [15 empty] | A04 | 731 | MICL0.01119026/FDB |  | 731 | 0 | [43 empty] | MICL.01119026/FDB
Mini-Canal H11 L190 B26/ FrmL/ FNA |  |  |  | MICL.01119026/FNA | [15 empty] | A04 | 731 | MICL0.01119026/FNA |  | 731 | 0 | [43 empty] | MICL.01119026/FNA
Mini-Canl H11 L190 B34 Geen Kader & Rstr |  |  |  | MICL.01119034/000 | [15 empty] | A04 | 710 | MICL0.01119034/000 |  | 710 | 0 | [43 empty] | MICL.01119034/000
Mini-Canal H11 L190 B34/ FrmL/ FBL |  |  |  | MICL.01119034/FBL | [15 empty] | A04 | 857 | MICL0.01119034/FBL |  | 857 | 0 | [43 empty] | MICL.01119034/FBL
Mini-Canal H11 L190 B34/ FrmL/ FBR |  |  |  | MICL.01119034/FBR | [15 empty] | A04 | 857 | MICL0.01119034/FBR |  | 857 | 0 | [43 empty] | MICL.01119034/FBR
Mini-Canal H11 L190 B34/ FrmL/ FDB |  |  |  | MICL.01119034/FDB | [15 empty] | A04 | 857 | MICL0.01119034/FDB |  | 857 | 0 | [43 empty] | MICL.01119034/FDB
Mini-Canal H11 L190 B34/ FrmL/ FNA |  |  |  | MICL.01119034/FNA | [15 empty] | A04 | 857 | MICL0.01119034/FNA |  | 857 | 0 | [43 empty] | MICL.01119034/FNA
Mini-Canl H11 L190 B42 Geen Kader & Rstr |  |  |  | MICL.01119042/000 | [15 empty] | A04 | 842 | MICL0.01119042/000 |  | 842 | 0 | [43 empty] | MICL.01119042/000
Mini-Canal H11 L190 B42/ FrmL/ FBL |  |  |  | MICL.01119042/FBL | [15 empty] | A04 | 993 | MICL0.01119042/FBL |  | 993 | 0 | [43 empty] | MICL.01119042/FBL
Mini-Canal H11 L190 B42/ FrmL/ FBR |  |  |  | MICL.01119042/FBR | [15 empty] | A04 | 993 | MICL0.01119042/FBR |  | 993 | 0 | [43 empty] | MICL.01119042/FBR
Mini-Canal H11 L190 B42/ FrmL/ FDB |  |  |  | MICL.01119042/FDB | [15 empty] | A04 | 993 | MICL0.01119042/FDB |  | 993 | 0 | [43 empty] | MICL.01119042/FDB
Mini-Canal H11 L190 B42/ FrmL/ FNA |  |  |  | MICL.01119042/FNA | [15 empty] | A04 | 993 | MICL0.01119042/FNA |  | 993 | 0 | [43 empty] | MICL.01119042/FNA
Mini-Canl H11 L210 B14 Geen Kader & Rstr |  |  |  | MICL.01121014/000 | [15 empty] | A04 | 590 | MICL0.01121014/000 |  | 590 | 0 | [43 empty] | MICL.01121014/000
Mini-Canal H11 L210 B14/ FrmL/ FBL |  |  |  | MICL.01121014/FBL | [15 empty] | A04 | 743 | MICL0.01121014/FBL |  | 743 | 0 | [43 empty] | MICL.01121014/FBL
Mini-Canal H11 L210 B14/ FrmL/ FBR |  |  |  | MICL.01121014/FBR | [15 empty] | A04 | 743 | MICL0.01121014/FBR |  | 743 | 0 | [43 empty] | MICL.01121014/FBR
Mini-Canal H11 L210 B14/ FrmL/ FDB |  |  |  | MICL.01121014/FDB | [15 empty] | A04 | 743 | MICL0.01121014/FDB |  | 743 | 0 | [43 empty] | MICL.01121014/FDB
Mini-Canal H11 L210 B14/ FrmL/ FNA |  |  |  | MICL.01121014/FNA | [15 empty] | A04 | 743 | MICL0.01121014/FNA |  | 743 | 0 | [43 empty] | MICL.01121014/FNA
Mini-Canl H11 L210 B18 Geen Kader & Rstr |  |  |  | MICL.01121018/000 | [15 empty] | A04 | 572 | MICL0.01121018/000 |  | 572 | 0 | [43 empty] | MICL.01121018/000
Mini-Canal H11 L210 B18/ FrmL/ FBL |  |  |  | MICL.01121018/FBL | [15 empty] | A04 | 727 | MICL0.01121018/FBL |  | 727 | 0 | [43 empty] | MICL.01121018/FBL
Mini-Canal H11 L210 B18/ FrmL/ FBR |  |  |  | MICL.01121018/FBR | [15 empty] | A04 | 727 | MICL0.01121018/FBR |  | 727 | 0 | [43 empty] | MICL.01121018/FBR
Mini-Canal H11 L210 B18/ FrmL/ FDB |  |  |  | MICL.01121018/FDB | [15 empty] | A04 | 727 | MICL0.01121018/FDB |  | 727 | 0 | [43 empty] | MICL.01121018/FDB
Mini-Canal H11 L210 B18/ FrmL/ FNA |  |  |  | MICL.01121018/FNA | [15 empty] | A04 | 727 | MICL0.01121018/FNA |  | 727 | 0 | [43 empty] | MICL.01121018/FNA
Mini-Canl H11 L210 B26 Geen Kader & Rstr |  |  |  | MICL.01121026/000 | [15 empty] | A04 | 641 | MICL0.01121026/000 |  | 641 | 0 | [43 empty] | MICL.01121026/000
Mini-Canal H11 L210 B26/ FrmL/ FBL |  |  |  | MICL.01121026/FBL | [15 empty] | A04 | 797 | MICL0.01121026/FBL |  | 797 | 0 | [43 empty] | MICL.01121026/FBL
Mini-Canal H11 L210 B26/ FrmL/ FBR |  |  |  | MICL.01121026/FBR | [15 empty] | A04 | 797 | MICL0.01121026/FBR |  | 797 | 0 | [43 empty] | MICL.01121026/FBR
Mini-Canal H11 L210 B26/ FrmL/ FDB |  |  |  | MICL.01121026/FDB | [15 empty] | A04 | 797 | MICL0.01121026/FDB |  | 797 | 0 | [43 empty] | MICL.01121026/FDB
Mini-Canal H11 L210 B26/ FrmL/ FNA |  |  |  | MICL.01121026/FNA | [15 empty] | A04 | 797 | MICL0.01121026/FNA |  | 797 | 0 | [43 empty] | MICL.01121026/FNA
Mini-Canl H11 L210 B34 Geen Kader & Rstr |  |  |  | MICL.01121034/000 | [15 empty] | A04 | 798 | MICL0.01121034/000 |  | 798 | 0 | [43 empty] | MICL.01121034/000
Mini-Canal H11 L210 B34/ FrmL/ FBL |  |  |  | MICL.01121034/FBL | [15 empty] | A04 | 960 | MICL0.01121034/FBL |  | 960 | 0 | [43 empty] | MICL.01121034/FBL
Mini-Canal H11 L210 B34/ FrmL/ FBR |  |  |  | MICL.01121034/FBR | [15 empty] | A04 | 960 | MICL0.01121034/FBR |  | 960 | 0 | [43 empty] | MICL.01121034/FBR
Mini-Canal H11 L210 B34/ FrmL/ FDB |  |  |  | MICL.01121034/FDB | [15 empty] | A04 | 960 | MICL0.01121034/FDB |  | 960 | 0 | [43 empty] | MICL.01121034/FDB
Mini-Canal H11 L210 B34/ FrmL/ FNA |  |  |  | MICL.01121034/FNA | [15 empty] | A04 | 960 | MICL0.01121034/FNA |  | 960 | 0 | [43 empty] | MICL.01121034/FNA
Mini-Canl H11 L210 B42 Geen Kader & Rstr |  |  |  | MICL.01121042/000 | [15 empty] | A04 | 915 | MICL0.01121042/000 |  | 915 | 0 | [43 empty] | MICL.01121042/000
Mini-Canal H11 L210 B42/ FrmL/ FBL |  |  |  | MICL.01121042/FBL | [15 empty] | A04 | 1083 | MICL0.01121042/FBL |  | 1083 | 0 | [43 empty] | MICL.01121042/FBL
Mini-Canal H11 L210 B42/ FrmL/ FBR |  |  |  | MICL.01121042/FBR | [15 empty] | A04 | 1083 | MICL0.01121042/FBR |  | 1083 | 0 | [43 empty] | MICL.01121042/FBR
Mini-Canal H11 L210 B42/ FrmL/ FDB |  |  |  | MICL.01121042/FDB | [15 empty] | A04 | 1083 | MICL0.01121042/FDB |  | 1083 | 0 | [43 empty] | MICL.01121042/FDB
Mini-Canal H11 L210 B42/ FrmL/ FNA |  |  |  | MICL.01121042/FNA | [15 empty] | A04 | 1083 | MICL0.01121042/FNA |  | 1083 | 0 | [43 empty] | MICL.01121042/FNA
Mini-Canl H11 L230 B14 Geen Kader & Rstr |  |  |  | MICL.01123014/000 | [15 empty] | A04 | 619 | MICL0.01123014/000 |  | 619 | 0 | [43 empty] | MICL.01123014/000
Mini-Canal H11 L230 B14/ FrmL/ FBL |  |  |  | MICL.01123014/FBL | [15 empty] | A04 | 785 | MICL0.01123014/FBL |  | 785 | 0 | [43 empty] | MICL.01123014/FBL
Mini-Canal H11 L230 B14/ FrmL/ FBR |  |  |  | MICL.01123014/FBR | [15 empty] | A04 | 785 | MICL0.01123014/FBR |  | 785 | 0 | [43 empty] | MICL.01123014/FBR
Mini-Canal H11 L230 B14/ FrmL/ FDB |  |  |  | MICL.01123014/FDB | [15 empty] | A04 | 785 | MICL0.01123014/FDB |  | 785 | 0 | [43 empty] | MICL.01123014/FDB
Mini-Canal H11 L230 B14/ FrmL/ FNA |  |  |  | MICL.01123014/FNA | [15 empty] | A04 | 785 | MICL0.01123014/FNA |  | 785 | 0 | [43 empty] | MICL.01123014/FNA
Mini-Canl H11 L230 B18 Geen Kader & Rstr |  |  |  | MICL.01123018/000 | [15 empty] | A04 | 616 | MICL0.01123018/000 |  | 616 | 0 | [43 empty] | MICL.01123018/000
Mini-Canal H11 L230 B18/ FrmL/ FBL |  |  |  | MICL.01123018/FBL | [15 empty] | A04 | 784 | MICL0.01123018/FBL |  | 784 | 0 | [43 empty] | MICL.01123018/FBL
Mini-Canal H11 L230 B18/ FrmL/ FBR |  |  |  | MICL.01123018/FBR | [15 empty] | A04 | 784 | MICL0.01123018/FBR |  | 784 | 0 | [43 empty] | MICL.01123018/FBR
Mini-Canal H11 L230 B18/ FrmL/ FDB |  |  |  | MICL.01123018/FDB | [15 empty] | A04 | 784 | MICL0.01123018/FDB |  | 784 | 0 | [43 empty] | MICL.01123018/FDB
Mini-Canal H11 L230 B18/ FrmL/ FNA |  |  |  | MICL.01123018/FNA | [15 empty] | A04 | 784 | MICL0.01123018/FNA |  | 784 | 0 | [43 empty] | MICL.01123018/FNA
Mini-Canl H11 L230 B26 Geen Kader & Rstr |  |  |  | MICL.01123026/000 | [15 empty] | A04 | 690 | MICL0.01123026/000 |  | 690 | 0 | [43 empty] | MICL.01123026/000
Mini-Canal H11 L230 B26/ FrmL/ FBL |  |  |  | MICL.01123026/FBL | [15 empty] | A04 | 860 | MICL0.01123026/FBL |  | 860 | 0 | [43 empty] | MICL.01123026/FBL
Mini-Canal H11 L230 B26/ FrmL/ FBR |  |  |  | MICL.01123026/FBR | [15 empty] | A04 | 860 | MICL0.01123026/FBR |  | 860 | 0 | [43 empty] | MICL.01123026/FBR
Mini-Canal H11 L230 B26/ FrmL/ FDB |  |  |  | MICL.01123026/FDB | [15 empty] | A04 | 860 | MICL0.01123026/FDB |  | 860 | 0 | [43 empty] | MICL.01123026/FDB
Mini-Canal H11 L230 B26/ FrmL/ FNA |  |  |  | MICL.01123026/FNA | [15 empty] | A04 | 860 | MICL0.01123026/FNA |  | 860 | 0 | [43 empty] | MICL.01123026/FNA
Mini-Canl H11 L230 B34 Geen Kader & Rstr |  |  |  | MICL.01123034/000 | [15 empty] | A04 | 870 | MICL0.01123034/000 |  | 870 | 0 | [43 empty] | MICL.01123034/000
Mini-Canal H11 L230 B34/ FrmL/ FBL |  |  |  | MICL.01123034/FBL | [15 empty] | A04 | 1048 | MICL0.01123034/FBL |  | 1048 | 0 | [43 empty] | MICL.01123034/FBL
Mini-Canal H11 L230 B34/ FrmL/ FBR |  |  |  | MICL.01123034/FBR | [15 empty] | A04 | 1048 | MICL0.01123034/FBR |  | 1048 | 0 | [43 empty] | MICL.01123034/FBR
Mini-Canal H11 L230 B34/ FrmL/ FDB |  |  |  | MICL.01123034/FDB | [15 empty] | A04 | 1048 | MICL0.01123034/FDB |  | 1048 | 0 | [43 empty] | MICL.01123034/FDB
Mini-Canal H11 L230 B34/ FrmL/ FNA |  |  |  | MICL.01123034/FNA | [15 empty] | A04 | 1048 | MICL0.01123034/FNA |  | 1048 | 0 | [43 empty] | MICL.01123034/FNA
Mini-Canl H11 L230 B42 Geen Kader & Rstr |  |  |  | MICL.01123042/000 | [15 empty] | A04 | 1008 | MICL0.01123042/000 |  | 1008 | 0 | [43 empty] | MICL.01123042/000
Mini-Canal H11 L230 B42/ FrmL/ FBL |  |  |  | MICL.01123042/FBL | [15 empty] | A04 | 1192 | MICL0.01123042/FBL |  | 1192 | 0 | [43 empty] | MICL.01123042/FBL
Mini-Canal H11 L230 B42/ FrmL/ FBR |  |  |  | MICL.01123042/FBR | [15 empty] | A04 | 1192 | MICL0.01123042/FBR |  | 1192 | 0 | [43 empty] | MICL.01123042/FBR
Mini-Canal H11 L230 B42/ FrmL/ FDB |  |  |  | MICL.01123042/FDB | [15 empty] | A04 | 1192 | MICL0.01123042/FDB |  | 1192 | 0 | [43 empty] | MICL.01123042/FDB
Mini-Canal H11 L230 B42/ FrmL/ FNA |  |  |  | MICL.01123042/FNA | [15 empty] | A04 | 1192 | MICL0.01123042/FNA |  | 1192 | 0 | [43 empty] | MICL.01123042/FNA
Mini-Canl H11 L250 B14 Geen Kader & Rstr |  |  |  | MICL.01125014/000 | [15 empty] | A04 | 651 | MICL0.01125014/000 |  | 651 | 0 | [43 empty] | MICL.01125014/000
Mini-Canal H11 L250 B14/ FrmL/ FBL |  |  |  | MICL.01125014/FBL | [15 empty] | A04 | 832 | MICL0.01125014/FBL |  | 832 | 0 | [43 empty] | MICL.01125014/FBL
Mini-Canal H11 L250 B14/ FrmL/ FBR |  |  |  | MICL.01125014/FBR | [15 empty] | A04 | 832 | MICL0.01125014/FBR |  | 832 | 0 | [43 empty] | MICL.01125014/FBR
Mini-Canal H11 L250 B14/ FrmL/ FDB |  |  |  | MICL.01125014/FDB | [15 empty] | A04 | 832 | MICL0.01125014/FDB |  | 832 | 0 | [43 empty] | MICL.01125014/FDB
Mini-Canal H11 L250 B14/ FrmL/ FNA |  |  |  | MICL.01125014/FNA | [15 empty] | A04 | 832 | MICL0.01125014/FNA |  | 832 | 0 | [43 empty] | MICL.01125014/FNA
Mini-Canl H11 L250 B18 Geen Kader & Rstr |  |  |  | MICL.01125018/000 | [15 empty] | A04 | 644 | MICL0.01125018/000 |  | 644 | 0 | [43 empty] | MICL.01125018/000
Mini-Canal H11 L250 B18/ FrmL/ FBL |  |  |  | MICL.01125018/FBL | [15 empty] | A04 | 827 | MICL0.01125018/FBL |  | 827 | 0 | [43 empty] | MICL.01125018/FBL
Mini-Canal H11 L250 B18/ FrmL/ FBR |  |  |  | MICL.01125018/FBR | [15 empty] | A04 | 827 | MICL0.01125018/FBR |  | 827 | 0 | [43 empty] | MICL.01125018/FBR
Mini-Canal H11 L250 B18/ FrmL/ FDB |  |  |  | MICL.01125018/FDB | [15 empty] | A04 | 827 | MICL0.01125018/FDB |  | 827 | 0 | [43 empty] | MICL.01125018/FDB
Mini-Canal H11 L250 B18/ FrmL/ FNA |  |  |  | MICL.01125018/FNA | [15 empty] | A04 | 827 | MICL0.01125018/FNA |  | 827 | 0 | [43 empty] | MICL.01125018/FNA
Mini-Canl H11 L250 B26 Geen Kader & Rstr |  |  |  | MICL.01125026/000 | [15 empty] | A04 | 722 | MICL0.01125026/000 |  | 722 | 0 | [43 empty] | MICL.01125026/000
Mini-Canal H11 L250 B26/ FrmL/ FBL |  |  |  | MICL.01125026/FBL | [15 empty] | A04 | 908 | MICL0.01125026/FBL |  | 908 | 0 | [43 empty] | MICL.01125026/FBL
Mini-Canal H11 L250 B26/ FrmL/ FBR |  |  |  | MICL.01125026/FBR | [15 empty] | A04 | 908 | MICL0.01125026/FBR |  | 908 | 0 | [43 empty] | MICL.01125026/FBR
Mini-Canal H11 L250 B26/ FrmL/ FDB |  |  |  | MICL.01125026/FDB | [15 empty] | A04 | 908 | MICL0.01125026/FDB |  | 908 | 0 | [43 empty] | MICL.01125026/FDB
Mini-Canal H11 L250 B26/ FrmL/ FNA |  |  |  | MICL.01125026/FNA | [15 empty] | A04 | 908 | MICL0.01125026/FNA |  | 908 | 0 | [43 empty] | MICL.01125026/FNA
Mini-Canl H11 L250 B34 Geen Kader & Rstr |  |  |  | MICL.01125034/000 | [15 empty] | A04 | 916 | MICL0.01125034/000 |  | 916 | 0 | [43 empty] | MICL.01125034/000
Mini-Canal H11 L250 B34/ FrmL/ FBL |  |  |  | MICL.01125034/FBL | [15 empty] | A04 | 1109 | MICL0.01125034/FBL |  | 1109 | 0 | [43 empty] | MICL.01125034/FBL
Mini-Canal H11 L250 B34/ FrmL/ FBR |  |  |  | MICL.01125034/FBR | [15 empty] | A04 | 1109 | MICL0.01125034/FBR |  | 1109 | 0 | [43 empty] | MICL.01125034/FBR
Mini-Canal H11 L250 B34/ FrmL/ FDB |  |  |  | MICL.01125034/FDB | [15 empty] | A04 | 1109 | MICL0.01125034/FDB |  | 1109 | 0 | [43 empty] | MICL.01125034/FDB
Mini-Canal H11 L250 B34/ FrmL/ FNA |  |  |  | MICL.01125034/FNA | [15 empty] | A04 | 1109 | MICL0.01125034/FNA |  | 1109 | 0 | [43 empty] | MICL.01125034/FNA
Mini-Canl H11 L250 B42 Geen Kader & Rstr |  |  |  | MICL.01125042/000 | [15 empty] | A04 | 1063 | MICL0.01125042/000 |  | 1063 | 0 | [43 empty] | MICL.01125042/000
Mini-Canal H11 L250 B42/ FrmL/ FBL |  |  |  | MICL.01125042/FBL | [15 empty] | A04 | 1263 | MICL0.01125042/FBL |  | 1263 | 0 | [43 empty] | MICL.01125042/FBL
Mini-Canal H11 L250 B42/ FrmL/ FBR |  |  |  | MICL.01125042/FBR | [15 empty] | A04 | 1263 | MICL0.01125042/FBR |  | 1263 | 0 | [43 empty] | MICL.01125042/FBR
Mini-Canal H11 L250 B42/ FrmL/ FDB |  |  |  | MICL.01125042/FDB | [15 empty] | A04 | 1263 | MICL0.01125042/FDB |  | 1263 | 0 | [43 empty] | MICL.01125042/FDB
Mini-Canal H11 L250 B42/ FrmL/ FNA |  |  |  | MICL.01125042/FNA | [15 empty] | A04 | 1263 | MICL0.01125042/FNA |  | 1263 | 0 | [43 empty] | MICL.01125042/FNA
Mini-Canl H11 L270 B14 Geen Kader & Rstr |  |  |  | MICL.01127014/000 | [15 empty] | A04 | 680 | MICL0.01127014/000 |  | 680 | 0 | [43 empty] | MICL.01127014/000
Mini-Canal H11 L270 B14/ FrmL/ FBL |  |  |  | MICL.01127014/FBL | [15 empty] | A04 | 875 | MICL0.01127014/FBL |  | 875 | 0 | [43 empty] | MICL.01127014/FBL
Mini-Canal H11 L270 B14/ FrmL/ FBR |  |  |  | MICL.01127014/FBR | [15 empty] | A04 | 875 | MICL0.01127014/FBR |  | 875 | 0 | [43 empty] | MICL.01127014/FBR
Mini-Canal H11 L270 B14/ FrmL/ FDB |  |  |  | MICL.01127014/FDB | [15 empty] | A04 | 875 | MICL0.01127014/FDB |  | 875 | 0 | [43 empty] | MICL.01127014/FDB
Mini-Canal H11 L270 B14/ FrmL/ FNA |  |  |  | MICL.01127014/FNA | [15 empty] | A04 | 875 | MICL0.01127014/FNA |  | 875 | 0 | [43 empty] | MICL.01127014/FNA
Mini-Canl H11 L270 B18 Geen Kader & Rstr |  |  |  | MICL.01127018/000 | [15 empty] | A04 | 672 | MICL0.01127018/000 |  | 672 | 0 | [43 empty] | MICL.01127018/000
Mini-Canal H11 L270 B18/ FrmL/ FBL |  |  |  | MICL.01127018/FBL | [15 empty] | A04 | 869 | MICL0.01127018/FBL |  | 869 | 0 | [43 empty] | MICL.01127018/FBL
Mini-Canal H11 L270 B18/ FrmL/ FBR |  |  |  | MICL.01127018/FBR | [15 empty] | A04 | 869 | MICL0.01127018/FBR |  | 869 | 0 | [43 empty] | MICL.01127018/FBR
Mini-Canal H11 L270 B18/ FrmL/ FDB |  |  |  | MICL.01127018/FDB | [15 empty] | A04 | 869 | MICL0.01127018/FDB |  | 869 | 0 | [43 empty] | MICL.01127018/FDB
Mini-Canal H11 L270 B18/ FrmL/ FNA |  |  |  | MICL.01127018/FNA | [15 empty] | A04 | 869 | MICL0.01127018/FNA |  | 869 | 0 | [43 empty] | MICL.01127018/FNA
Mini-Canl H11 L270 B26 Geen Kader & Rstr |  |  |  | MICL.01127026/000 | [15 empty] | A04 | 754 | MICL0.01127026/000 |  | 754 | 0 | [43 empty] | MICL.01127026/000
Mini-Canal H11 L270 B26/ FrmL/ FBL |  |  |  | MICL.01127026/FBL | [15 empty] | A04 | 955 | MICL0.01127026/FBL |  | 955 | 0 | [43 empty] | MICL.01127026/FBL
Mini-Canal H11 L270 B26/ FrmL/ FBR |  |  |  | MICL.01127026/FBR | [15 empty] | A04 | 955 | MICL0.01127026/FBR |  | 955 | 0 | [43 empty] | MICL.01127026/FBR
Mini-Canal H11 L270 B26/ FrmL/ FDB |  |  |  | MICL.01127026/FDB | [15 empty] | A04 | 955 | MICL0.01127026/FDB |  | 955 | 0 | [43 empty] | MICL.01127026/FDB
Mini-Canal H11 L270 B26/ FrmL/ FNA |  |  |  | MICL.01127026/FNA | [15 empty] | A04 | 955 | MICL0.01127026/FNA |  | 955 | 0 | [43 empty] | MICL.01127026/FNA
Mini-Canl H11 L270 B34 Geen Kader & Rstr |  |  |  | MICL.01127034/000 | [15 empty] | A04 | 961 | MICL0.01127034/000 |  | 961 | 0 | [43 empty] | MICL.01127034/000
Mini-Canal H11 L270 B34/ FrmL/ FBL |  |  |  | MICL.01127034/FBL | [15 empty] | A04 | 1169 | MICL0.01127034/FBL |  | 1169 | 0 | [43 empty] | MICL.01127034/FBL
Mini-Canal H11 L270 B34/ FrmL/ FBR |  |  |  | MICL.01127034/FBR | [15 empty] | A04 | 1169 | MICL0.01127034/FBR |  | 1169 | 0 | [43 empty] | MICL.01127034/FBR
Mini-Canal H11 L270 B34/ FrmL/ FDB |  |  |  | MICL.01127034/FDB | [15 empty] | A04 | 1169 | MICL0.01127034/FDB |  | 1169 | 0 | [43 empty] | MICL.01127034/FDB
Mini-Canal H11 L270 B34/ FrmL/ FNA |  |  |  | MICL.01127034/FNA | [15 empty] | A04 | 1169 | MICL0.01127034/FNA |  | 1169 | 0 | [43 empty] | MICL.01127034/FNA
Mini-Canl H11 L270 B42 Geen Kader & Rstr |  |  |  | MICL.01127042/000 | [15 empty] | A04 | 1119 | MICL0.01127042/000 |  | 1119 | 0 | [43 empty] | MICL.01127042/000
Mini-Canal H11 L270 B42/ FrmL/ FBL |  |  |  | MICL.01127042/FBL | [15 empty] | A04 | 1334 | MICL0.01127042/FBL |  | 1334 | 0 | [43 empty] | MICL.01127042/FBL
Mini-Canal H11 L270 B42/ FrmL/ FBR |  |  |  | MICL.01127042/FBR | [15 empty] | A04 | 1334 | MICL0.01127042/FBR |  | 1334 | 0 | [43 empty] | MICL.01127042/FBR
Mini-Canal H11 L270 B42/ FrmL/ FDB |  |  |  | MICL.01127042/FDB | [15 empty] | A04 | 1334 | MICL0.01127042/FDB |  | 1334 | 0 | [43 empty] | MICL.01127042/FDB
Mini-Canal H11 L270 B42/ FrmL/ FNA |  |  |  | MICL.01127042/FNA | [15 empty] | A04 | 1334 | MICL0.01127042/FNA |  | 1334 | 0 | [43 empty] | MICL.01127042/FNA
Mini-Canl H11 L290 B14 Geen Kader & Rstr |  |  |  | MICL.01129014/000 | [15 empty] | A04 | 743 | MICL0.01129014/000 |  | 743 | 0 | [43 empty] | MICL.01129014/000
Mini-Canal H11 L290 B14/ FrmL/ FBL |  |  |  | MICL.01129014/FBL | [15 empty] | A04 | 953 | MICL0.01129014/FBL |  | 953 | 0 | [43 empty] | MICL.01129014/FBL
Mini-Canal H11 L290 B14/ FrmL/ FBR |  |  |  | MICL.01129014/FBR | [15 empty] | A04 | 953 | MICL0.01129014/FBR |  | 953 | 0 | [43 empty] | MICL.01129014/FBR
Mini-Canal H11 L290 B14/ FrmL/ FDB |  |  |  | MICL.01129014/FDB | [15 empty] | A04 | 953 | MICL0.01129014/FDB |  | 953 | 0 | [43 empty] | MICL.01129014/FDB
Mini-Canal H11 L290 B14/ FrmL/ FNA |  |  |  | MICL.01129014/FNA | [15 empty] | A04 | 953 | MICL0.01129014/FNA |  | 953 | 0 | [43 empty] | MICL.01129014/FNA
Mini-Canl H11 L290 B18 Geen Kader & Rstr |  |  |  | MICL.01129018/000 | [15 empty] | A04 | 728 | MICL0.01129018/000 |  | 728 | 0 | [43 empty] | MICL.01129018/000
Mini-Canal H11 L290 B18/ FrmL/ FBL |  |  |  | MICL.01129018/FBL | [15 empty] | A04 | 940 | MICL0.01129018/FBL |  | 940 | 0 | [43 empty] | MICL.01129018/FBL
Mini-Canal H11 L290 B18/ FrmL/ FBR |  |  |  | MICL.01129018/FBR | [15 empty] | A04 | 940 | MICL0.01129018/FBR |  | 940 | 0 | [43 empty] | MICL.01129018/FBR
Mini-Canal H11 L290 B18/ FrmL/ FDB |  |  |  | MICL.01129018/FDB | [15 empty] | A04 | 940 | MICL0.01129018/FDB |  | 940 | 0 | [43 empty] | MICL.01129018/FDB
Mini-Canal H11 L290 B18/ FrmL/ FNA |  |  |  | MICL.01129018/FNA | [15 empty] | A04 | 940 | MICL0.01129018/FNA |  | 940 | 0 | [43 empty] | MICL.01129018/FNA
Mini-Canl H11 L290 B26 Geen Kader & Rstr |  |  |  | MICL.01129026/000 | [15 empty] | A04 | 816 | MICL0.01129026/000 |  | 816 | 0 | [43 empty] | MICL.01129026/000
Mini-Canal H11 L290 B26/ FrmL/ FBL |  |  |  | MICL.01129026/FBL | [15 empty] | A04 | 1032 | MICL0.01129026/FBL |  | 1032 | 0 | [43 empty] | MICL.01129026/FBL
Mini-Canal H11 L290 B26/ FrmL/ FBR |  |  |  | MICL.01129026/FBR | [15 empty] | A04 | 1032 | MICL0.01129026/FBR |  | 1032 | 0 | [43 empty] | MICL.01129026/FBR
Mini-Canal H11 L290 B26/ FrmL/ FDB |  |  |  | MICL.01129026/FDB | [15 empty] | A04 | 1032 | MICL0.01129026/FDB |  | 1032 | 0 | [43 empty] | MICL.01129026/FDB
Mini-Canal H11 L290 B26/ FrmL/ FNA |  |  |  | MICL.01129026/FNA | [15 empty] | A04 | 1032 | MICL0.01129026/FNA |  | 1032 | 0 | [43 empty] | MICL.01129026/FNA
Mini-Canl H11 L290 B34 Geen Kader & Rstr |  |  |  | MICL.01129034/000 | [15 empty] | A04 | 1037 | MICL0.01129034/000 |  | 1037 | 0 | [43 empty] | MICL.01129034/000
Mini-Canal H11 L290 B34/ FrmL/ FBL |  |  |  | MICL.01129034/FBL | [15 empty] | A04 | 1260 | MICL0.01129034/FBL |  | 1260 | 0 | [43 empty] | MICL.01129034/FBL
Mini-Canal H11 L290 B34/ FrmL/ FBR |  |  |  | MICL.01129034/FBR | [15 empty] | A04 | 1260 | MICL0.01129034/FBR |  | 1260 | 0 | [43 empty] | MICL.01129034/FBR
Mini-Canal H11 L290 B34/ FrmL/ FDB |  |  |  | MICL.01129034/FDB | [15 empty] | A04 | 1260 | MICL0.01129034/FDB |  | 1260 | 0 | [43 empty] | MICL.01129034/FDB
Mini-Canal H11 L290 B34/ FrmL/ FNA |  |  |  | MICL.01129034/FNA | [15 empty] | A04 | 1260 | MICL0.01129034/FNA |  | 1260 | 0 | [43 empty] | MICL.01129034/FNA
Mini-Canl H11 L290 B42 Geen Kader & Rstr |  |  |  | MICL.01129042/000 | [15 empty] | A04 | 1207 | MICL0.01129042/000 |  | 1207 | 0 | [43 empty] | MICL.01129042/000
Mini-Canal H11 L290 B42/ FrmL/ FBL |  |  |  | MICL.01129042/FBL | [15 empty] | A04 | 1438 | MICL0.01129042/FBL |  | 1438 | 0 | [43 empty] | MICL.01129042/FBL
Mini-Canal H11 L290 B42/ FrmL/ FBR |  |  |  | MICL.01129042/FBR | [15 empty] | A04 | 1438 | MICL0.01129042/FBR |  | 1438 | 0 | [43 empty] | MICL.01129042/FBR
Mini-Canal H11 L290 B42/ FrmL/ FDB |  |  |  | MICL.01129042/FDB | [15 empty] | A04 | 1438 | MICL0.01129042/FDB |  | 1438 | 0 | [43 empty] | MICL.01129042/FDB
Mini-Canal H11 L290 B42/ FrmL/ FNA |  |  |  | MICL.01129042/FNA | [15 empty] | A04 | 1438 | MICL0.01129042/FNA |  | 1438 | 0 | [43 empty] | MICL.01129042/FNA
Mini-Canl H11 L310 B14 Geen Kader & Rstr |  |  |  | MICL.01131014/000 | [15 empty] | A04 | 772 | MICL0.01131014/000 |  | 772 | 0 | [43 empty] | MICL.01131014/000
Mini-Canal H11 L310 B14/ FrmL/ FBL |  |  |  | MICL.01131014/FBL | [15 empty] | A04 | 997 | MICL0.01131014/FBL |  | 997 | 0 | [43 empty] | MICL.01131014/FBL
Mini-Canal H11 L310 B14/ FrmL/ FBR |  |  |  | MICL.01131014/FBR | [15 empty] | A04 | 997 | MICL0.01131014/FBR |  | 997 | 0 | [43 empty] | MICL.01131014/FBR
Mini-Canal H11 L310 B14/ FrmL/ FDB |  |  |  | MICL.01131014/FDB | [15 empty] | A04 | 997 | MICL0.01131014/FDB |  | 997 | 0 | [43 empty] | MICL.01131014/FDB
Mini-Canal H11 L310 B14/ FrmL/ FNA |  |  |  | MICL.01131014/FNA | [15 empty] | A04 | 997 | MICL0.01131014/FNA |  | 997 | 0 | [43 empty] | MICL.01131014/FNA
Mini-Canl H11 L310 B18 Geen Kader & Rstr |  |  |  | MICL.01131018/000 | [15 empty] | A04 | 757 | MICL0.01131018/000 |  | 757 | 0 | [43 empty] | MICL.01131018/000
Mini-Canal H11 L310 B18/ FrmL/ FBL |  |  |  | MICL.01131018/FBL | [15 empty] | A04 | 984 | MICL0.01131018/FBL |  | 984 | 0 | [43 empty] | MICL.01131018/FBL
Mini-Canal H11 L310 B18/ FrmL/ FBR |  |  |  | MICL.01131018/FBR | [15 empty] | A04 | 984 | MICL0.01131018/FBR |  | 984 | 0 | [43 empty] | MICL.01131018/FBR
Mini-Canal H11 L310 B18/ FrmL/ FDB |  |  |  | MICL.01131018/FDB | [15 empty] | A04 | 984 | MICL0.01131018/FDB |  | 984 | 0 | [43 empty] | MICL.01131018/FDB
Mini-Canal H11 L310 B18/ FrmL/ FNA |  |  |  | MICL.01131018/FNA | [15 empty] | A04 | 984 | MICL0.01131018/FNA |  | 984 | 0 | [43 empty] | MICL.01131018/FNA
Mini-Canl H11 L310 B26 Geen Kader & Rstr |  |  |  | MICL.01131026/000 | [15 empty] | A04 | 852 | MICL0.01131026/000 |  | 852 | 0 | [43 empty] | MICL.01131026/000
Mini-Canal H11 L310 B26/ FrmL/ FBL |  |  |  | MICL.01131026/FBL | [15 empty] | A04 | 1082 | MICL0.01131026/FBL |  | 1082 | 0 | [43 empty] | MICL.01131026/FBL
Mini-Canal H11 L310 B26/ FrmL/ FBR |  |  |  | MICL.01131026/FBR | [15 empty] | A04 | 1082 | MICL0.01131026/FBR |  | 1082 | 0 | [43 empty] | MICL.01131026/FBR
Mini-Canal H11 L310 B26/ FrmL/ FDB |  |  |  | MICL.01131026/FDB | [15 empty] | A04 | 1082 | MICL0.01131026/FDB |  | 1082 | 0 | [43 empty] | MICL.01131026/FDB
Mini-Canal H11 L310 B26/ FrmL/ FNA |  |  |  | MICL.01131026/FNA | [15 empty] | A04 | 1082 | MICL0.01131026/FNA |  | 1082 | 0 | [43 empty] | MICL.01131026/FNA
Mini-Canl H11 L310 B34 Geen Kader & Rstr |  |  |  | MICL.01131034/000 | [15 empty] | A04 | 1088 | MICL0.01131034/000 |  | 1088 | 0 | [43 empty] | MICL.01131034/000
Mini-Canal H11 L310 B34/ FrmL/ FBL |  |  |  | MICL.01131034/FBL | [15 empty] | A04 | 1327 | MICL0.01131034/FBL |  | 1327 | 0 | [43 empty] | MICL.01131034/FBL
Mini-Canal H11 L310 B34/ FrmL/ FBR |  |  |  | MICL.01131034/FBR | [15 empty] | A04 | 1327 | MICL0.01131034/FBR |  | 1327 | 0 | [43 empty] | MICL.01131034/FBR
Mini-Canal H11 L310 B34/ FrmL/ FDB |  |  |  | MICL.01131034/FDB | [15 empty] | A04 | 1327 | MICL0.01131034/FDB |  | 1327 | 0 | [43 empty] | MICL.01131034/FDB
Mini-Canal H11 L310 B34/ FrmL/ FNA |  |  |  | MICL.01131034/FNA | [15 empty] | A04 | 1327 | MICL0.01131034/FNA |  | 1327 | 0 | [43 empty] | MICL.01131034/FNA
Mini-Canl H11 L310 B42 Geen Kader & Rstr |  |  |  | MICL.01131042/000 | [15 empty] | A04 | 1276 | MICL0.01131042/000 |  | 1276 | 0 | [43 empty] | MICL.01131042/000
Mini-Canal H11 L310 B42/ FrmL/ FBL |  |  |  | MICL.01131042/FBL | [15 empty] | A04 | 1525 | MICL0.01131042/FBL |  | 1525 | 0 | [43 empty] | MICL.01131042/FBL
Mini-Canal H11 L310 B42/ FrmL/ FBR |  |  |  | MICL.01131042/FBR | [15 empty] | A04 | 1525 | MICL0.01131042/FBR |  | 1525 | 0 | [43 empty] | MICL.01131042/FBR
Mini-Canal H11 L310 B42/ FrmL/ FDB |  |  |  | MICL.01131042/FDB | [15 empty] | A04 | 1525 | MICL0.01131042/FDB |  | 1525 | 0 | [43 empty] | MICL.01131042/FDB
Mini-Canal H11 L310 B42/ FrmL/ FNA |  |  |  | MICL.01131042/FNA | [15 empty] | A04 | 1525 | MICL0.01131042/FNA |  | 1525 | 0 | [43 empty] | MICL.01131042/FNA
Mini-Canl H11 L330 B14 Geen Kader & Rstr |  |  |  | MICL.01133014/000 | [15 empty] | A04 | 804 | MICL0.01133014/000 |  | 804 | 0 | [43 empty] | MICL.01133014/000
Mini-Canal H11 L330 B14/ FrmL/ FBL |  |  |  | MICL.01133014/FBL | [15 empty] | A04 | 1043 | MICL0.01133014/FBL |  | 1043 | 0 | [43 empty] | MICL.01133014/FBL
Mini-Canal H11 L330 B14/ FrmL/ FBR |  |  |  | MICL.01133014/FBR | [15 empty] | A04 | 1043 | MICL0.01133014/FBR |  | 1043 | 0 | [43 empty] | MICL.01133014/FBR
Mini-Canal H11 L330 B14/ FrmL/ FDB |  |  |  | MICL.01133014/FDB | [15 empty] | A04 | 1043 | MICL0.01133014/FDB |  | 1043 | 0 | [43 empty] | MICL.01133014/FDB
Mini-Canal H11 L330 B14/ FrmL/ FNA |  |  |  | MICL.01133014/FNA | [15 empty] | A04 | 1043 | MICL0.01133014/FNA |  | 1043 | 0 | [43 empty] | MICL.01133014/FNA
Mini-Canl H11 L330 B18 Geen Kader & Rstr |  |  |  | MICL.01133018/000 | [15 empty] | A04 | 792 | MICL0.01133018/000 |  | 792 | 0 | [43 empty] | MICL.01133018/000
Mini-Canal H11 L330 B18/ FrmL/ FBL |  |  |  | MICL.01133018/FBL | [15 empty] | A04 | 1034 | MICL0.01133018/FBL |  | 1034 | 0 | [43 empty] | MICL.01133018/FBL
Mini-Canal H11 L330 B18/ FrmL/ FBR |  |  |  | MICL.01133018/FBR | [15 empty] | A04 | 1034 | MICL0.01133018/FBR |  | 1034 | 0 | [43 empty] | MICL.01133018/FBR
Mini-Canal H11 L330 B18/ FrmL/ FDB |  |  |  | MICL.01133018/FDB | [15 empty] | A04 | 1034 | MICL0.01133018/FDB |  | 1034 | 0 | [43 empty] | MICL.01133018/FDB
Mini-Canal H11 L330 B18/ FrmL/ FNA |  |  |  | MICL.01133018/FNA | [15 empty] | A04 | 1034 | MICL0.01133018/FNA |  | 1034 | 0 | [43 empty] | MICL.01133018/FNA
Mini-Canl H11 L330 B26 Geen Kader & Rstr |  |  |  | MICL.01133026/000 | [15 empty] | A04 | 890 | MICL0.01133026/000 |  | 890 | 0 | [43 empty] | MICL.01133026/000
Mini-Canal H11 L330 B26/ FrmL/ FBL |  |  |  | MICL.01133026/FBL | [15 empty] | A04 | 1135 | MICL0.01133026/FBL |  | 1135 | 0 | [43 empty] | MICL.01133026/FBL
Mini-Canal H11 L330 B26/ FrmL/ FBR |  |  |  | MICL.01133026/FBR | [15 empty] | A04 | 1135 | MICL0.01133026/FBR |  | 1135 | 0 | [43 empty] | MICL.01133026/FBR
Mini-Canal H11 L330 B26/ FrmL/ FDB |  |  |  | MICL.01133026/FDB | [15 empty] | A04 | 1135 | MICL0.01133026/FDB |  | 1135 | 0 | [43 empty] | MICL.01133026/FDB
Mini-Canal H11 L330 B26/ FrmL/ FNA |  |  |  | MICL.01133026/FNA | [15 empty] | A04 | 1135 | MICL0.01133026/FNA |  | 1135 | 0 | [43 empty] | MICL.01133026/FNA
Mini-Canl H11 L330 B34 Geen Kader & Rstr |  |  |  | MICL.01133034/000 | [15 empty] | A04 | 1153 | MICL0.01133034/000 |  | 1153 | 0 | [43 empty] | MICL.01133034/000
Mini-Canal H11 L330 B34/ FrmL/ FBL |  |  |  | MICL.01133034/FBL | [15 empty] | A04 | 1407 | MICL0.01133034/FBL |  | 1407 | 0 | [43 empty] | MICL.01133034/FBL
Mini-Canal H11 L330 B34/ FrmL/ FBR |  |  |  | MICL.01133034/FBR | [15 empty] | A04 | 1407 | MICL0.01133034/FBR |  | 1407 | 0 | [43 empty] | MICL.01133034/FBR
Mini-Canal H11 L330 B34/ FrmL/ FDB |  |  |  | MICL.01133034/FDB | [15 empty] | A04 | 1407 | MICL0.01133034/FDB |  | 1407 | 0 | [43 empty] | MICL.01133034/FDB
Mini-Canal H11 L330 B34/ FrmL/ FNA |  |  |  | MICL.01133034/FNA | [15 empty] | A04 | 1407 | MICL0.01133034/FNA |  | 1407 | 0 | [43 empty] | MICL.01133034/FNA
Mini-Canl H11 L330 B42 Geen Kader & Rstr |  |  |  | MICL.01133042/000 | [15 empty] | A04 | 1351 | MICL0.01133042/000 |  | 1351 | 0 | [43 empty] | MICL.01133042/000
Mini-Canal H11 L330 B42/ FrmL/ FBL |  |  |  | MICL.01133042/FBL | [15 empty] | A04 | 1615 | MICL0.01133042/FBL |  | 1615 | 0 | [43 empty] | MICL.01133042/FBL
Mini-Canal H11 L330 B42/ FrmL/ FBR |  |  |  | MICL.01133042/FBR | [15 empty] | A04 | 1615 | MICL0.01133042/FBR |  | 1615 | 0 | [43 empty] | MICL.01133042/FBR
Mini-Canal H11 L330 B42/ FrmL/ FDB |  |  |  | MICL.01133042/FDB | [15 empty] | A04 | 1615 | MICL0.01133042/FDB |  | 1615 | 0 | [43 empty] | MICL.01133042/FDB
Mini-Canal H11 L330 B42/ FrmL/ FNA |  |  |  | MICL.01133042/FNA | [15 empty] | A04 | 1615 | MICL0.01133042/FNA |  | 1615 | 0 | [43 empty] | MICL.01133042/FNA
Mini-Canl H11 L350 B14 Geen Kader & Rstr |  |  |  | MICL.01135014/000 | [15 empty] | A04 | 832 | MICL0.01135014/000 |  | 832 | 0 | [43 empty] | MICL.01135014/000
Mini-Canal H11 L350 B14/ FrmL/ FBL |  |  |  | MICL.01135014/FBL | [15 empty] | A04 | 1086 | MICL0.01135014/FBL |  | 1086 | 0 | [43 empty] | MICL.01135014/FBL
Mini-Canal H11 L350 B14/ FrmL/ FBR |  |  |  | MICL.01135014/FBR | [15 empty] | A04 | 1086 | MICL0.01135014/FBR |  | 1086 | 0 | [43 empty] | MICL.01135014/FBR
Mini-Canal H11 L350 B14/ FrmL/ FDB |  |  |  | MICL.01135014/FDB | [15 empty] | A04 | 1086 | MICL0.01135014/FDB |  | 1086 | 0 | [43 empty] | MICL.01135014/FDB
Mini-Canal H11 L350 B14/ FrmL/ FNA |  |  |  | MICL.01135014/FNA | [15 empty] | A04 | 1086 | MICL0.01135014/FNA |  | 1086 | 0 | [43 empty] | MICL.01135014/FNA
Mini-Canl H11 L350 B18 Geen Kader & Rstr |  |  |  | MICL.01135018/000 | [15 empty] | A04 | 823 | MICL0.01135018/000 |  | 823 | 0 | [43 empty] | MICL.01135018/000
Mini-Canal H11 L350 B18/ FrmL/ FBL |  |  |  | MICL.01135018/FBL | [15 empty] | A04 | 1080 | MICL0.01135018/FBL |  | 1080 | 0 | [43 empty] | MICL.01135018/FBL
Mini-Canal H11 L350 B18/ FrmL/ FBR |  |  |  | MICL.01135018/FBR | [15 empty] | A04 | 1080 | MICL0.01135018/FBR |  | 1080 | 0 | [43 empty] | MICL.01135018/FBR
Mini-Canal H11 L350 B18/ FrmL/ FDB |  |  |  | MICL.01135018/FDB | [15 empty] | A04 | 1080 | MICL0.01135018/FDB |  | 1080 | 0 | [43 empty] | MICL.01135018/FDB
Mini-Canal H11 L350 B18/ FrmL/ FNA |  |  |  | MICL.01135018/FNA | [15 empty] | A04 | 1080 | MICL0.01135018/FNA |  | 1080 | 0 | [43 empty] | MICL.01135018/FNA
Mini-Canl H11 L350 B26 Geen Kader & Rstr |  |  |  | MICL.01135026/000 | [15 empty] | A04 | 925 | MICL0.01135026/000 |  | 925 | 0 | [43 empty] | MICL.01135026/000
Mini-Canal H11 L350 B26/ FrmL/ FBL |  |  |  | MICL.01135026/FBL | [15 empty] | A04 | 1185 | MICL0.01135026/FBL |  | 1185 | 0 | [43 empty] | MICL.01135026/FBL
Mini-Canal H11 L350 B26/ FrmL/ FBR |  |  |  | MICL.01135026/FBR | [15 empty] | A04 | 1185 | MICL0.01135026/FBR |  | 1185 | 0 | [43 empty] | MICL.01135026/FBR
Mini-Canal H11 L350 B26/ FrmL/ FDB |  |  |  | MICL.01135026/FDB | [15 empty] | A04 | 1185 | MICL0.01135026/FDB |  | 1185 | 0 | [43 empty] | MICL.01135026/FDB
Mini-Canal H11 L350 B26/ FrmL/ FNA |  |  |  | MICL.01135026/FNA | [15 empty] | A04 | 1185 | MICL0.01135026/FNA |  | 1185 | 0 | [43 empty] | MICL.01135026/FNA
Mini-Canl H11 L350 B34 Geen Kader & Rstr |  |  |  | MICL.01135034/000 | [15 empty] | A04 | 1202 | MICL0.01135034/000 |  | 1202 | 0 | [43 empty] | MICL.01135034/000
Mini-Canal H11 L350 B34/ FrmL/ FBL |  |  |  | MICL.01135034/FBL | [15 empty] | A04 | 1473 | MICL0.01135034/FBL |  | 1473 | 0 | [43 empty] | MICL.01135034/FBL
Mini-Canal H11 L350 B34/ FrmL/ FBR |  |  |  | MICL.01135034/FBR | [15 empty] | A04 | 1473 | MICL0.01135034/FBR |  | 1473 | 0 | [43 empty] | MICL.01135034/FBR
Mini-Canal H11 L350 B34/ FrmL/ FDB |  |  |  | MICL.01135034/FDB | [15 empty] | A04 | 1473 | MICL0.01135034/FDB |  | 1473 | 0 | [43 empty] | MICL.01135034/FDB
Mini-Canal H11 L350 B34/ FrmL/ FNA |  |  |  | MICL.01135034/FNA | [15 empty] | A04 | 1473 | MICL0.01135034/FNA |  | 1473 | 0 | [43 empty] | MICL.01135034/FNA
Mini-Canl H11 L350 B42 Geen Kader & Rstr |  |  |  | MICL.01135042/000 | [15 empty] | A04 | 1413 | MICL0.01135042/000 |  | 1413 | 0 | [43 empty] | MICL.01135042/000
Mini-Canal H11 L350 B42/ FrmL/ FBL |  |  |  | MICL.01135042/FBL | [15 empty] | A04 | 1692 | MICL0.01135042/FBL |  | 1692 | 0 | [43 empty] | MICL.01135042/FBL
Mini-Canal H11 L350 B42/ FrmL/ FBR |  |  |  | MICL.01135042/FBR | [15 empty] | A04 | 1692 | MICL0.01135042/FBR |  | 1692 | 0 | [43 empty] | MICL.01135042/FBR
Mini-Canal H11 L350 B42/ FrmL/ FDB |  |  |  | MICL.01135042/FDB | [15 empty] | A04 | 1692 | MICL0.01135042/FDB |  | 1692 | 0 | [43 empty] | MICL.01135042/FDB
Mini-Canal H11 L350 B42/ FrmL/ FNA |  |  |  | MICL.01135042/FNA | [15 empty] | A04 | 1692 | MICL0.01135042/FNA |  | 1692 | 0 | [43 empty] | MICL.01135042/FNA
Mini-Canl H11 L370 B14 Geen Kader & Rstr |  |  |  | MICL.01137014/000 | [15 empty] | A04 | 885 | MICL0.01137014/000 |  | 885 | 0 | [43 empty] | MICL.01137014/000
Mini-Canal H11 L370 B14/ FrmL/ FBL |  |  |  | MICL.01137014/FBL | [15 empty] | A04 | 1154 | MICL0.01137014/FBL |  | 1154 | 0 | [43 empty] | MICL.01137014/FBL
Mini-Canal H11 L370 B14/ FrmL/ FBR |  |  |  | MICL.01137014/FBR | [15 empty] | A04 | 1154 | MICL0.01137014/FBR |  | 1154 | 0 | [43 empty] | MICL.01137014/FBR
Mini-Canal H11 L370 B14/ FrmL/ FDB |  |  |  | MICL.01137014/FDB | [15 empty] | A04 | 1154 | MICL0.01137014/FDB |  | 1154 | 0 | [43 empty] | MICL.01137014/FDB
Mini-Canal H11 L370 B14/ FrmL/ FNA |  |  |  | MICL.01137014/FNA | [15 empty] | A04 | 1154 | MICL0.01137014/FNA |  | 1154 | 0 | [43 empty] | MICL.01137014/FNA
Mini-Canl H11 L370 B18 Geen Kader & Rstr |  |  |  | MICL.01137018/000 | [15 empty] | A04 | 875 | MICL0.01137018/000 |  | 875 | 0 | [43 empty] | MICL.01137018/000
Mini-Canal H11 L370 B18/ FrmL/ FBL |  |  |  | MICL.01137018/FBL | [15 empty] | A04 | 1146 | MICL0.01137018/FBL |  | 1146 | 0 | [43 empty] | MICL.01137018/FBL
Mini-Canal H11 L370 B18/ FrmL/ FBR |  |  |  | MICL.01137018/FBR | [15 empty] | A04 | 1146 | MICL0.01137018/FBR |  | 1146 | 0 | [43 empty] | MICL.01137018/FBR
Mini-Canal H11 L370 B18/ FrmL/ FDB |  |  |  | MICL.01137018/FDB | [15 empty] | A04 | 1146 | MICL0.01137018/FDB |  | 1146 | 0 | [43 empty] | MICL.01137018/FDB
Mini-Canal H11 L370 B18/ FrmL/ FNA |  |  |  | MICL.01137018/FNA | [15 empty] | A04 | 1146 | MICL0.01137018/FNA |  | 1146 | 0 | [43 empty] | MICL.01137018/FNA
Mini-Canl H11 L370 B26 Geen Kader & Rstr |  |  |  | MICL.01137026/000 | [15 empty] | A04 | 983 | MICL0.01137026/000 |  | 983 | 0 | [43 empty] | MICL.01137026/000
Mini-Canal H11 L370 B26/ FrmL/ FBL |  |  |  | MICL.01137026/FBL | [15 empty] | A04 | 1257 | MICL0.01137026/FBL |  | 1257 | 0 | [43 empty] | MICL.01137026/FBL
Mini-Canal H11 L370 B26/ FrmL/ FBR |  |  |  | MICL.01137026/FBR | [15 empty] | A04 | 1257 | MICL0.01137026/FBR |  | 1257 | 0 | [43 empty] | MICL.01137026/FBR
Mini-Canal H11 L370 B26/ FrmL/ FDB |  |  |  | MICL.01137026/FDB | [15 empty] | A04 | 1257 | MICL0.01137026/FDB |  | 1257 | 0 | [43 empty] | MICL.01137026/FDB
Mini-Canal H11 L370 B26/ FrmL/ FNA |  |  |  | MICL.01137026/FNA | [15 empty] | A04 | 1257 | MICL0.01137026/FNA |  | 1257 | 0 | [43 empty] | MICL.01137026/FNA
Mini-Canl H11 L370 B34 Geen Kader & Rstr |  |  |  | MICL.01137034/000 | [15 empty] | A04 | 1279 | MICL0.01137034/000 |  | 1279 | 0 | [43 empty] | MICL.01137034/000
Mini-Canal H11 L370 B34/ FrmL/ FBL |  |  |  | MICL.01137034/FBL | [15 empty] | A04 | 1563 | MICL0.01137034/FBL |  | 1563 | 0 | [43 empty] | MICL.01137034/FBL
Mini-Canal H11 L370 B34/ FrmL/ FBR |  |  |  | MICL.01137034/FBR | [15 empty] | A04 | 1563 | MICL0.01137034/FBR |  | 1563 | 0 | [43 empty] | MICL.01137034/FBR
Mini-Canal H11 L370 B34/ FrmL/ FDB |  |  |  | MICL.01137034/FDB | [15 empty] | A04 | 1563 | MICL0.01137034/FDB |  | 1563 | 0 | [43 empty] | MICL.01137034/FDB
Mini-Canal H11 L370 B34/ FrmL/ FNA |  |  |  | MICL.01137034/FNA | [15 empty] | A04 | 1563 | MICL0.01137034/FNA |  | 1563 | 0 | [43 empty] | MICL.01137034/FNA
Mini-Canl H11 L370 B42 Geen Kader & Rstr |  |  |  | MICL.01137042/000 | [15 empty] | A04 | 1501 | MICL0.01137042/000 |  | 1501 | 0 | [43 empty] | MICL.01137042/000
Mini-Canal H11 L370 B42/ FrmL/ FBL |  |  |  | MICL.01137042/FBL | [15 empty] | A04 | 1797 | MICL0.01137042/FBL |  | 1797 | 0 | [43 empty] | MICL.01137042/FBL
Mini-Canal H11 L370 B42/ FrmL/ FBR |  |  |  | MICL.01137042/FBR | [15 empty] | A04 | 1797 | MICL0.01137042/FBR |  | 1797 | 0 | [43 empty] | MICL.01137042/FBR
Mini-Canal H11 L370 B42/ FrmL/ FDB |  |  |  | MICL.01137042/FDB | [15 empty] | A04 | 1797 | MICL0.01137042/FDB |  | 1797 | 0 | [43 empty] | MICL.01137042/FDB
Mini-Canal H11 L370 B42/ FrmL/ FNA |  |  |  | MICL.01137042/FNA | [15 empty] | A04 | 1797 | MICL0.01137042/FNA |  | 1797 | 0 | [43 empty] | MICL.01137042/FNA
Mini-Canl H11 L390 B14 Geen Kader & Rstr |  |  |  | MICL.01139014/000 | [15 empty] | A04 | 916 | MICL0.01139014/000 |  | 916 | 0 | [43 empty] | MICL.01139014/000
Mini-Canal H11 L390 B14/ FrmL/ FBL |  |  |  | MICL.01139014/FBL | [15 empty] | A04 | 1199 | MICL0.01139014/FBL |  | 1199 | 0 | [43 empty] | MICL.01139014/FBL
Mini-Canal H11 L390 B14/ FrmL/ FBR |  |  |  | MICL.01139014/FBR | [15 empty] | A04 | 1199 | MICL0.01139014/FBR |  | 1199 | 0 | [43 empty] | MICL.01139014/FBR
Mini-Canal H11 L390 B14/ FrmL/ FDB |  |  |  | MICL.01139014/FDB | [15 empty] | A04 | 1199 | MICL0.01139014/FDB |  | 1199 | 0 | [43 empty] | MICL.01139014/FDB
Mini-Canal H11 L390 B14/ FrmL/ FNA |  |  |  | MICL.01139014/FNA | [15 empty] | A04 | 1199 | MICL0.01139014/FNA |  | 1199 | 0 | [43 empty] | MICL.01139014/FNA
Mini-Canl H11 L390 B18 Geen Kader & Rstr |  |  |  | MICL.01139018/000 | [15 empty] | A04 | 906 | MICL0.01139018/000 |  | 906 | 0 | [43 empty] | MICL.01139018/000
Mini-Canal H11 L390 B18/ FrmL/ FBL |  |  |  | MICL.01139018/FBL | [15 empty] | A04 | 1192 | MICL0.01139018/FBL |  | 1192 | 0 | [43 empty] | MICL.01139018/FBL
Mini-Canal H11 L390 B18/ FrmL/ FBR |  |  |  | MICL.01139018/FBR | [15 empty] | A04 | 1192 | MICL0.01139018/FBR |  | 1192 | 0 | [43 empty] | MICL.01139018/FBR
Mini-Canal H11 L390 B18/ FrmL/ FDB |  |  |  | MICL.01139018/FDB | [15 empty] | A04 | 1192 | MICL0.01139018/FDB |  | 1192 | 0 | [43 empty] | MICL.01139018/FDB
Mini-Canal H11 L390 B18/ FrmL/ FNA |  |  |  | MICL.01139018/FNA | [15 empty] | A04 | 1192 | MICL0.01139018/FNA |  | 1192 | 0 | [43 empty] | MICL.01139018/FNA
Mini-Canl H11 L390 B26 Geen Kader & Rstr |  |  |  | MICL.01139026/000 | [15 empty] | A04 | 1016 | MICL0.01139026/000 |  | 1016 | 0 | [43 empty] | MICL.01139026/000
Mini-Canal H11 L390 B26/ FrmL/ FBL |  |  |  | MICL.01139026/FBL | [15 empty] | A04 | 1306 | MICL0.01139026/FBL |  | 1306 | 0 | [43 empty] | MICL.01139026/FBL
Mini-Canal H11 L390 B26/ FrmL/ FBR |  |  |  | MICL.01139026/FBR | [15 empty] | A04 | 1306 | MICL0.01139026/FBR |  | 1306 | 0 | [43 empty] | MICL.01139026/FBR
Mini-Canal H11 L390 B26/ FrmL/ FDB |  |  |  | MICL.01139026/FDB | [15 empty] | A04 | 1306 | MICL0.01139026/FDB |  | 1306 | 0 | [43 empty] | MICL.01139026/FDB
Mini-Canal H11 L390 B26/ FrmL/ FNA |  |  |  | MICL.01139026/FNA | [15 empty] | A04 | 1306 | MICL0.01139026/FNA |  | 1306 | 0 | [43 empty] | MICL.01139026/FNA
Mini-Canl H11 L390 B34 Geen Kader & Rstr |  |  |  | MICL.01139034/000 | [15 empty] | A04 | 1330 | MICL0.01139034/000 |  | 1330 | 0 | [43 empty] | MICL.01139034/000
Mini-Canal H11 L390 B34/ FrmL/ FBL |  |  |  | MICL.01139034/FBL | [15 empty] | A04 | 1629 | MICL0.01139034/FBL |  | 1629 | 0 | [43 empty] | MICL.01139034/FBL
Mini-Canal H11 L390 B34/ FrmL/ FBR |  |  |  | MICL.01139034/FBR | [15 empty] | A04 | 1629 | MICL0.01139034/FBR |  | 1629 | 0 | [43 empty] | MICL.01139034/FBR
Mini-Canal H11 L390 B34/ FrmL/ FDB |  |  |  | MICL.01139034/FDB | [15 empty] | A04 | 1629 | MICL0.01139034/FDB |  | 1629 | 0 | [43 empty] | MICL.01139034/FDB
Mini-Canal H11 L390 B34/ FrmL/ FNA |  |  |  | MICL.01139034/FNA | [15 empty] | A04 | 1629 | MICL0.01139034/FNA |  | 1629 | 0 | [43 empty] | MICL.01139034/FNA
Mini-Canl H11 L390 B42 Geen Kader & Rstr |  |  |  | MICL.01139042/000 | [15 empty] | A04 | 1564 | MICL0.01139042/000 |  | 1564 | 0 | [43 empty] | MICL.01139042/000
Mini-Canal H11 L390 B42/ FrmL/ FBL |  |  |  | MICL.01139042/FBL | [15 empty] | A04 | 1876 | MICL0.01139042/FBL |  | 1876 | 0 | [43 empty] | MICL.01139042/FBL
Mini-Canal H11 L390 B42/ FrmL/ FBR |  |  |  | MICL.01139042/FBR | [15 empty] | A04 | 1876 | MICL0.01139042/FBR |  | 1876 | 0 | [43 empty] | MICL.01139042/FBR
Mini-Canal H11 L390 B42/ FrmL/ FDB |  |  |  | MICL.01139042/FDB | [15 empty] | A04 | 1876 | MICL0.01139042/FDB |  | 1876 | 0 | [43 empty] | MICL.01139042/FDB
Mini-Canal H11 L390 B42/ FrmL/ FNA |  |  |  | MICL.01139042/FNA | [15 empty] | A04 | 1876 | MICL0.01139042/FNA |  | 1876 | 0 | [43 empty] | MICL.01139042/FNA
Mini-Canl H11 L410 B14 Geen Kader & Rstr |  |  |  | MICL.01141014/000 | [15 empty] | A04 | 1020 | MICL0.01141014/000 |  | 1020 | 0 | [43 empty] | MICL.01141014/000
Mini-Canal H11 L410 B14/ FrmL/ FBL |  |  |  | MICL.01141014/FBL | [15 empty] | A04 | 1318 | MICL0.01141014/FBL |  | 1318 | 0 | [43 empty] | MICL.01141014/FBL
Mini-Canal H11 L410 B14/ FrmL/ FBR |  |  |  | MICL.01141014/FBR | [15 empty] | A04 | 1318 | MICL0.01141014/FBR |  | 1318 | 0 | [43 empty] | MICL.01141014/FBR
Mini-Canal H11 L410 B14/ FrmL/ FDB |  |  |  | MICL.01141014/FDB | [15 empty] | A04 | 1318 | MICL0.01141014/FDB |  | 1318 | 0 | [43 empty] | MICL.01141014/FDB
Mini-Canal H11 L410 B14/ FrmL/ FNA |  |  |  | MICL.01141014/FNA | [15 empty] | A04 | 1318 | MICL0.01141014/FNA |  | 1318 | 0 | [43 empty] | MICL.01141014/FNA
Mini-Canl H11 L410 B18 Geen Kader & Rstr |  |  |  | MICL.01141018/000 | [15 empty] | A04 | 1010 | MICL0.01141018/000 |  | 1010 | 0 | [43 empty] | MICL.01141018/000
Mini-Canal H11 L410 B18/ FrmL/ FBL |  |  |  | MICL.01141018/FBL | [15 empty] | A04 | 1310 | MICL0.01141018/FBL |  | 1310 | 0 | [43 empty] | MICL.01141018/FBL
Mini-Canal H11 L410 B18/ FrmL/ FBR |  |  |  | MICL.01141018/FBR | [15 empty] | A04 | 1310 | MICL0.01141018/FBR |  | 1310 | 0 | [43 empty] | MICL.01141018/FBR
Mini-Canal H11 L410 B18/ FrmL/ FDB |  |  |  | MICL.01141018/FDB | [15 empty] | A04 | 1310 | MICL0.01141018/FDB |  | 1310 | 0 | [43 empty] | MICL.01141018/FDB
Mini-Canal H11 L410 B18/ FrmL/ FNA |  |  |  | MICL.01141018/FNA | [15 empty] | A04 | 1310 | MICL0.01141018/FNA |  | 1310 | 0 | [43 empty] | MICL.01141018/FNA
Mini-Canl H11 L410 B26 Geen Kader & Rstr |  |  |  | MICL.01141026/000 | [15 empty] | A04 | 1126 | MICL0.01141026/000 |  | 1126 | 0 | [43 empty] | MICL.01141026/000
Mini-Canal H11 L410 B26/ FrmL/ FBL |  |  |  | MICL.01141026/FBL | [15 empty] | A04 | 1432 | MICL0.01141026/FBL |  | 1432 | 0 | [43 empty] | MICL.01141026/FBL
Mini-Canal H11 L410 B26/ FrmL/ FBR |  |  |  | MICL.01141026/FBR | [15 empty] | A04 | 1432 | MICL0.01141026/FBR |  | 1432 | 0 | [43 empty] | MICL.01141026/FBR
Mini-Canal H11 L410 B26/ FrmL/ FDB |  |  |  | MICL.01141026/FDB | [15 empty] | A04 | 1432 | MICL0.01141026/FDB |  | 1432 | 0 | [43 empty] | MICL.01141026/FDB
Mini-Canal H11 L410 B26/ FrmL/ FNA |  |  |  | MICL.01141026/FNA | [15 empty] | A04 | 1432 | MICL0.01141026/FNA |  | 1432 | 0 | [43 empty] | MICL.01141026/FNA
Mini-Canl H11 L410 B34 Geen Kader & Rstr |  |  |  | MICL.01141034/000 | [15 empty] | A04 | 1457 | MICL0.01141034/000 |  | 1457 | 0 | [43 empty] | MICL.01141034/000
Mini-Canal H11 L410 B34/ FrmL/ FBL |  |  |  | MICL.01141034/FBL | [15 empty] | A04 | 1773 | MICL0.01141034/FBL |  | 1773 | 0 | [43 empty] | MICL.01141034/FBL
Mini-Canal H11 L410 B34/ FrmL/ FBR |  |  |  | MICL.01141034/FBR | [15 empty] | A04 | 1773 | MICL0.01141034/FBR |  | 1773 | 0 | [43 empty] | MICL.01141034/FBR
Mini-Canal H11 L410 B34/ FrmL/ FDB |  |  |  | MICL.01141034/FDB | [15 empty] | A04 | 1773 | MICL0.01141034/FDB |  | 1773 | 0 | [43 empty] | MICL.01141034/FDB
Mini-Canal H11 L410 B34/ FrmL/ FNA |  |  |  | MICL.01141034/FNA | [15 empty] | A04 | 1773 | MICL0.01141034/FNA |  | 1773 | 0 | [43 empty] | MICL.01141034/FNA
Mini-Canl H11 L410 B42 Geen Kader & Rstr |  |  |  | MICL.01141042/000 | [15 empty] | A04 | 1706 | MICL0.01141042/000 |  | 1706 | 0 | [43 empty] | MICL.01141042/000
Mini-Canal H11 L410 B42/ FrmL/ FBL |  |  |  | MICL.01141042/FBL | [15 empty] | A04 | 2033 | MICL0.01141042/FBL |  | 2033 | 0 | [43 empty] | MICL.01141042/FBL
Mini-Canal H11 L410 B42/ FrmL/ FBR |  |  |  | MICL.01141042/FBR | [15 empty] | A04 | 2033 | MICL0.01141042/FBR |  | 2033 | 0 | [43 empty] | MICL.01141042/FBR
Mini-Canal H11 L410 B42/ FrmL/ FDB |  |  |  | MICL.01141042/FDB | [15 empty] | A04 | 2033 | MICL0.01141042/FDB |  | 2033 | 0 | [43 empty] | MICL.01141042/FDB
Mini-Canal H11 L410 B42/ FrmL/ FNA |  |  |  | MICL.01141042/FNA | [15 empty] | A04 | 2033 | MICL0.01141042/FNA |  | 2033 | 0 | [43 empty] | MICL.01141042/FNA
Mini-Canl H11 L430 B14 Geen Kader & Rstr |  |  |  | MICL.01143014/000 | [15 empty] | A04 | 1049 | MICL0.01143014/000 |  | 1049 | 0 | [43 empty] | MICL.01143014/000
Mini-Canal H11 L430 B14/ FrmL/ FBL |  |  |  | MICL.01143014/FBL | [15 empty] | A04 | 1362 | MICL0.01143014/FBL |  | 1362 | 0 | [43 empty] | MICL.01143014/FBL
Mini-Canal H11 L430 B14/ FrmL/ FBR |  |  |  | MICL.01143014/FBR | [15 empty] | A04 | 1362 | MICL0.01143014/FBR |  | 1362 | 0 | [43 empty] | MICL.01143014/FBR
Mini-Canal H11 L430 B14/ FrmL/ FDB |  |  |  | MICL.01143014/FDB | [15 empty] | A04 | 1362 | MICL0.01143014/FDB |  | 1362 | 0 | [43 empty] | MICL.01143014/FDB
Mini-Canal H11 L430 B14/ FrmL/ FNA |  |  |  | MICL.01143014/FNA | [15 empty] | A04 | 1362 | MICL0.01143014/FNA |  | 1362 | 0 | [43 empty] | MICL.01143014/FNA
Mini-Canl H11 L430 B18 Geen Kader & Rstr |  |  |  | MICL.01143018/000 | [15 empty] | A04 | 1041 | MICL0.01143018/000 |  | 1041 | 0 | [43 empty] | MICL.01143018/000
Mini-Canal H11 L430 B18/ FrmL/ FBL |  |  |  | MICL.01143018/FBL | [15 empty] | A04 | 1355 | MICL0.01143018/FBL |  | 1355 | 0 | [43 empty] | MICL.01143018/FBL
Mini-Canal H11 L430 B18/ FrmL/ FBR |  |  |  | MICL.01143018/FBR | [15 empty] | A04 | 1355 | MICL0.01143018/FBR |  | 1355 | 0 | [43 empty] | MICL.01143018/FBR
Mini-Canal H11 L430 B18/ FrmL/ FDB |  |  |  | MICL.01143018/FDB | [15 empty] | A04 | 1355 | MICL0.01143018/FDB |  | 1355 | 0 | [43 empty] | MICL.01143018/FDB
Mini-Canal H11 L430 B18/ FrmL/ FNA |  |  |  | MICL.01143018/FNA | [15 empty] | A04 | 1355 | MICL0.01143018/FNA |  | 1355 | 0 | [43 empty] | MICL.01143018/FNA
Mini-Canl H11 L430 B26 Geen Kader & Rstr |  |  |  | MICL.01143026/000 | [15 empty] | A04 | 1160 | MICL0.01143026/000 |  | 1160 | 0 | [43 empty] | MICL.01143026/000
Mini-Canal H11 L430 B26/ FrmL/ FBL |  |  |  | MICL.01143026/FBL | [15 empty] | A04 | 1481 | MICL0.01143026/FBL |  | 1481 | 0 | [43 empty] | MICL.01143026/FBL
Mini-Canal H11 L430 B26/ FrmL/ FBR |  |  |  | MICL.01143026/FBR | [15 empty] | A04 | 1481 | MICL0.01143026/FBR |  | 1481 | 0 | [43 empty] | MICL.01143026/FBR
Mini-Canal H11 L430 B26/ FrmL/ FDB |  |  |  | MICL.01143026/FDB | [15 empty] | A04 | 1481 | MICL0.01143026/FDB |  | 1481 | 0 | [43 empty] | MICL.01143026/FDB
Mini-Canal H11 L430 B26/ FrmL/ FNA |  |  |  | MICL.01143026/FNA | [15 empty] | A04 | 1481 | MICL0.01143026/FNA |  | 1481 | 0 | [43 empty] | MICL.01143026/FNA
Mini-Canl H11 L430 B34 Geen Kader & Rstr |  |  |  | MICL.01143034/000 | [15 empty] | A04 | 1507 | MICL0.01143034/000 |  | 1507 | 0 | [43 empty] | MICL.01143034/000
Mini-Canal H11 L430 B34/ FrmL/ FBL |  |  |  | MICL.01143034/FBL | [15 empty] | A04 | 1839 | MICL0.01143034/FBL |  | 1839 | 0 | [43 empty] | MICL.01143034/FBL
Mini-Canal H11 L430 B34/ FrmL/ FBR |  |  |  | MICL.01143034/FBR | [15 empty] | A04 | 1839 | MICL0.01143034/FBR |  | 1839 | 0 | [43 empty] | MICL.01143034/FBR
Mini-Canal H11 L430 B34/ FrmL/ FDB |  |  |  | MICL.01143034/FDB | [15 empty] | A04 | 1839 | MICL0.01143034/FDB |  | 1839 | 0 | [43 empty] | MICL.01143034/FDB
Mini-Canal H11 L430 B34/ FrmL/ FNA |  |  |  | MICL.01143034/FNA | [15 empty] | A04 | 1839 | MICL0.01143034/FNA |  | 1839 | 0 | [43 empty] | MICL.01143034/FNA
Mini-Canl H11 L430 B42 Geen Kader & Rstr |  |  |  | MICL.01143042/000 | [15 empty] | A04 | 1769 | MICL0.01143042/000 |  | 1769 | 0 | [43 empty] | MICL.01143042/000
Mini-Canal H11 L430 B42/ FrmL/ FBL |  |  |  | MICL.01143042/FBL | [15 empty] | A04 | 2113 | MICL0.01143042/FBL |  | 2113 | 0 | [43 empty] | MICL.01143042/FBL
Mini-Canal H11 L430 B42/ FrmL/ FBR |  |  |  | MICL.01143042/FBR | [15 empty] | A04 | 2113 | MICL0.01143042/FBR |  | 2113 | 0 | [43 empty] | MICL.01143042/FBR
Mini-Canal H11 L430 B42/ FrmL/ FDB |  |  |  | MICL.01143042/FDB | [15 empty] | A04 | 2113 | MICL0.01143042/FDB |  | 2113 | 0 | [43 empty] | MICL.01143042/FDB
Mini-Canal H11 L430 B42/ FrmL/ FNA |  |  |  | MICL.01143042/FNA | [15 empty] | A04 | 2113 | MICL0.01143042/FNA |  | 2113 | 0 | [43 empty] | MICL.01143042/FNA
Mini-Canl H11 L450 B14 Geen Kader & Rstr |  |  |  | MICL.01145014/000 | [15 empty] | A04 | 1098 | MICL0.01145014/000 |  | 1098 | 0 | [43 empty] | MICL.01145014/000
Mini-Canal H11 L450 B14/ FrmL/ FBL |  |  |  | MICL.01145014/FBL | [15 empty] | A04 | 1425 | MICL0.01145014/FBL |  | 1425 | 0 | [43 empty] | MICL.01145014/FBL
Mini-Canal H11 L450 B14/ FrmL/ FBR |  |  |  | MICL.01145014/FBR | [15 empty] | A04 | 1425 | MICL0.01145014/FBR |  | 1425 | 0 | [43 empty] | MICL.01145014/FBR
Mini-Canal H11 L450 B14/ FrmL/ FDB |  |  |  | MICL.01145014/FDB | [15 empty] | A04 | 1425 | MICL0.01145014/FDB |  | 1425 | 0 | [43 empty] | MICL.01145014/FDB
Mini-Canal H11 L450 B14/ FrmL/ FNA |  |  |  | MICL.01145014/FNA | [15 empty] | A04 | 1425 | MICL0.01145014/FNA |  | 1425 | 0 | [43 empty] | MICL.01145014/FNA
Mini-Canl H11 L450 B18 Geen Kader & Rstr |  |  |  | MICL.01145018/000 | [15 empty] | A04 | 1092 | MICL0.01145018/000 |  | 1092 | 0 | [43 empty] | MICL.01145018/000
Mini-Canal H11 L450 B18/ FrmL/ FBL |  |  |  | MICL.01145018/FBL | [15 empty] | A04 | 1421 | MICL0.01145018/FBL |  | 1421 | 0 | [43 empty] | MICL.01145018/FBL
Mini-Canal H11 L450 B18/ FrmL/ FBR |  |  |  | MICL.01145018/FBR | [15 empty] | A04 | 1421 | MICL0.01145018/FBR |  | 1421 | 0 | [43 empty] | MICL.01145018/FBR
Mini-Canal H11 L450 B18/ FrmL/ FDB |  |  |  | MICL.01145018/FDB | [15 empty] | A04 | 1421 | MICL0.01145018/FDB |  | 1421 | 0 | [43 empty] | MICL.01145018/FDB
Mini-Canal H11 L450 B18/ FrmL/ FNA |  |  |  | MICL.01145018/FNA | [15 empty] | A04 | 1421 | MICL0.01145018/FNA |  | 1421 | 0 | [43 empty] | MICL.01145018/FNA
Mini-Canl H11 L450 B26 Geen Kader & Rstr |  |  |  | MICL.01145026/000 | [15 empty] | A04 | 1215 | MICL0.01145026/000 |  | 1215 | 0 | [43 empty] | MICL.01145026/000
Mini-Canal H11 L450 B26/ FrmL/ FBL |  |  |  | MICL.01145026/FBL | [15 empty] | A04 | 1550 | MICL0.01145026/FBL |  | 1550 | 0 | [43 empty] | MICL.01145026/FBL
Mini-Canal H11 L450 B26/ FrmL/ FBR |  |  |  | MICL.01145026/FBR | [15 empty] | A04 | 1550 | MICL0.01145026/FBR |  | 1550 | 0 | [43 empty] | MICL.01145026/FBR
Mini-Canal H11 L450 B26/ FrmL/ FDB |  |  |  | MICL.01145026/FDB | [15 empty] | A04 | 1550 | MICL0.01145026/FDB |  | 1550 | 0 | [43 empty] | MICL.01145026/FDB
Mini-Canal H11 L450 B26/ FrmL/ FNA |  |  |  | MICL.01145026/FNA | [15 empty] | A04 | 1550 | MICL0.01145026/FNA |  | 1550 | 0 | [43 empty] | MICL.01145026/FNA
Mini-Canl H11 L450 B34 Geen Kader & Rstr |  |  |  | MICL.01145034/000 | [15 empty] | A04 | 1580 | MICL0.01145034/000 |  | 1580 | 0 | [43 empty] | MICL.01145034/000
Mini-Canal H11 L450 B34/ FrmL/ FBL |  |  |  | MICL.01145034/FBL | [15 empty] | A04 | 1927 | MICL0.01145034/FBL |  | 1927 | 0 | [43 empty] | MICL.01145034/FBL
Mini-Canal H11 L450 B34/ FrmL/ FBR |  |  |  | MICL.01145034/FBR | [15 empty] | A04 | 1927 | MICL0.01145034/FBR |  | 1927 | 0 | [43 empty] | MICL.01145034/FBR
Mini-Canal H11 L450 B34/ FrmL/ FDB |  |  |  | MICL.01145034/FDB | [15 empty] | A04 | 1927 | MICL0.01145034/FDB |  | 1927 | 0 | [43 empty] | MICL.01145034/FDB
Mini-Canal H11 L450 B34/ FrmL/ FNA |  |  |  | MICL.01145034/FNA | [15 empty] | A04 | 1927 | MICL0.01145034/FNA |  | 1927 | 0 | [43 empty] | MICL.01145034/FNA
Mini-Canl H11 L450 B42 Geen Kader & Rstr |  |  |  | MICL.01145042/000 | [15 empty] | A04 | 1853 | MICL0.01145042/000 |  | 1853 | 0 | [43 empty] | MICL.01145042/000
Mini-Canal H11 L450 B42/ FrmL/ FBL |  |  |  | MICL.01145042/FBL | [15 empty] | A04 | 2213 | MICL0.01145042/FBL |  | 2213 | 0 | [43 empty] | MICL.01145042/FBL
Mini-Canal H11 L450 B42/ FrmL/ FBR |  |  |  | MICL.01145042/FBR | [15 empty] | A04 | 2213 | MICL0.01145042/FBR |  | 2213 | 0 | [43 empty] | MICL.01145042/FBR
Mini-Canal H11 L450 B42/ FrmL/ FDB |  |  |  | MICL.01145042/FDB | [15 empty] | A04 | 2213 | MICL0.01145042/FDB |  | 2213 | 0 | [43 empty] | MICL.01145042/FDB
Mini-Canal H11 L450 B42/ FrmL/ FNA |  |  |  | MICL.01145042/FNA | [15 empty] | A04 | 2213 | MICL0.01145042/FNA |  | 2213 | 0 | [43 empty] | MICL.01145042/FNA
Mini-Canl H11 L470 B14 Geen Kader & Rstr |  |  |  | MICL.01147014/000 | [15 empty] | A04 | 1129 | MICL0.01147014/000 |  | 1129 | 0 | [43 empty] | MICL.01147014/000
Mini-Canal H11 L470 B14/ FrmL/ FBL |  |  |  | MICL.01147014/FBL | [15 empty] | A04 | 1471 | MICL0.01147014/FBL |  | 1471 | 0 | [43 empty] | MICL.01147014/FBL
Mini-Canal H11 L470 B14/ FrmL/ FBR |  |  |  | MICL.01147014/FBR | [15 empty] | A04 | 1471 | MICL0.01147014/FBR |  | 1471 | 0 | [43 empty] | MICL.01147014/FBR
Mini-Canal H11 L470 B14/ FrmL/ FDB |  |  |  | MICL.01147014/FDB | [15 empty] | A04 | 1471 | MICL0.01147014/FDB |  | 1471 | 0 | [43 empty] | MICL.01147014/FDB
Mini-Canal H11 L470 B14/ FrmL/ FNA |  |  |  | MICL.01147014/FNA | [15 empty] | A04 | 1471 | MICL0.01147014/FNA |  | 1471 | 0 | [43 empty] | MICL.01147014/FNA
Mini-Canl H11 L470 B18 Geen Kader & Rstr |  |  |  | MICL.01147018/000 | [15 empty] | A04 | 1120 | MICL0.01147018/000 |  | 1120 | 0 | [43 empty] | MICL.01147018/000
Mini-Canal H11 L470 B18/ FrmL/ FBL |  |  |  | MICL.01147018/FBL | [15 empty] | A04 | 1463 | MICL0.01147018/FBL |  | 1463 | 0 | [43 empty] | MICL.01147018/FBL
Mini-Canal H11 L470 B18/ FrmL/ FBR |  |  |  | MICL.01147018/FBR | [15 empty] | A04 | 1463 | MICL0.01147018/FBR |  | 1463 | 0 | [43 empty] | MICL.01147018/FBR
Mini-Canal H11 L470 B18/ FrmL/ FDB |  |  |  | MICL.01147018/FDB | [15 empty] | A04 | 1463 | MICL0.01147018/FDB |  | 1463 | 0 | [43 empty] | MICL.01147018/FDB
Mini-Canal H11 L470 B18/ FrmL/ FNA |  |  |  | MICL.01147018/FNA | [15 empty] | A04 | 1463 | MICL0.01147018/FNA |  | 1463 | 0 | [43 empty] | MICL.01147018/FNA
Mini-Canl H11 L470 B26 Geen Kader & Rstr |  |  |  | MICL.01147026/000 | [15 empty] | A04 | 1248 | MICL0.01147026/000 |  | 1248 | 0 | [43 empty] | MICL.01147026/000
Mini-Canal H11 L470 B26/ FrmL/ FBL |  |  |  | MICL.01147026/FBL | [15 empty] | A04 | 1598 | MICL0.01147026/FBL |  | 1598 | 0 | [43 empty] | MICL.01147026/FBL
Mini-Canal H11 L470 B26/ FrmL/ FBR |  |  |  | MICL.01147026/FBR | [15 empty] | A04 | 1598 | MICL0.01147026/FBR |  | 1598 | 0 | [43 empty] | MICL.01147026/FBR
Mini-Canal H11 L470 B26/ FrmL/ FDB |  |  |  | MICL.01147026/FDB | [15 empty] | A04 | 1598 | MICL0.01147026/FDB |  | 1598 | 0 | [43 empty] | MICL.01147026/FDB
Mini-Canal H11 L470 B26/ FrmL/ FNA |  |  |  | MICL.01147026/FNA | [15 empty] | A04 | 1598 | MICL0.01147026/FNA |  | 1598 | 0 | [43 empty] | MICL.01147026/FNA
Mini-Canl H11 L470 B34 Geen Kader & Rstr |  |  |  | MICL.01147034/000 | [15 empty] | A04 | 1630 | MICL0.01147034/000 |  | 1630 | 0 | [43 empty] | MICL.01147034/000
Mini-Canal H11 L470 B34/ FrmL/ FBL |  |  |  | MICL.01147034/FBL | [15 empty] | A04 | 1992 | MICL0.01147034/FBL |  | 1992 | 0 | [43 empty] | MICL.01147034/FBL
Mini-Canal H11 L470 B34/ FrmL/ FBR |  |  |  | MICL.01147034/FBR | [15 empty] | A04 | 1992 | MICL0.01147034/FBR |  | 1992 | 0 | [43 empty] | MICL.01147034/FBR
Mini-Canal H11 L470 B34/ FrmL/ FDB |  |  |  | MICL.01147034/FDB | [15 empty] | A04 | 1992 | MICL0.01147034/FDB |  | 1992 | 0 | [43 empty] | MICL.01147034/FDB
Mini-Canal H11 L470 B34/ FrmL/ FNA |  |  |  | MICL.01147034/FNA | [15 empty] | A04 | 1992 | MICL0.01147034/FNA |  | 1992 | 0 | [43 empty] | MICL.01147034/FNA
Mini-Canl H11 L470 B42 Geen Kader & Rstr |  |  |  | MICL.01147042/000 | [15 empty] | A04 | 1916 | MICL0.01147042/000 |  | 1916 | 0 | [43 empty] | MICL.01147042/000
Mini-Canal H11 L470 B42/ FrmL/ FBL |  |  |  | MICL.01147042/FBL | [15 empty] | A04 | 2291 | MICL0.01147042/FBL |  | 2291 | 0 | [43 empty] | MICL.01147042/FBL
Mini-Canal H11 L470 B42/ FrmL/ FBR |  |  |  | MICL.01147042/FBR | [15 empty] | A04 | 2291 | MICL0.01147042/FBR |  | 2291 | 0 | [43 empty] | MICL.01147042/FBR
Mini-Canal H11 L470 B42/ FrmL/ FDB |  |  |  | MICL.01147042/FDB | [15 empty] | A04 | 2291 | MICL0.01147042/FDB |  | 2291 | 0 | [43 empty] | MICL.01147042/FDB
Mini-Canal H11 L470 B42/ FrmL/ FNA |  |  |  | MICL.01147042/FNA | [15 empty] | A04 | 2291 | MICL0.01147042/FNA |  | 2291 | 0 | [43 empty] | MICL.01147042/FNA
Mini-Canl H11 L490 B14 Geen Kader & Rstr |  |  |  | MICL.01149014/000 | [15 empty] | A04 | 1160 | MICL0.01149014/000 |  | 1160 | 0 | [43 empty] | MICL.01149014/000
Mini-Canal H11 L490 B14/ FrmL/ FBL |  |  |  | MICL.01149014/FBL | [15 empty] | A04 | 1515 | MICL0.01149014/FBL |  | 1515 | 0 | [43 empty] | MICL.01149014/FBL
Mini-Canal H11 L490 B14/ FrmL/ FBR |  |  |  | MICL.01149014/FBR | [15 empty] | A04 | 1515 | MICL0.01149014/FBR |  | 1515 | 0 | [43 empty] | MICL.01149014/FBR
Mini-Canal H11 L490 B14/ FrmL/ FDB |  |  |  | MICL.01149014/FDB | [15 empty] | A04 | 1515 | MICL0.01149014/FDB |  | 1515 | 0 | [43 empty] | MICL.01149014/FDB
Mini-Canal H11 L490 B14/ FrmL/ FNA |  |  |  | MICL.01149014/FNA | [15 empty] | A04 | 1515 | MICL0.01149014/FNA |  | 1515 | 0 | [43 empty] | MICL.01149014/FNA
Mini-Canl H11 L490 B18 Geen Kader & Rstr |  |  |  | MICL.01149018/000 | [15 empty] | A04 | 1149 | MICL0.01149018/000 |  | 1149 | 0 | [43 empty] | MICL.01149018/000
Mini-Canal H11 L490 B18/ FrmL/ FBL |  |  |  | MICL.01149018/FBL | [15 empty] | A04 | 1508 | MICL0.01149018/FBL |  | 1508 | 0 | [43 empty] | MICL.01149018/FBL
Mini-Canal H11 L490 B18/ FrmL/ FBR |  |  |  | MICL.01149018/FBR | [15 empty] | A04 | 1508 | MICL0.01149018/FBR |  | 1508 | 0 | [43 empty] | MICL.01149018/FBR
Mini-Canal H11 L490 B18/ FrmL/ FDB |  |  |  | MICL.01149018/FDB | [15 empty] | A04 | 1508 | MICL0.01149018/FDB |  | 1508 | 0 | [43 empty] | MICL.01149018/FDB
Mini-Canal H11 L490 B18/ FrmL/ FNA |  |  |  | MICL.01149018/FNA | [15 empty] | A04 | 1508 | MICL0.01149018/FNA |  | 1508 | 0 | [43 empty] | MICL.01149018/FNA
Mini-Canl H11 L490 B26 Geen Kader & Rstr |  |  |  | MICL.01149026/000 | [15 empty] | A04 | 1282 | MICL0.01149026/000 |  | 1282 | 0 | [43 empty] | MICL.01149026/000
Mini-Canal H11 L490 B26/ FrmL/ FBL |  |  |  | MICL.01149026/FBL | [15 empty] | A04 | 1647 | MICL0.01149026/FBL |  | 1647 | 0 | [43 empty] | MICL.01149026/FBL
Mini-Canal H11 L490 B26/ FrmL/ FBR |  |  |  | MICL.01149026/FBR | [15 empty] | A04 | 1647 | MICL0.01149026/FBR |  | 1647 | 0 | [43 empty] | MICL.01149026/FBR
Mini-Canal H11 L490 B26/ FrmL/ FDB |  |  |  | MICL.01149026/FDB | [15 empty] | A04 | 1647 | MICL0.01149026/FDB |  | 1647 | 0 | [43 empty] | MICL.01149026/FDB
Mini-Canal H11 L490 B26/ FrmL/ FNA |  |  |  | MICL.01149026/FNA | [15 empty] | A04 | 1647 | MICL0.01149026/FNA |  | 1647 | 0 | [43 empty] | MICL.01149026/FNA
Mini-Canl H11 L490 B34 Geen Kader & Rstr |  |  |  | MICL.01149034/000 | [15 empty] | A04 | 1680 | MICL0.01149034/000 |  | 1680 | 0 | [43 empty] | MICL.01149034/000
Mini-Canal H11 L490 B34/ FrmL/ FBL |  |  |  | MICL.01149034/FBL | [15 empty] | A04 | 2057 | MICL0.01149034/FBL |  | 2057 | 0 | [43 empty] | MICL.01149034/FBL
Mini-Canal H11 L490 B34/ FrmL/ FBR |  |  |  | MICL.01149034/FBR | [15 empty] | A04 | 2057 | MICL0.01149034/FBR |  | 2057 | 0 | [43 empty] | MICL.01149034/FBR
Mini-Canal H11 L490 B34/ FrmL/ FDB |  |  |  | MICL.01149034/FDB | [15 empty] | A04 | 2057 | MICL0.01149034/FDB |  | 2057 | 0 | [43 empty] | MICL.01149034/FDB
Mini-Canal H11 L490 B34/ FrmL/ FNA |  |  |  | MICL.01149034/FNA | [15 empty] | A04 | 2057 | MICL0.01149034/FNA |  | 2057 | 0 | [43 empty] | MICL.01149034/FNA
Mini-Canl H11 L490 B42 Geen Kader & Rstr |  |  |  | MICL.01149042/000 | [15 empty] | A04 | 1979 | MICL0.01149042/000 |  | 1979 | 0 | [43 empty] | MICL.01149042/000
Mini-Canal H11 L490 B42/ FrmL/ FBL |  |  |  | MICL.01149042/FBL | [15 empty] | A04 | 2370 | MICL0.01149042/FBL |  | 2370 | 0 | [43 empty] | MICL.01149042/FBL
Mini-Canal H11 L490 B42/ FrmL/ FBR |  |  |  | MICL.01149042/FBR | [15 empty] | A04 | 2370 | MICL0.01149042/FBR |  | 2370 | 0 | [43 empty] | MICL.01149042/FBR
Mini-Canal H11 L490 B42/ FrmL/ FDB |  |  |  | MICL.01149042/FDB | [15 empty] | A04 | 2370 | MICL0.01149042/FDB |  | 2370 | 0 | [43 empty] | MICL.01149042/FDB
Mini-Canal H11 L490 B42/ FrmL/ FNA |  |  |  | MICL.01149042/FNA | [15 empty] | A04 | 2370 | MICL0.01149042/FNA |  | 2370 | 0 | [43 empty] | MICL.01149042/FNA
Mini-Canl H14 L070 B14 Geen Kader & Rstr |  |  |  | MICL.01407014/000 | [15 empty] | A04 | 326 | MICL0.01407014/000 |  | 326 | 0 | [43 empty] | MICL.01407014/000
Mini-Canal H14 L070 B14/ FrmL/ FBL |  |  |  | MICL.01407014/FBL | [15 empty] | A04 | 376 | MICL0.01407014/FBL |  | 376 | 0 | [43 empty] | MICL.01407014/FBL
Mini-Canal H14 L070 B14/ FrmL/ FBR |  |  |  | MICL.01407014/FBR | [15 empty] | A04 | 376 | MICL0.01407014/FBR |  | 376 | 0 | [43 empty] | MICL.01407014/FBR
Mini-Canal H14 L070 B14/ FrmL/ FDB |  |  |  | MICL.01407014/FDB | [15 empty] | A04 | 376 | MICL0.01407014/FDB |  | 376 | 0 | [43 empty] | MICL.01407014/FDB
Mini-Canal H14 L070 B14/ FrmL/ FNA |  |  |  | MICL.01407014/FNA | [15 empty] | A04 | 376 | MICL0.01407014/FNA |  | 376 | 0 | [43 empty] | MICL.01407014/FNA
Mini-Canl H14 L070 B26 Geen Kader & Rstr |  |  |  | MICL.01407026/000 | [15 empty] | A04 | 363 | MICL0.01407026/000 |  | 363 | 0 | [43 empty] | MICL.01407026/000
Mini-Canal H14 L070 B26/ FrmL/ FBL |  |  |  | MICL.01407026/FBL | [15 empty] | A04 | 415 | MICL0.01407026/FBL |  | 415 | 0 | [43 empty] | MICL.01407026/FBL
Mini-Canal H14 L070 B26/ FrmL/ FBR |  |  |  | MICL.01407026/FBR | [15 empty] | A04 | 415 | MICL0.01407026/FBR |  | 415 | 0 | [43 empty] | MICL.01407026/FBR
Mini-Canal H14 L070 B26/ FrmL/ FDB |  |  |  | MICL.01407026/FDB | [15 empty] | A04 | 415 | MICL0.01407026/FDB |  | 415 | 0 | [43 empty] | MICL.01407026/FDB
Mini-Canal H14 L070 B26/ FrmL/ FNA |  |  |  | MICL.01407026/FNA | [15 empty] | A04 | 415 | MICL0.01407026/FNA |  | 415 | 0 | [43 empty] | MICL.01407026/FNA
Mini-Canl H14 L070 B34 Geen Kader & Rstr |  |  |  | MICL.01407034/000 | [15 empty] | A04 | 415 | MICL0.01407034/000 |  | 415 | 0 | [43 empty] | MICL.01407034/000
Mini-Canal H14 L070 B34/ FrmL/ FBL |  |  |  | MICL.01407034/FBL | [15 empty] | A04 | 468 | MICL0.01407034/FBL |  | 468 | 0 | [43 empty] | MICL.01407034/FBL
Mini-Canal H14 L070 B34/ FrmL/ FBR |  |  |  | MICL.01407034/FBR | [15 empty] | A04 | 468 | MICL0.01407034/FBR |  | 468 | 0 | [43 empty] | MICL.01407034/FBR
Mini-Canal H14 L070 B34/ FrmL/ FDB |  |  |  | MICL.01407034/FDB | [15 empty] | A04 | 468 | MICL0.01407034/FDB |  | 468 | 0 | [43 empty] | MICL.01407034/FDB
Mini-Canal H14 L070 B34/ FrmL/ FNA |  |  |  | MICL.01407034/FNA | [15 empty] | A04 | 468 | MICL0.01407034/FNA |  | 468 | 0 | [43 empty] | MICL.01407034/FNA
Mini-Canl H14 L070 B42 Geen Kader & Rstr |  |  |  | MICL.01407042/000 | [15 empty] | A04 | 457 | MICL0.01407042/000 |  | 457 | 0 | [43 empty] | MICL.01407042/000
Mini-Canal H14 L070 B42/ FrmL/ FBL |  |  |  | MICL.01407042/FBL | [15 empty] | A04 | 513 | MICL0.01407042/FBL |  | 513 | 0 | [43 empty] | MICL.01407042/FBL
Mini-Canal H14 L070 B42/ FrmL/ FBR |  |  |  | MICL.01407042/FBR | [15 empty] | A04 | 513 | MICL0.01407042/FBR |  | 513 | 0 | [43 empty] | MICL.01407042/FBR
Mini-Canal H14 L070 B42/ FrmL/ FDB |  |  |  | MICL.01407042/FDB | [15 empty] | A04 | 513 | MICL0.01407042/FDB |  | 513 | 0 | [43 empty] | MICL.01407042/FDB
Mini-Canal H14 L070 B42/ FrmL/ FNA |  |  |  | MICL.01407042/FNA | [15 empty] | A04 | 513 | MICL0.01407042/FNA |  | 513 | 0 | [43 empty] | MICL.01407042/FNA
Mini-Canl H14 L080 B14 Geen Kader & Rstr |  |  |  | MICL.01408014/000 | [15 empty] | A04 | 347 | MICL0.01408014/000 |  | 347 | 0 | [43 empty] | MICL.01408014/000
Mini-Canal H14 L080 B14/ FrmL/ FBL |  |  |  | MICL.01408014/FBL | [15 empty] | A04 | 405 | MICL0.01408014/FBL |  | 405 | 0 | [43 empty] | MICL.01408014/FBL
Mini-Canal H14 L080 B14/ FrmL/ FBR |  |  |  | MICL.01408014/FBR | [15 empty] | A04 | 405 | MICL0.01408014/FBR |  | 405 | 0 | [43 empty] | MICL.01408014/FBR
Mini-Canal H14 L080 B14/ FrmL/ FDB |  |  |  | MICL.01408014/FDB | [15 empty] | A04 | 405 | MICL0.01408014/FDB |  | 405 | 0 | [43 empty] | MICL.01408014/FDB
Mini-Canal H14 L080 B14/ FrmL/ FNA |  |  |  | MICL.01408014/FNA | [15 empty] | A04 | 405 | MICL0.01408014/FNA |  | 405 | 0 | [43 empty] | MICL.01408014/FNA
Mini-Canl H14 L080 B26 Geen Kader & Rstr |  |  |  | MICL.01408026/000 | [15 empty] | A04 | 391 | MICL0.01408026/000 |  | 391 | 0 | [43 empty] | MICL.01408026/000
Mini-Canal H14 L080 B26/ FrmL/ FBL |  |  |  | MICL.01408026/FBL | [15 empty] | A04 | 450 | MICL0.01408026/FBL |  | 450 | 0 | [43 empty] | MICL.01408026/FBL
Mini-Canal H14 L080 B26/ FrmL/ FBR |  |  |  | MICL.01408026/FBR | [15 empty] | A04 | 450 | MICL0.01408026/FBR |  | 450 | 0 | [43 empty] | MICL.01408026/FBR
Mini-Canal H14 L080 B26/ FrmL/ FDB |  |  |  | MICL.01408026/FDB | [15 empty] | A04 | 450 | MICL0.01408026/FDB |  | 450 | 0 | [43 empty] | MICL.01408026/FDB
Mini-Canal H14 L080 B26/ FrmL/ FNA |  |  |  | MICL.01408026/FNA | [15 empty] | A04 | 450 | MICL0.01408026/FNA |  | 450 | 0 | [43 empty] | MICL.01408026/FNA
Mini-Canl H14 L080 B34 Geen Kader & Rstr |  |  |  | MICL.01408034/000 | [15 empty] | A04 | 454 | MICL0.01408034/000 |  | 454 | 0 | [43 empty] | MICL.01408034/000
Mini-Canal H14 L080 B34/ FrmL/ FBL |  |  |  | MICL.01408034/FBL | [15 empty] | A04 | 516 | MICL0.01408034/FBL |  | 516 | 0 | [43 empty] | MICL.01408034/FBL
Mini-Canal H14 L080 B34/ FrmL/ FBR |  |  |  | MICL.01408034/FBR | [15 empty] | A04 | 516 | MICL0.01408034/FBR |  | 516 | 0 | [43 empty] | MICL.01408034/FBR
Mini-Canal H14 L080 B34/ FrmL/ FDB |  |  |  | MICL.01408034/FDB | [15 empty] | A04 | 516 | MICL0.01408034/FDB |  | 516 | 0 | [43 empty] | MICL.01408034/FDB
Mini-Canal H14 L080 B34/ FrmL/ FNA |  |  |  | MICL.01408034/FNA | [15 empty] | A04 | 516 | MICL0.01408034/FNA |  | 516 | 0 | [43 empty] | MICL.01408034/FNA
Mini-Canl H14 L080 B42 Geen Kader & Rstr |  |  |  | MICL.01408042/000 | [15 empty] | A04 | 505 | MICL0.01408042/000 |  | 505 | 0 | [43 empty] | MICL.01408042/000
Mini-Canal H14 L080 B42/ FrmL/ FBL |  |  |  | MICL.01408042/FBL | [15 empty] | A04 | 569 | MICL0.01408042/FBL |  | 569 | 0 | [43 empty] | MICL.01408042/FBL
Mini-Canal H14 L080 B42/ FrmL/ FBR |  |  |  | MICL.01408042/FBR | [15 empty] | A04 | 569 | MICL0.01408042/FBR |  | 569 | 0 | [43 empty] | MICL.01408042/FBR
Mini-Canal H14 L080 B42/ FrmL/ FDB |  |  |  | MICL.01408042/FDB | [15 empty] | A04 | 569 | MICL0.01408042/FDB |  | 569 | 0 | [43 empty] | MICL.01408042/FDB
Mini-Canal H14 L080 B42/ FrmL/ FNA |  |  |  | MICL.01408042/FNA | [15 empty] | A04 | 569 | MICL0.01408042/FNA |  | 569 | 0 | [43 empty] | MICL.01408042/FNA
Mini-Canl H14 L090 B14 Geen Kader & Rstr |  |  |  | MICL.01409014/000 | [15 empty] | A04 | 362 | MICL0.01409014/000 |  | 362 | 0 | [43 empty] | MICL.01409014/000
Mini-Canal H14 L090 B14/ FrmL/ FBL |  |  |  | MICL.01409014/FBL | [15 empty] | A04 | 427 | MICL0.01409014/FBL |  | 427 | 0 | [43 empty] | MICL.01409014/FBL
Mini-Canal H14 L090 B14/ FrmL/ FBR |  |  |  | MICL.01409014/FBR | [15 empty] | A04 | 427 | MICL0.01409014/FBR |  | 427 | 0 | [43 empty] | MICL.01409014/FBR
Mini-Canal H14 L090 B14/ FrmL/ FDB |  |  |  | MICL.01409014/FDB | [15 empty] | A04 | 427 | MICL0.01409014/FDB |  | 427 | 0 | [43 empty] | MICL.01409014/FDB
Mini-Canal H14 L090 B14/ FrmL/ FNA |  |  |  | MICL.01409014/FNA | [15 empty] | A04 | 427 | MICL0.01409014/FNA |  | 427 | 0 | [43 empty] | MICL.01409014/FNA
Mini-Canl H14 L090 B26 Geen Kader & Rstr |  |  |  | MICL.01409026/000 | [15 empty] | A04 | 409 | MICL0.01409026/000 |  | 409 | 0 | [43 empty] | MICL.01409026/000
Mini-Canal H14 L090 B26/ FrmL/ FBL |  |  |  | MICL.01409026/FBL | [15 empty] | A04 | 476 | MICL0.01409026/FBL |  | 476 | 0 | [43 empty] | MICL.01409026/FBL
Mini-Canal H14 L090 B26/ FrmL/ FBR |  |  |  | MICL.01409026/FBR | [15 empty] | A04 | 476 | MICL0.01409026/FBR |  | 476 | 0 | [43 empty] | MICL.01409026/FBR
Mini-Canal H14 L090 B26/ FrmL/ FDB |  |  |  | MICL.01409026/FDB | [15 empty] | A04 | 476 | MICL0.01409026/FDB |  | 476 | 0 | [43 empty] | MICL.01409026/FDB
Mini-Canal H14 L090 B26/ FrmL/ FNA |  |  |  | MICL.01409026/FNA | [15 empty] | A04 | 476 | MICL0.01409026/FNA |  | 476 | 0 | [43 empty] | MICL.01409026/FNA
Mini-Canl H14 L090 B34 Geen Kader & Rstr |  |  |  | MICL.01409034/000 | [15 empty] | A04 | 479 | MICL0.01409034/000 |  | 479 | 0 | [43 empty] | MICL.01409034/000
Mini-Canal H14 L090 B34/ FrmL/ FBL |  |  |  | MICL.01409034/FBL | [15 empty] | A04 | 549 | MICL0.01409034/FBL |  | 549 | 0 | [43 empty] | MICL.01409034/FBL
Mini-Canal H14 L090 B34/ FrmL/ FBR |  |  |  | MICL.01409034/FBR | [15 empty] | A04 | 549 | MICL0.01409034/FBR |  | 549 | 0 | [43 empty] | MICL.01409034/FBR
Mini-Canal H14 L090 B34/ FrmL/ FDB |  |  |  | MICL.01409034/FDB | [15 empty] | A04 | 549 | MICL0.01409034/FDB |  | 549 | 0 | [43 empty] | MICL.01409034/FDB
Mini-Canal H14 L090 B34/ FrmL/ FNA |  |  |  | MICL.01409034/FNA | [15 empty] | A04 | 549 | MICL0.01409034/FNA |  | 549 | 0 | [43 empty] | MICL.01409034/FNA
Mini-Canl H14 L090 B42 Geen Kader & Rstr |  |  |  | MICL.01409042/000 | [15 empty] | A04 | 539 | MICL0.01409042/000 |  | 539 | 0 | [43 empty] | MICL.01409042/000
Mini-Canal H14 L090 B42/ FrmL/ FBL |  |  |  | MICL.01409042/FBL | [15 empty] | A04 | 609 | MICL0.01409042/FBL |  | 609 | 0 | [43 empty] | MICL.01409042/FBL
Mini-Canal H14 L090 B42/ FrmL/ FBR |  |  |  | MICL.01409042/FBR | [15 empty] | A04 | 609 | MICL0.01409042/FBR |  | 609 | 0 | [43 empty] | MICL.01409042/FBR
Mini-Canal H14 L090 B42/ FrmL/ FDB |  |  |  | MICL.01409042/FDB | [15 empty] | A04 | 609 | MICL0.01409042/FDB |  | 609 | 0 | [43 empty] | MICL.01409042/FDB
Mini-Canal H14 L090 B42/ FrmL/ FNA |  |  |  | MICL.01409042/FNA | [15 empty] | A04 | 609 | MICL0.01409042/FNA |  | 609 | 0 | [43 empty] | MICL.01409042/FNA
Mini-Canl H14 L100 B14 Geen Kader & Rstr |  |  |  | MICL.01410014/000 | [15 empty] | A04 | 375 | MICL0.01410014/000 |  | 375 | 0 | [43 empty] | MICL.01410014/000
Mini-Canal H14 L100 B14/ FrmL/ FBL |  |  |  | MICL.01410014/FBL | [15 empty] | A04 | 449 | MICL0.01410014/FBL |  | 449 | 0 | [43 empty] | MICL.01410014/FBL
Mini-Canal H14 L100 B14/ FrmL/ FBR |  |  |  | MICL.01410014/FBR | [15 empty] | A04 | 449 | MICL0.01410014/FBR |  | 449 | 0 | [43 empty] | MICL.01410014/FBR
Mini-Canal H14 L100 B14/ FrmL/ FDB |  |  |  | MICL.01410014/FDB | [15 empty] | A04 | 449 | MICL0.01410014/FDB |  | 449 | 0 | [43 empty] | MICL.01410014/FDB
Mini-Canal H14 L100 B14/ FrmL/ FNA |  |  |  | MICL.01410014/FNA | [15 empty] | A04 | 449 | MICL0.01410014/FNA |  | 449 | 0 | [43 empty] | MICL.01410014/FNA
Mini-Canl H14 L100 B26 Geen Kader & Rstr |  |  |  | MICL.01410026/000 | [15 empty] | A04 | 426 | MICL0.01410026/000 |  | 426 | 0 | [43 empty] | MICL.01410026/000
Mini-Canal H14 L100 B26/ FrmL/ FBL |  |  |  | MICL.01410026/FBL | [15 empty] | A04 | 501 | MICL0.01410026/FBL |  | 501 | 0 | [43 empty] | MICL.01410026/FBL
Mini-Canal H14 L100 B26/ FrmL/ FBR |  |  |  | MICL.01410026/FBR | [15 empty] | A04 | 501 | MICL0.01410026/FBR |  | 501 | 0 | [43 empty] | MICL.01410026/FBR
Mini-Canal H14 L100 B26/ FrmL/ FDB |  |  |  | MICL.01410026/FDB | [15 empty] | A04 | 501 | MICL0.01410026/FDB |  | 501 | 0 | [43 empty] | MICL.01410026/FDB
Mini-Canal H14 L100 B26/ FrmL/ FNA |  |  |  | MICL.01410026/FNA | [15 empty] | A04 | 501 | MICL0.01410026/FNA |  | 501 | 0 | [43 empty] | MICL.01410026/FNA
Mini-Canl H14 L100 B34 Geen Kader & Rstr |  |  |  | MICL.01410034/000 | [15 empty] | A04 | 503 | MICL0.01410034/000 |  | 503 | 0 | [43 empty] | MICL.01410034/000
Mini-Canal H14 L100 B34/ FrmL/ FBL |  |  |  | MICL.01410034/FBL | [15 empty] | A04 | 580 | MICL0.01410034/FBL |  | 580 | 0 | [43 empty] | MICL.01410034/FBL
Mini-Canal H14 L100 B34/ FrmL/ FBR |  |  |  | MICL.01410034/FBR | [15 empty] | A04 | 580 | MICL0.01410034/FBR |  | 580 | 0 | [43 empty] | MICL.01410034/FBR
Mini-Canal H14 L100 B34/ FrmL/ FDB |  |  |  | MICL.01410034/FDB | [15 empty] | A04 | 580 | MICL0.01410034/FDB |  | 580 | 0 | [43 empty] | MICL.01410034/FDB
Mini-Canal H14 L100 B34/ FrmL/ FNA |  |  |  | MICL.01410034/FNA | [15 empty] | A04 | 580 | MICL0.01410034/FNA |  | 580 | 0 | [43 empty] | MICL.01410034/FNA
Mini-Canl H14 L100 B42 Geen Kader & Rstr |  |  |  | MICL.01410042/000 | [15 empty] | A04 | 567 | MICL0.01410042/000 |  | 567 | 0 | [43 empty] | MICL.01410042/000
Mini-Canal H14 L100 B42/ FrmL/ FBL |  |  |  | MICL.01410042/FBL | [15 empty] | A04 | 646 | MICL0.01410042/FBL |  | 646 | 0 | [43 empty] | MICL.01410042/FBL
Mini-Canal H14 L100 B42/ FrmL/ FBR |  |  |  | MICL.01410042/FBR | [15 empty] | A04 | 646 | MICL0.01410042/FBR |  | 646 | 0 | [43 empty] | MICL.01410042/FBR
Mini-Canal H14 L100 B42/ FrmL/ FDB |  |  |  | MICL.01410042/FDB | [15 empty] | A04 | 646 | MICL0.01410042/FDB |  | 646 | 0 | [43 empty] | MICL.01410042/FDB
Mini-Canal H14 L100 B42/ FrmL/ FNA |  |  |  | MICL.01410042/FNA | [15 empty] | A04 | 646 | MICL0.01410042/FNA |  | 646 | 0 | [43 empty] | MICL.01410042/FNA
Mini-Canl H14 L110 B14 Geen Kader & Rstr |  |  |  | MICL.01411014/000 | [15 empty] | A04 | 399 | MICL0.01411014/000 |  | 399 | 0 | [43 empty] | MICL.01411014/000
Mini-Canal H14 L110 B14/ FrmL/ FBL |  |  |  | MICL.01411014/FBL | [15 empty] | A04 | 479 | MICL0.01411014/FBL |  | 479 | 0 | [43 empty] | MICL.01411014/FBL
Mini-Canal H14 L110 B14/ FrmL/ FBR |  |  |  | MICL.01411014/FBR | [15 empty] | A04 | 479 | MICL0.01411014/FBR |  | 479 | 0 | [43 empty] | MICL.01411014/FBR
Mini-Canal H14 L110 B14/ FrmL/ FDB |  |  |  | MICL.01411014/FDB | [15 empty] | A04 | 479 | MICL0.01411014/FDB |  | 479 | 0 | [43 empty] | MICL.01411014/FDB
Mini-Canal H14 L110 B14/ FrmL/ FNA |  |  |  | MICL.01411014/FNA | [15 empty] | A04 | 479 | MICL0.01411014/FNA |  | 479 | 0 | [43 empty] | MICL.01411014/FNA
Mini-Canl H14 L110 B26 Geen Kader & Rstr |  |  |  | MICL.01411026/000 | [15 empty] | A04 | 456 | MICL0.01411026/000 |  | 456 | 0 | [43 empty] | MICL.01411026/000
Mini-Canal H14 L110 B26/ FrmL/ FBL |  |  |  | MICL.01411026/FBL | [15 empty] | A04 | 538 | MICL0.01411026/FBL |  | 538 | 0 | [43 empty] | MICL.01411026/FBL
Mini-Canal H14 L110 B26/ FrmL/ FBR |  |  |  | MICL.01411026/FBR | [15 empty] | A04 | 538 | MICL0.01411026/FBR |  | 538 | 0 | [43 empty] | MICL.01411026/FBR
Mini-Canal H14 L110 B26/ FrmL/ FDB |  |  |  | MICL.01411026/FDB | [15 empty] | A04 | 538 | MICL0.01411026/FDB |  | 538 | 0 | [43 empty] | MICL.01411026/FDB
Mini-Canal H14 L110 B26/ FrmL/ FNA |  |  |  | MICL.01411026/FNA | [15 empty] | A04 | 538 | MICL0.01411026/FNA |  | 538 | 0 | [43 empty] | MICL.01411026/FNA
Mini-Canl H14 L110 B34 Geen Kader & Rstr |  |  |  | MICL.01411034/000 | [15 empty] | A04 | 543 | MICL0.01411034/000 |  | 543 | 0 | [43 empty] | MICL.01411034/000
Mini-Canal H14 L110 B34/ FrmL/ FBL |  |  |  | MICL.01411034/FBL | [15 empty] | A04 | 627 | MICL0.01411034/FBL |  | 627 | 0 | [43 empty] | MICL.01411034/FBL
Mini-Canal H14 L110 B34/ FrmL/ FBR |  |  |  | MICL.01411034/FBR | [15 empty] | A04 | 627 | MICL0.01411034/FBR |  | 627 | 0 | [43 empty] | MICL.01411034/FBR
Mini-Canal H14 L110 B34/ FrmL/ FDB |  |  |  | MICL.01411034/FDB | [15 empty] | A04 | 627 | MICL0.01411034/FDB |  | 627 | 0 | [43 empty] | MICL.01411034/FDB
Mini-Canal H14 L110 B34/ FrmL/ FNA |  |  |  | MICL.01411034/FNA | [15 empty] | A04 | 627 | MICL0.01411034/FNA |  | 627 | 0 | [43 empty] | MICL.01411034/FNA
Mini-Canl H14 L110 B42 Geen Kader & Rstr |  |  |  | MICL.01411042/000 | [15 empty] | A04 | 615 | MICL0.01411042/000 |  | 615 | 0 | [43 empty] | MICL.01411042/000
Mini-Canal H14 L110 B42/ FrmL/ FBL |  |  |  | MICL.01411042/FBL | [15 empty] | A04 | 702 | MICL0.01411042/FBL |  | 702 | 0 | [43 empty] | MICL.01411042/FBL
Mini-Canal H14 L110 B42/ FrmL/ FBR |  |  |  | MICL.01411042/FBR | [15 empty] | A04 | 702 | MICL0.01411042/FBR |  | 702 | 0 | [43 empty] | MICL.01411042/FBR
Mini-Canal H14 L110 B42/ FrmL/ FDB |  |  |  | MICL.01411042/FDB | [15 empty] | A04 | 702 | MICL0.01411042/FDB |  | 702 | 0 | [43 empty] | MICL.01411042/FDB
Mini-Canal H14 L110 B42/ FrmL/ FNA |  |  |  | MICL.01411042/FNA | [15 empty] | A04 | 702 | MICL0.01411042/FNA |  | 702 | 0 | [43 empty] | MICL.01411042/FNA
Mini-Canl H14 L120 B14 Geen Kader & Rstr |  |  |  | MICL.01412014/000 | [15 empty] | A04 | 413 | MICL0.01412014/000 |  | 413 | 0 | [43 empty] | MICL.01412014/000
Mini-Canal H14 L120 B14/ FrmL/ FBL |  |  |  | MICL.01412014/FBL | [15 empty] | A04 | 500 | MICL0.01412014/FBL |  | 500 | 0 | [43 empty] | MICL.01412014/FBL
Mini-Canal H14 L120 B14/ FrmL/ FBR |  |  |  | MICL.01412014/FBR | [15 empty] | A04 | 500 | MICL0.01412014/FBR |  | 500 | 0 | [43 empty] | MICL.01412014/FBR
Mini-Canal H14 L120 B14/ FrmL/ FDB |  |  |  | MICL.01412014/FDB | [15 empty] | A04 | 500 | MICL0.01412014/FDB |  | 500 | 0 | [43 empty] | MICL.01412014/FDB
Mini-Canal H14 L120 B14/ FrmL/ FNA |  |  |  | MICL.01412014/FNA | [15 empty] | A04 | 500 | MICL0.01412014/FNA |  | 500 | 0 | [43 empty] | MICL.01412014/FNA
Mini-Canl H14 L120 B26 Geen Kader & Rstr |  |  |  | MICL.01412026/000 | [15 empty] | A04 | 473 | MICL0.01412026/000 |  | 473 | 0 | [43 empty] | MICL.01412026/000
Mini-Canal H14 L120 B26/ FrmL/ FBL |  |  |  | MICL.01412026/FBL | [15 empty] | A04 | 563 | MICL0.01412026/FBL |  | 563 | 0 | [43 empty] | MICL.01412026/FBL
Mini-Canal H14 L120 B26/ FrmL/ FBR |  |  |  | MICL.01412026/FBR | [15 empty] | A04 | 563 | MICL0.01412026/FBR |  | 563 | 0 | [43 empty] | MICL.01412026/FBR
Mini-Canal H14 L120 B26/ FrmL/ FDB |  |  |  | MICL.01412026/FDB | [15 empty] | A04 | 563 | MICL0.01412026/FDB |  | 563 | 0 | [43 empty] | MICL.01412026/FDB
Mini-Canal H14 L120 B26/ FrmL/ FNA |  |  |  | MICL.01412026/FNA | [15 empty] | A04 | 563 | MICL0.01412026/FNA |  | 563 | 0 | [43 empty] | MICL.01412026/FNA
Mini-Canl H14 L120 B34 Geen Kader & Rstr |  |  |  | MICL.01412034/000 | [15 empty] | A04 | 568 | MICL0.01412034/000 |  | 568 | 0 | [43 empty] | MICL.01412034/000
Mini-Canal H14 L120 B34/ FrmL/ FBL |  |  |  | MICL.01412034/FBL | [15 empty] | A04 | 660 | MICL0.01412034/FBL |  | 660 | 0 | [43 empty] | MICL.01412034/FBL
Mini-Canal H14 L120 B34/ FrmL/ FBR |  |  |  | MICL.01412034/FBR | [15 empty] | A04 | 660 | MICL0.01412034/FBR |  | 660 | 0 | [43 empty] | MICL.01412034/FBR
Mini-Canal H14 L120 B34/ FrmL/ FDB |  |  |  | MICL.01412034/FDB | [15 empty] | A04 | 660 | MICL0.01412034/FDB |  | 660 | 0 | [43 empty] | MICL.01412034/FDB
Mini-Canal H14 L120 B34/ FrmL/ FNA |  |  |  | MICL.01412034/FNA | [15 empty] | A04 | 660 | MICL0.01412034/FNA |  | 660 | 0 | [43 empty] | MICL.01412034/FNA
Mini-Canl H14 L120 B42 Geen Kader & Rstr |  |  |  | MICL.01412042/000 | [15 empty] | A04 | 647 | MICL0.01412042/000 |  | 647 | 0 | [43 empty] | MICL.01412042/000
Mini-Canal H14 L120 B42/ FrmL/ FBL |  |  |  | MICL.01412042/FBL | [15 empty] | A04 | 744 | MICL0.01412042/FBL |  | 744 | 0 | [43 empty] | MICL.01412042/FBL
Mini-Canal H14 L120 B42/ FrmL/ FBR |  |  |  | MICL.01412042/FBR | [15 empty] | A04 | 744 | MICL0.01412042/FBR |  | 744 | 0 | [43 empty] | MICL.01412042/FBR
Mini-Canal H14 L120 B42/ FrmL/ FDB |  |  |  | MICL.01412042/FDB | [15 empty] | A04 | 744 | MICL0.01412042/FDB |  | 744 | 0 | [43 empty] | MICL.01412042/FDB
Mini-Canal H14 L120 B42/ FrmL/ FNA |  |  |  | MICL.01412042/FNA | [15 empty] | A04 | 744 | MICL0.01412042/FNA |  | 744 | 0 | [43 empty] | MICL.01412042/FNA
Mini-Canl H14 L130 B14 Geen Kader & Rstr |  |  |  | MICL.01413014/000 | [15 empty] | A04 | 449 | MICL0.01413014/000 |  | 449 | 0 | [43 empty] | MICL.01413014/000
Mini-Canal H14 L130 B14/ FrmL/ FBL |  |  |  | MICL.01413014/FBL | [15 empty] | A04 | 543 | MICL0.01413014/FBL |  | 543 | 0 | [43 empty] | MICL.01413014/FBL
Mini-Canal H14 L130 B14/ FrmL/ FBR |  |  |  | MICL.01413014/FBR | [15 empty] | A04 | 543 | MICL0.01413014/FBR |  | 543 | 0 | [43 empty] | MICL.01413014/FBR
Mini-Canal H14 L130 B14/ FrmL/ FDB |  |  |  | MICL.01413014/FDB | [15 empty] | A04 | 543 | MICL0.01413014/FDB |  | 543 | 0 | [43 empty] | MICL.01413014/FDB
Mini-Canal H14 L130 B14/ FrmL/ FNA |  |  |  | MICL.01413014/FNA | [15 empty] | A04 | 543 | MICL0.01413014/FNA |  | 543 | 0 | [43 empty] | MICL.01413014/FNA
Mini-Canl H14 L130 B26 Geen Kader & Rstr |  |  |  | MICL.01413026/000 | [15 empty] | A04 | 513 | MICL0.01413026/000 |  | 513 | 0 | [43 empty] | MICL.01413026/000
Mini-Canal H14 L130 B26/ FrmL/ FBL |  |  |  | MICL.01413026/FBL | [15 empty] | A04 | 608 | MICL0.01413026/FBL |  | 608 | 0 | [43 empty] | MICL.01413026/FBL
Mini-Canal H14 L130 B26/ FrmL/ FBR |  |  |  | MICL.01413026/FBR | [15 empty] | A04 | 608 | MICL0.01413026/FBR |  | 608 | 0 | [43 empty] | MICL.01413026/FBR
Mini-Canal H14 L130 B26/ FrmL/ FDB |  |  |  | MICL.01413026/FDB | [15 empty] | A04 | 608 | MICL0.01413026/FDB |  | 608 | 0 | [43 empty] | MICL.01413026/FDB
Mini-Canal H14 L130 B26/ FrmL/ FNA |  |  |  | MICL.01413026/FNA | [15 empty] | A04 | 608 | MICL0.01413026/FNA |  | 608 | 0 | [43 empty] | MICL.01413026/FNA
Mini-Canl H14 L130 B34 Geen Kader & Rstr |  |  |  | MICL.01413034/000 | [15 empty] | A04 | 616 | MICL0.01413034/000 |  | 616 | 0 | [43 empty] | MICL.01413034/000
Mini-Canal H14 L130 B34/ FrmL/ FBL |  |  |  | MICL.01413034/FBL | [15 empty] | A04 | 716 | MICL0.01413034/FBL |  | 716 | 0 | [43 empty] | MICL.01413034/FBL
Mini-Canal H14 L130 B34/ FrmL/ FBR |  |  |  | MICL.01413034/FBR | [15 empty] | A04 | 716 | MICL0.01413034/FBR |  | 716 | 0 | [43 empty] | MICL.01413034/FBR
Mini-Canal H14 L130 B34/ FrmL/ FDB |  |  |  | MICL.01413034/FDB | [15 empty] | A04 | 716 | MICL0.01413034/FDB |  | 716 | 0 | [43 empty] | MICL.01413034/FDB
Mini-Canal H14 L130 B34/ FrmL/ FNA |  |  |  | MICL.01413034/FNA | [15 empty] | A04 | 716 | MICL0.01413034/FNA |  | 716 | 0 | [43 empty] | MICL.01413034/FNA
Mini-Canl H14 L130 B42 Geen Kader & Rstr |  |  |  | MICL.01413042/000 | [15 empty] | A04 | 701 | MICL0.01413042/000 |  | 701 | 0 | [43 empty] | MICL.01413042/000
Mini-Canal H14 L130 B42/ FrmL/ FBL |  |  |  | MICL.01413042/FBL | [15 empty] | A04 | 805 | MICL0.01413042/FBL |  | 805 | 0 | [43 empty] | MICL.01413042/FBL
Mini-Canal H14 L130 B42/ FrmL/ FBR |  |  |  | MICL.01413042/FBR | [15 empty] | A04 | 805 | MICL0.01413042/FBR |  | 805 | 0 | [43 empty] | MICL.01413042/FBR
Mini-Canal H14 L130 B42/ FrmL/ FDB |  |  |  | MICL.01413042/FDB | [15 empty] | A04 | 805 | MICL0.01413042/FDB |  | 805 | 0 | [43 empty] | MICL.01413042/FDB
Mini-Canal H14 L130 B42/ FrmL/ FNA |  |  |  | MICL.01413042/FNA | [15 empty] | A04 | 805 | MICL0.01413042/FNA |  | 805 | 0 | [43 empty] | MICL.01413042/FNA
Mini-Canl H14 L150 B14 Geen Kader & Rstr |  |  |  | MICL.01415014/000 | [15 empty] | A04 | #N/A | MICL0.01415014/000 | #N/A | 457 | 0 | [43 empty] | MICL.01415014/000
Mini-Canal H14 L150 B14/ FrmL/ FBL |  |  |  | MICL.01415014/FBL | [15 empty] | A04 | 583 | MICL0.01415014/FBL |  | 583 | 0 | [43 empty] | MICL.01415014/FBL
Mini-Canal H14 L150 B14/ FrmL/ FBR |  |  |  | MICL.01415014/FBR | [15 empty] | A04 | 583 | MICL0.01415014/FBR |  | 583 | 0 | [43 empty] | MICL.01415014/FBR
Mini-Canal H14 L150 B14/ FrmL/ FDB |  |  |  | MICL.01415014/FDB | [15 empty] | A04 | 583 | MICL0.01415014/FDB |  | 583 | 0 | [43 empty] | MICL.01415014/FDB
Mini-Canal H14 L150 B14/ FrmL/ FNA |  |  |  | MICL.01415014/FNA | [15 empty] | A04 | 583 | MICL0.01415014/FNA |  | 583 | 0 | [43 empty] | MICL.01415014/FNA
Mini-Canl H14 L150 B26 Geen Kader & Rstr |  |  |  | MICL.01415026/000 | [15 empty] | A04 | #N/A | MICL0.01415026/000 | #N/A | 525 | 0 | [43 empty] | MICL.01415026/000
Mini-Canal H14 L150 B26/ FrmL/ FBL |  |  |  | MICL.01415026/FBL | [15 empty] | A04 | 658 | MICL0.01415026/FBL |  | 658 | 0 | [43 empty] | MICL.01415026/FBL
Mini-Canal H14 L150 B26/ FrmL/ FBR |  |  |  | MICL.01415026/FBR | [15 empty] | A04 | 658 | MICL0.01415026/FBR |  | 658 | 0 | [43 empty] | MICL.01415026/FBR
Mini-Canal H14 L150 B26/ FrmL/ FDB |  |  |  | MICL.01415026/FDB | [15 empty] | A04 | 658 | MICL0.01415026/FDB |  | 658 | 0 | [43 empty] | MICL.01415026/FDB
Mini-Canal H14 L150 B26/ FrmL/ FNA |  |  |  | MICL.01415026/FNA | [15 empty] | A04 | 658 | MICL0.01415026/FNA |  | 658 | 0 | [43 empty] | MICL.01415026/FNA
Mini-Canl H14 L150 B34 Geen Kader & Rstr |  |  |  | MICL.01415034/000 | [15 empty] | A04 | #N/A | MICL0.01415034/000 | #N/A | 638 | 0 | [43 empty] | MICL.01415034/000
Mini-Canal H14 L150 B34/ FrmL/ FBL |  |  |  | MICL.01415034/FBL | [15 empty] | A04 | 779 | MICL0.01415034/FBL |  | 779 | 0 | [43 empty] | MICL.01415034/FBL
Mini-Canal H14 L150 B34/ FrmL/ FBR |  |  |  | MICL.01415034/FBR | [15 empty] | A04 | 779 | MICL0.01415034/FBR |  | 779 | 0 | [43 empty] | MICL.01415034/FBR
Mini-Canal H14 L150 B34/ FrmL/ FDB |  |  |  | MICL.01415034/FDB | [15 empty] | A04 | 779 | MICL0.01415034/FDB |  | 779 | 0 | [43 empty] | MICL.01415034/FDB
Mini-Canal H14 L150 B34/ FrmL/ FNA |  |  |  | MICL.01415034/FNA | [15 empty] | A04 | 779 | MICL0.01415034/FNA |  | 779 | 0 | [43 empty] | MICL.01415034/FNA
Mini-Canl H14 L150 B42 Geen Kader & Rstr |  |  |  | MICL.01415042/000 | [15 empty] | A04 | #N/A | MICL0.01415042/000 | #N/A | 761 | 0 | [43 empty] | MICL.01415042/000
Mini-Canal H14 L150 B42/ FrmL/ FBL |  |  |  | MICL.01415042/FBL | [15 empty] | A04 | 911 | MICL0.01415042/FBL |  | 911 | 0 | [43 empty] | MICL.01415042/FBL
Mini-Canal H14 L150 B42/ FrmL/ FBR |  |  |  | MICL.01415042/FBR | [15 empty] | A04 | 911 | MICL0.01415042/FBR |  | 911 | 0 | [43 empty] | MICL.01415042/FBR
Mini-Canal H14 L150 B42/ FrmL/ FDB |  |  |  | MICL.01415042/FDB | [15 empty] | A04 | 911 | MICL0.01415042/FDB |  | 911 | 0 | [43 empty] | MICL.01415042/FDB
Mini-Canal H14 L150 B42/ FrmL/ FNA |  |  |  | MICL.01415042/FNA | [15 empty] | A04 | 911 | MICL0.01415042/FNA |  | 911 | 0 | [43 empty] | MICL.01415042/FNA
Mini-Canl H14 L170 B14 Geen Kader & Rstr |  |  |  | MICL.01417014/000 | [15 empty] | A04 | 551 | MICL0.01417014/000 |  | 551 | 0 | [43 empty] | MICL.01417014/000
Mini-Canal H14 L170 B14/ FrmL/ FBL |  |  |  | MICL.01417014/FBL | [15 empty] | A04 | 675 | MICL0.01417014/FBL |  | 675 | 0 | [43 empty] | MICL.01417014/FBL
Mini-Canal H14 L170 B14/ FrmL/ FBR |  |  |  | MICL.01417014/FBR | [15 empty] | A04 | 675 | MICL0.01417014/FBR |  | 675 | 0 | [43 empty] | MICL.01417014/FBR
Mini-Canal H14 L170 B14/ FrmL/ FDB |  |  |  | MICL.01417014/FDB | [15 empty] | A04 | 675 | MICL0.01417014/FDB |  | 675 | 0 | [43 empty] | MICL.01417014/FDB
Mini-Canal H14 L170 B14/ FrmL/ FNA |  |  |  | MICL.01417014/FNA | [15 empty] | A04 | 675 | MICL0.01417014/FNA |  | 675 | 0 | [43 empty] | MICL.01417014/FNA
Mini-Canl H14 L170 B26 Geen Kader & Rstr |  |  |  | MICL.01417026/000 | [15 empty] | A04 | 633 | MICL0.01417026/000 |  | 633 | 0 | [43 empty] | MICL.01417026/000
Mini-Canal H14 L170 B26/ FrmL/ FBL |  |  |  | MICL.01417026/FBL | [15 empty] | A04 | 760 | MICL0.01417026/FBL |  | 760 | 0 | [43 empty] | MICL.01417026/FBL
Mini-Canal H14 L170 B26/ FrmL/ FBR |  |  |  | MICL.01417026/FBR | [15 empty] | A04 | 760 | MICL0.01417026/FBR |  | 760 | 0 | [43 empty] | MICL.01417026/FBR
Mini-Canal H14 L170 B26/ FrmL/ FDB |  |  |  | MICL.01417026/FDB | [15 empty] | A04 | 760 | MICL0.01417026/FDB |  | 760 | 0 | [43 empty] | MICL.01417026/FDB
Mini-Canal H14 L170 B26/ FrmL/ FNA |  |  |  | MICL.01417026/FNA | [15 empty] | A04 | 760 | MICL0.01417026/FNA |  | 760 | 0 | [43 empty] | MICL.01417026/FNA
Mini-Canl H14 L170 B34 Geen Kader & Rstr |  |  |  | MICL.01417034/000 | [15 empty] | A04 | 774 | MICL0.01417034/000 |  | 774 | 0 | [43 empty] | MICL.01417034/000
Mini-Canal H14 L170 B34/ FrmL/ FBL |  |  |  | MICL.01417034/FBL | [15 empty] | A04 | 905 | MICL0.01417034/FBL |  | 905 | 0 | [43 empty] | MICL.01417034/FBL
Mini-Canal H14 L170 B34/ FrmL/ FBR |  |  |  | MICL.01417034/FBR | [15 empty] | A04 | 905 | MICL0.01417034/FBR |  | 905 | 0 | [43 empty] | MICL.01417034/FBR
Mini-Canal H14 L170 B34/ FrmL/ FDB |  |  |  | MICL.01417034/FDB | [15 empty] | A04 | 905 | MICL0.01417034/FDB |  | 905 | 0 | [43 empty] | MICL.01417034/FDB
Mini-Canal H14 L170 B34/ FrmL/ FNA |  |  |  | MICL.01417034/FNA | [15 empty] | A04 | 905 | MICL0.01417034/FNA |  | 905 | 0 | [43 empty] | MICL.01417034/FNA
Mini-Canl H14 L170 B42 Geen Kader & Rstr |  |  |  | MICL.01417042/000 | [15 empty] | A04 | 925 | MICL0.01417042/000 |  | 925 | 0 | [43 empty] | MICL.01417042/000
Mini-Canal H14 L170 B42/ FrmL/ FBL |  |  |  | MICL.01417042/FBL | [15 empty] | A04 | 1061 | MICL0.01417042/FBL |  | 1061 | 0 | [43 empty] | MICL.01417042/FBL
Mini-Canal H14 L170 B42/ FrmL/ FBR |  |  |  | MICL.01417042/FBR | [15 empty] | A04 | 1061 | MICL0.01417042/FBR |  | 1061 | 0 | [43 empty] | MICL.01417042/FBR
Mini-Canal H14 L170 B42/ FrmL/ FDB |  |  |  | MICL.01417042/FDB | [15 empty] | A04 | 1061 | MICL0.01417042/FDB |  | 1061 | 0 | [43 empty] | MICL.01417042/FDB
Mini-Canal H14 L170 B42/ FrmL/ FNA |  |  |  | MICL.01417042/FNA | [15 empty] | A04 | 1061 | MICL0.01417042/FNA |  | 1061 | 0 | [43 empty] | MICL.01417042/FNA
Mini-Canl H14 L190 B14 Geen Kader & Rstr |  |  |  | MICL.01419014/000 | [15 empty] | A04 | 577 | MICL0.01419014/000 |  | 577 | 0 | [43 empty] | MICL.01419014/000
Mini-Canal H14 L190 B14/ FrmL/ FBL |  |  |  | MICL.01419014/FBL | [15 empty] | A04 | 714 | MICL0.01419014/FBL |  | 714 | 0 | [43 empty] | MICL.01419014/FBL
Mini-Canal H14 L190 B14/ FrmL/ FBR |  |  |  | MICL.01419014/FBR | [15 empty] | A04 | 714 | MICL0.01419014/FBR |  | 714 | 0 | [43 empty] | MICL.01419014/FBR
Mini-Canal H14 L190 B14/ FrmL/ FDB |  |  |  | MICL.01419014/FDB | [15 empty] | A04 | 714 | MICL0.01419014/FDB |  | 714 | 0 | [43 empty] | MICL.01419014/FDB
Mini-Canal H14 L190 B14/ FrmL/ FNA |  |  |  | MICL.01419014/FNA | [15 empty] | A04 | 714 | MICL0.01419014/FNA |  | 714 | 0 | [43 empty] | MICL.01419014/FNA
Mini-Canl H14 L190 B26 Geen Kader & Rstr |  |  |  | MICL.01419026/000 | [15 empty] | A04 | 669 | MICL0.01419026/000 |  | 669 | 0 | [43 empty] | MICL.01419026/000
Mini-Canal H14 L190 B26/ FrmL/ FBL |  |  |  | MICL.01419026/FBL | [15 empty] | A04 | 810 | MICL0.01419026/FBL |  | 810 | 0 | [43 empty] | MICL.01419026/FBL
Mini-Canal H14 L190 B26/ FrmL/ FBR |  |  |  | MICL.01419026/FBR | [15 empty] | A04 | 810 | MICL0.01419026/FBR |  | 810 | 0 | [43 empty] | MICL.01419026/FBR
Mini-Canal H14 L190 B26/ FrmL/ FDB |  |  |  | MICL.01419026/FDB | [15 empty] | A04 | 810 | MICL0.01419026/FDB |  | 810 | 0 | [43 empty] | MICL.01419026/FDB
Mini-Canal H14 L190 B26/ FrmL/ FNA |  |  |  | MICL.01419026/FNA | [15 empty] | A04 | 810 | MICL0.01419026/FNA |  | 810 | 0 | [43 empty] | MICL.01419026/FNA
Mini-Canl H14 L190 B34 Geen Kader & Rstr |  |  |  | MICL.01419034/000 | [15 empty] | A04 | 824 | MICL0.01419034/000 |  | 824 | 0 | [43 empty] | MICL.01419034/000
Mini-Canal H14 L190 B34/ FrmL/ FBL |  |  |  | MICL.01419034/FBL | [15 empty] | A04 | 971 | MICL0.01419034/FBL |  | 971 | 0 | [43 empty] | MICL.01419034/FBL
Mini-Canal H14 L190 B34/ FrmL/ FBR |  |  |  | MICL.01419034/FBR | [15 empty] | A04 | 971 | MICL0.01419034/FBR |  | 971 | 0 | [43 empty] | MICL.01419034/FBR
Mini-Canal H14 L190 B34/ FrmL/ FDB |  |  |  | MICL.01419034/FDB | [15 empty] | A04 | 971 | MICL0.01419034/FDB |  | 971 | 0 | [43 empty] | MICL.01419034/FDB
Mini-Canal H14 L190 B34/ FrmL/ FNA |  |  |  | MICL.01419034/FNA | [15 empty] | A04 | 971 | MICL0.01419034/FNA |  | 971 | 0 | [43 empty] | MICL.01419034/FNA
Mini-Canl H14 L190 B42 Geen Kader & Rstr |  |  |  | MICL.01419042/000 | [15 empty] | A04 | 991 | MICL0.01419042/000 |  | 991 | 0 | [43 empty] | MICL.01419042/000
Mini-Canal H14 L190 B42/ FrmL/ FBL |  |  |  | MICL.01419042/FBL | [15 empty] | A04 | 1143 | MICL0.01419042/FBL |  | 1143 | 0 | [43 empty] | MICL.01419042/FBL
Mini-Canal H14 L190 B42/ FrmL/ FBR |  |  |  | MICL.01419042/FBR | [15 empty] | A04 | 1143 | MICL0.01419042/FBR |  | 1143 | 0 | [43 empty] | MICL.01419042/FBR
Mini-Canal H14 L190 B42/ FrmL/ FDB |  |  |  | MICL.01419042/FDB | [15 empty] | A04 | 1143 | MICL0.01419042/FDB |  | 1143 | 0 | [43 empty] | MICL.01419042/FDB
Mini-Canal H14 L190 B42/ FrmL/ FNA |  |  |  | MICL.01419042/FNA | [15 empty] | A04 | 1143 | MICL0.01419042/FNA |  | 1143 | 0 | [43 empty] | MICL.01419042/FNA
Mini-Canl H14 L210 B14 Geen Kader & Rstr |  |  |  | MICL.01421014/000 | [15 empty] | A04 | 627 | MICL0.01421014/000 |  | 627 | 0 | [43 empty] | MICL.01421014/000
Mini-Canal H14 L210 B14/ FrmL/ FBL |  |  |  | MICL.01421014/FBL | [15 empty] | A04 | 779 | MICL0.01421014/FBL |  | 779 | 0 | [43 empty] | MICL.01421014/FBL
Mini-Canal H14 L210 B14/ FrmL/ FBR |  |  |  | MICL.01421014/FBR | [15 empty] | A04 | 779 | MICL0.01421014/FBR |  | 779 | 0 | [43 empty] | MICL.01421014/FBR
Mini-Canal H14 L210 B14/ FrmL/ FDB |  |  |  | MICL.01421014/FDB | [15 empty] | A04 | 779 | MICL0.01421014/FDB |  | 779 | 0 | [43 empty] | MICL.01421014/FDB
Mini-Canal H14 L210 B14/ FrmL/ FNA |  |  |  | MICL.01421014/FNA | [15 empty] | A04 | 779 | MICL0.01421014/FNA |  | 779 | 0 | [43 empty] | MICL.01421014/FNA
Mini-Canl H14 L210 B26 Geen Kader & Rstr |  |  |  | MICL.01421026/000 | [15 empty] | A04 | 727 | MICL0.01421026/000 |  | 727 | 0 | [43 empty] | MICL.01421026/000
Mini-Canal H14 L210 B26/ FrmL/ FBL |  |  |  | MICL.01421026/FBL | [15 empty] | A04 | 884 | MICL0.01421026/FBL |  | 884 | 0 | [43 empty] | MICL.01421026/FBL
Mini-Canal H14 L210 B26/ FrmL/ FBR |  |  |  | MICL.01421026/FBR | [15 empty] | A04 | 884 | MICL0.01421026/FBR |  | 884 | 0 | [43 empty] | MICL.01421026/FBR
Mini-Canal H14 L210 B26/ FrmL/ FDB |  |  |  | MICL.01421026/FDB | [15 empty] | A04 | 884 | MICL0.01421026/FDB |  | 884 | 0 | [43 empty] | MICL.01421026/FDB
Mini-Canal H14 L210 B26/ FrmL/ FNA |  |  |  | MICL.01421026/FNA | [15 empty] | A04 | 884 | MICL0.01421026/FNA |  | 884 | 0 | [43 empty] | MICL.01421026/FNA
Mini-Canl H14 L210 B34 Geen Kader & Rstr |  |  |  | MICL.01421034/000 | [15 empty] | A04 | 930 | MICL0.01421034/000 |  | 930 | 0 | [43 empty] | MICL.01421034/000
Mini-Canal H14 L210 B34/ FrmL/ FBL |  |  |  | MICL.01421034/FBL | [15 empty] | A04 | 1092 | MICL0.01421034/FBL |  | 1092 | 0 | [43 empty] | MICL.01421034/FBL
Mini-Canal H14 L210 B34/ FrmL/ FBR |  |  |  | MICL.01421034/FBR | [15 empty] | A04 | 1092 | MICL0.01421034/FBR |  | 1092 | 0 | [43 empty] | MICL.01421034/FBR
Mini-Canal H14 L210 B34/ FrmL/ FDB |  |  |  | MICL.01421034/FDB | [15 empty] | A04 | 1092 | MICL0.01421034/FDB |  | 1092 | 0 | [43 empty] | MICL.01421034/FDB
Mini-Canal H14 L210 B34/ FrmL/ FNA |  |  |  | MICL.01421034/FNA | [15 empty] | A04 | 1092 | MICL0.01421034/FNA |  | 1092 | 0 | [43 empty] | MICL.01421034/FNA
Mini-Canl H14 L210 B42 Geen Kader & Rstr |  |  |  | MICL.01421042/000 | [15 empty] | A04 | 1077 | MICL0.01421042/000 |  | 1077 | 0 | [43 empty] | MICL.01421042/000
Mini-Canal H14 L210 B42/ FrmL/ FBL |  |  |  | MICL.01421042/FBL | [15 empty] | A04 | 1245 | MICL0.01421042/FBL |  | 1245 | 0 | [43 empty] | MICL.01421042/FBL
Mini-Canal H14 L210 B42/ FrmL/ FBR |  |  |  | MICL.01421042/FBR | [15 empty] | A04 | 1245 | MICL0.01421042/FBR |  | 1245 | 0 | [43 empty] | MICL.01421042/FBR
Mini-Canal H14 L210 B42/ FrmL/ FDB |  |  |  | MICL.01421042/FDB | [15 empty] | A04 | 1245 | MICL0.01421042/FDB |  | 1245 | 0 | [43 empty] | MICL.01421042/FDB
Mini-Canal H14 L210 B42/ FrmL/ FNA |  |  |  | MICL.01421042/FNA | [15 empty] | A04 | 1245 | MICL0.01421042/FNA |  | 1245 | 0 | [43 empty] | MICL.01421042/FNA
Mini-Canl H14 L230 B14 Geen Kader & Rstr |  |  |  | MICL.01423014/000 | [15 empty] | A04 | 675 | MICL0.01423014/000 |  | 675 | 0 | [43 empty] | MICL.01423014/000
Mini-Canal H14 L230 B14/ FrmL/ FBL |  |  |  | MICL.01423014/FBL | [15 empty] | A04 | 841 | MICL0.01423014/FBL |  | 841 | 0 | [43 empty] | MICL.01423014/FBL
Mini-Canal H14 L230 B14/ FrmL/ FBR |  |  |  | MICL.01423014/FBR | [15 empty] | A04 | 841 | MICL0.01423014/FBR |  | 841 | 0 | [43 empty] | MICL.01423014/FBR
Mini-Canal H14 L230 B14/ FrmL/ FDB |  |  |  | MICL.01423014/FDB | [15 empty] | A04 | 841 | MICL0.01423014/FDB |  | 841 | 0 | [43 empty] | MICL.01423014/FDB
Mini-Canal H14 L230 B14/ FrmL/ FNA |  |  |  | MICL.01423014/FNA | [15 empty] | A04 | 841 | MICL0.01423014/FNA |  | 841 | 0 | [43 empty] | MICL.01423014/FNA
Mini-Canl H14 L230 B26 Geen Kader & Rstr |  |  |  | MICL.01423026/000 | [15 empty] | A04 | 788 | MICL0.01423026/000 |  | 788 | 0 | [43 empty] | MICL.01423026/000
Mini-Canal H14 L230 B26/ FrmL/ FBL |  |  |  | MICL.01423026/FBL | [15 empty] | A04 | 959 | MICL0.01423026/FBL |  | 959 | 0 | [43 empty] | MICL.01423026/FBL
Mini-Canal H14 L230 B26/ FrmL/ FBR |  |  |  | MICL.01423026/FBR | [15 empty] | A04 | 959 | MICL0.01423026/FBR |  | 959 | 0 | [43 empty] | MICL.01423026/FBR
Mini-Canal H14 L230 B26/ FrmL/ FDB |  |  |  | MICL.01423026/FDB | [15 empty] | A04 | 959 | MICL0.01423026/FDB |  | 959 | 0 | [43 empty] | MICL.01423026/FDB
Mini-Canal H14 L230 B26/ FrmL/ FNA |  |  |  | MICL.01423026/FNA | [15 empty] | A04 | 959 | MICL0.01423026/FNA |  | 959 | 0 | [43 empty] | MICL.01423026/FNA
Mini-Canl H14 L230 B34 Geen Kader & Rstr |  |  |  | MICL.01423034/000 | [15 empty] | A04 | 1023 | MICL0.01423034/000 |  | 1023 | 0 | [43 empty] | MICL.01423034/000
Mini-Canal H14 L230 B34/ FrmL/ FBL |  |  |  | MICL.01423034/FBL | [15 empty] | A04 | 1201 | MICL0.01423034/FBL |  | 1201 | 0 | [43 empty] | MICL.01423034/FBL
Mini-Canal H14 L230 B34/ FrmL/ FBR |  |  |  | MICL.01423034/FBR | [15 empty] | A04 | 1201 | MICL0.01423034/FBR |  | 1201 | 0 | [43 empty] | MICL.01423034/FBR
Mini-Canal H14 L230 B34/ FrmL/ FDB |  |  |  | MICL.01423034/FDB | [15 empty] | A04 | 1201 | MICL0.01423034/FDB |  | 1201 | 0 | [43 empty] | MICL.01423034/FDB
Mini-Canal H14 L230 B34/ FrmL/ FNA |  |  |  | MICL.01423034/FNA | [15 empty] | A04 | 1201 | MICL0.01423034/FNA |  | 1201 | 0 | [43 empty] | MICL.01423034/FNA
Mini-Canl H14 L230 B42 Geen Kader & Rstr |  |  |  | MICL.01423042/000 | [15 empty] | A04 | 1197 | MICL0.01423042/000 |  | 1197 | 0 | [43 empty] | MICL.01423042/000
Mini-Canal H14 L230 B42/ FrmL/ FBL |  |  |  | MICL.01423042/FBL | [15 empty] | A04 | 1381 | MICL0.01423042/FBL |  | 1381 | 0 | [43 empty] | MICL.01423042/FBL
Mini-Canal H14 L230 B42/ FrmL/ FBR |  |  |  | MICL.01423042/FBR | [15 empty] | A04 | 1381 | MICL0.01423042/FBR |  | 1381 | 0 | [43 empty] | MICL.01423042/FBR
Mini-Canal H14 L230 B42/ FrmL/ FDB |  |  |  | MICL.01423042/FDB | [15 empty] | A04 | 1381 | MICL0.01423042/FDB |  | 1381 | 0 | [43 empty] | MICL.01423042/FDB
Mini-Canal H14 L230 B42/ FrmL/ FNA |  |  |  | MICL.01423042/FNA | [15 empty] | A04 | 1381 | MICL0.01423042/FNA |  | 1381 | 0 | [43 empty] | MICL.01423042/FNA
Mini-Canl H14 L250 B14 Geen Kader & Rstr |  |  |  | MICL.01425014/000 | [15 empty] | A04 | 705 | MICL0.01425014/000 |  | 705 | 0 | [43 empty] | MICL.01425014/000
Mini-Canal H14 L250 B14/ FrmL/ FBL |  |  |  | MICL.01425014/FBL | [15 empty] | A04 | 886 | MICL0.01425014/FBL |  | 886 | 0 | [43 empty] | MICL.01425014/FBL
Mini-Canal H14 L250 B14/ FrmL/ FBR |  |  |  | MICL.01425014/FBR | [15 empty] | A04 | 886 | MICL0.01425014/FBR |  | 886 | 0 | [43 empty] | MICL.01425014/FBR
Mini-Canal H14 L250 B14/ FrmL/ FDB |  |  |  | MICL.01425014/FDB | [15 empty] | A04 | 886 | MICL0.01425014/FDB |  | 886 | 0 | [43 empty] | MICL.01425014/FDB
Mini-Canal H14 L250 B14/ FrmL/ FNA |  |  |  | MICL.01425014/FNA | [15 empty] | A04 | 886 | MICL0.01425014/FNA |  | 886 | 0 | [43 empty] | MICL.01425014/FNA
Mini-Canl H14 L250 B26 Geen Kader & Rstr |  |  |  | MICL.01425026/000 | [15 empty] | A04 | 827 | MICL0.01425026/000 |  | 827 | 0 | [43 empty] | MICL.01425026/000
Mini-Canal H14 L250 B26/ FrmL/ FBL |  |  |  | MICL.01425026/FBL | [15 empty] | A04 | 1012 | MICL0.01425026/FBL |  | 1012 | 0 | [43 empty] | MICL.01425026/FBL
Mini-Canal H14 L250 B26/ FrmL/ FBR |  |  |  | MICL.01425026/FBR | [15 empty] | A04 | 1012 | MICL0.01425026/FBR |  | 1012 | 0 | [43 empty] | MICL.01425026/FBR
Mini-Canal H14 L250 B26/ FrmL/ FDB |  |  |  | MICL.01425026/FDB | [15 empty] | A04 | 1012 | MICL0.01425026/FDB |  | 1012 | 0 | [43 empty] | MICL.01425026/FDB
Mini-Canal H14 L250 B26/ FrmL/ FNA |  |  |  | MICL.01425026/FNA | [15 empty] | A04 | 1012 | MICL0.01425026/FNA |  | 1012 | 0 | [43 empty] | MICL.01425026/FNA
Mini-Canl H14 L250 B34 Geen Kader & Rstr |  |  |  | MICL.01425034/000 | [15 empty] | A04 | 1080 | MICL0.01425034/000 |  | 1080 | 0 | [43 empty] | MICL.01425034/000
Mini-Canal H14 L250 B34/ FrmL/ FBL |  |  |  | MICL.01425034/FBL | [15 empty] | A04 | 1272 | MICL0.01425034/FBL |  | 1272 | 0 | [43 empty] | MICL.01425034/FBL
Mini-Canal H14 L250 B34/ FrmL/ FBR |  |  |  | MICL.01425034/FBR | [15 empty] | A04 | 1272 | MICL0.01425034/FBR |  | 1272 | 0 | [43 empty] | MICL.01425034/FBR
Mini-Canal H14 L250 B34/ FrmL/ FDB |  |  |  | MICL.01425034/FDB | [15 empty] | A04 | 1272 | MICL0.01425034/FDB |  | 1272 | 0 | [43 empty] | MICL.01425034/FDB
Mini-Canal H14 L250 B34/ FrmL/ FNA |  |  |  | MICL.01425034/FNA | [15 empty] | A04 | 1272 | MICL0.01425034/FNA |  | 1272 | 0 | [43 empty] | MICL.01425034/FNA
Mini-Canl H14 L250 B42 Geen Kader & Rstr |  |  |  | MICL.01425042/000 | [15 empty] | A04 | 1268 | MICL0.01425042/000 |  | 1268 | 0 | [43 empty] | MICL.01425042/000
Mini-Canal H14 L250 B42/ FrmL/ FBL |  |  |  | MICL.01425042/FBL | [15 empty] | A04 | 1466 | MICL0.01425042/FBL |  | 1466 | 0 | [43 empty] | MICL.01425042/FBL
Mini-Canal H14 L250 B42/ FrmL/ FBR |  |  |  | MICL.01425042/FBR | [15 empty] | A04 | 1466 | MICL0.01425042/FBR |  | 1466 | 0 | [43 empty] | MICL.01425042/FBR
Mini-Canal H14 L250 B42/ FrmL/ FDB |  |  |  | MICL.01425042/FDB | [15 empty] | A04 | 1466 | MICL0.01425042/FDB |  | 1466 | 0 | [43 empty] | MICL.01425042/FDB
Mini-Canal H14 L250 B42/ FrmL/ FNA |  |  |  | MICL.01425042/FNA | [15 empty] | A04 | 1466 | MICL0.01425042/FNA |  | 1466 | 0 | [43 empty] | MICL.01425042/FNA
Mini-Canl H14 L270 B14 Geen Kader & Rstr |  |  |  | MICL.01427014/000 | [15 empty] | A04 | 735 | MICL0.01427014/000 |  | 735 | 0 | [43 empty] | MICL.01427014/000
Mini-Canal H14 L270 B14/ FrmL/ FBL |  |  |  | MICL.01427014/FBL | [15 empty] | A04 | 932 | MICL0.01427014/FBL |  | 932 | 0 | [43 empty] | MICL.01427014/FBL
Mini-Canal H14 L270 B14/ FrmL/ FBR |  |  |  | MICL.01427014/FBR | [15 empty] | A04 | 932 | MICL0.01427014/FBR |  | 932 | 0 | [43 empty] | MICL.01427014/FBR
Mini-Canal H14 L270 B14/ FrmL/ FDB |  |  |  | MICL.01427014/FDB | [15 empty] | A04 | 932 | MICL0.01427014/FDB |  | 932 | 0 | [43 empty] | MICL.01427014/FDB
Mini-Canal H14 L270 B14/ FrmL/ FNA |  |  |  | MICL.01427014/FNA | [15 empty] | A04 | 932 | MICL0.01427014/FNA |  | 932 | 0 | [43 empty] | MICL.01427014/FNA
Mini-Canl H14 L270 B26 Geen Kader & Rstr |  |  |  | MICL.01427026/000 | [15 empty] | A04 | 866 | MICL0.01427026/000 |  | 866 | 0 | [43 empty] | MICL.01427026/000
Mini-Canal H14 L270 B26/ FrmL/ FBL |  |  |  | MICL.01427026/FBL | [15 empty] | A04 | 1068 | MICL0.01427026/FBL |  | 1068 | 0 | [43 empty] | MICL.01427026/FBL
Mini-Canal H14 L270 B26/ FrmL/ FBR |  |  |  | MICL.01427026/FBR | [15 empty] | A04 | 1068 | MICL0.01427026/FBR |  | 1068 | 0 | [43 empty] | MICL.01427026/FBR
Mini-Canal H14 L270 B26/ FrmL/ FDB |  |  |  | MICL.01427026/FDB | [15 empty] | A04 | 1068 | MICL0.01427026/FDB |  | 1068 | 0 | [43 empty] | MICL.01427026/FDB
Mini-Canal H14 L270 B26/ FrmL/ FNA |  |  |  | MICL.01427026/FNA | [15 empty] | A04 | 1068 | MICL0.01427026/FNA |  | 1068 | 0 | [43 empty] | MICL.01427026/FNA
Mini-Canl H14 L270 B34 Geen Kader & Rstr |  |  |  | MICL.01427034/000 | [15 empty] | A04 | 1135 | MICL0.01427034/000 |  | 1135 | 0 | [43 empty] | MICL.01427034/000
Mini-Canal H14 L270 B34/ FrmL/ FBL |  |  |  | MICL.01427034/FBL | [15 empty] | A04 | 1343 | MICL0.01427034/FBL |  | 1343 | 0 | [43 empty] | MICL.01427034/FBL
Mini-Canal H14 L270 B34/ FrmL/ FBR |  |  |  | MICL.01427034/FBR | [15 empty] | A04 | 1343 | MICL0.01427034/FBR |  | 1343 | 0 | [43 empty] | MICL.01427034/FBR
Mini-Canal H14 L270 B34/ FrmL/ FDB |  |  |  | MICL.01427034/FDB | [15 empty] | A04 | 1343 | MICL0.01427034/FDB |  | 1343 | 0 | [43 empty] | MICL.01427034/FDB
Mini-Canal H14 L270 B34/ FrmL/ FNA |  |  |  | MICL.01427034/FNA | [15 empty] | A04 | 1343 | MICL0.01427034/FNA |  | 1343 | 0 | [43 empty] | MICL.01427034/FNA
Mini-Canl H14 L270 B42 Geen Kader & Rstr |  |  |  | MICL.01427042/000 | [15 empty] | A04 | 1336 | MICL0.01427042/000 |  | 1336 | 0 | [43 empty] | MICL.01427042/000
Mini-Canal H14 L270 B42/ FrmL/ FBL |  |  |  | MICL.01427042/FBL | [15 empty] | A04 | 1551 | MICL0.01427042/FBL |  | 1551 | 0 | [43 empty] | MICL.01427042/FBL
Mini-Canal H14 L270 B42/ FrmL/ FBR |  |  |  | MICL.01427042/FBR | [15 empty] | A04 | 1551 | MICL0.01427042/FBR |  | 1551 | 0 | [43 empty] | MICL.01427042/FBR
Mini-Canal H14 L270 B42/ FrmL/ FDB |  |  |  | MICL.01427042/FDB | [15 empty] | A04 | 1551 | MICL0.01427042/FDB |  | 1551 | 0 | [43 empty] | MICL.01427042/FDB
Mini-Canal H14 L270 B42/ FrmL/ FNA |  |  |  | MICL.01427042/FNA | [15 empty] | A04 | 1551 | MICL0.01427042/FNA |  | 1551 | 0 | [43 empty] | MICL.01427042/FNA
Mini-Canl H14 L290 B14 Geen Kader & Rstr |  |  |  | MICL.01429014/000 | [15 empty] | A04 | 799 | MICL0.01429014/000 |  | 799 | 0 | [43 empty] | MICL.01429014/000
Mini-Canal H14 L290 B14/ FrmL/ FBL |  |  |  | MICL.01429014/FBL | [15 empty] | A04 | 1009 | MICL0.01429014/FBL |  | 1009 | 0 | [43 empty] | MICL.01429014/FBL
Mini-Canal H14 L290 B14/ FrmL/ FBR |  |  |  | MICL.01429014/FBR | [15 empty] | A04 | 1009 | MICL0.01429014/FBR |  | 1009 | 0 | [43 empty] | MICL.01429014/FBR
Mini-Canal H14 L290 B14/ FrmL/ FDB |  |  |  | MICL.01429014/FDB | [15 empty] | A04 | 1009 | MICL0.01429014/FDB |  | 1009 | 0 | [43 empty] | MICL.01429014/FDB
Mini-Canal H14 L290 B14/ FrmL/ FNA |  |  |  | MICL.01429014/FNA | [15 empty] | A04 | 1009 | MICL0.01429014/FNA |  | 1009 | 0 | [43 empty] | MICL.01429014/FNA
Mini-Canl H14 L290 B26 Geen Kader & Rstr |  |  |  | MICL.01429026/000 | [15 empty] | A04 | 937 | MICL0.01429026/000 |  | 937 | 0 | [43 empty] | MICL.01429026/000
Mini-Canal H14 L290 B26/ FrmL/ FBL |  |  |  | MICL.01429026/FBL | [15 empty] | A04 | 1153 | MICL0.01429026/FBL |  | 1153 | 0 | [43 empty] | MICL.01429026/FBL
Mini-Canal H14 L290 B26/ FrmL/ FBR |  |  |  | MICL.01429026/FBR | [15 empty] | A04 | 1153 | MICL0.01429026/FBR |  | 1153 | 0 | [43 empty] | MICL.01429026/FBR
Mini-Canal H14 L290 B26/ FrmL/ FDB |  |  |  | MICL.01429026/FDB | [15 empty] | A04 | 1153 | MICL0.01429026/FDB |  | 1153 | 0 | [43 empty] | MICL.01429026/FDB
Mini-Canal H14 L290 B26/ FrmL/ FNA |  |  |  | MICL.01429026/FNA | [15 empty] | A04 | 1153 | MICL0.01429026/FNA |  | 1153 | 0 | [43 empty] | MICL.01429026/FNA
Mini-Canl H14 L290 B34 Geen Kader & Rstr |  |  |  | MICL.01429034/000 | [15 empty] | A04 | 1223 | MICL0.01429034/000 |  | 1223 | 0 | [43 empty] | MICL.01429034/000
Mini-Canal H14 L290 B34/ FrmL/ FBL |  |  |  | MICL.01429034/FBL | [15 empty] | A04 | 1447 | MICL0.01429034/FBL |  | 1447 | 0 | [43 empty] | MICL.01429034/FBL
Mini-Canal H14 L290 B34/ FrmL/ FBR |  |  |  | MICL.01429034/FBR | [15 empty] | A04 | 1447 | MICL0.01429034/FBR |  | 1447 | 0 | [43 empty] | MICL.01429034/FBR
Mini-Canal H14 L290 B34/ FrmL/ FDB |  |  |  | MICL.01429034/FDB | [15 empty] | A04 | 1447 | MICL0.01429034/FDB |  | 1447 | 0 | [43 empty] | MICL.01429034/FDB
Mini-Canal H14 L290 B34/ FrmL/ FNA |  |  |  | MICL.01429034/FNA | [15 empty] | A04 | 1447 | MICL0.01429034/FNA |  | 1447 | 0 | [43 empty] | MICL.01429034/FNA
Mini-Canl H14 L290 B42 Geen Kader & Rstr |  |  |  | MICL.01429042/000 | [15 empty] | A04 | 1439 | MICL0.01429042/000 |  | 1439 | 0 | [43 empty] | MICL.01429042/000
Mini-Canal H14 L290 B42/ FrmL/ FBL |  |  |  | MICL.01429042/FBL | [15 empty] | A04 | 1672 | MICL0.01429042/FBL |  | 1672 | 0 | [43 empty] | MICL.01429042/FBL
Mini-Canal H14 L290 B42/ FrmL/ FBR |  |  |  | MICL.01429042/FBR | [15 empty] | A04 | 1672 | MICL0.01429042/FBR |  | 1672 | 0 | [43 empty] | MICL.01429042/FBR
Mini-Canal H14 L290 B42/ FrmL/ FDB |  |  |  | MICL.01429042/FDB | [15 empty] | A04 | 1672 | MICL0.01429042/FDB |  | 1672 | 0 | [43 empty] | MICL.01429042/FDB
Mini-Canal H14 L290 B42/ FrmL/ FNA |  |  |  | MICL.01429042/FNA | [15 empty] | A04 | 1672 | MICL0.01429042/FNA |  | 1672 | 0 | [43 empty] | MICL.01429042/FNA
Mini-Canl H14 L310 B14 Geen Kader & Rstr |  |  |  | MICL.01431014/000 | [15 empty] | A04 | 831 | MICL0.01431014/000 |  | 831 | 0 | [43 empty] | MICL.01431014/000
Mini-Canal H14 L310 B14/ FrmL/ FBL |  |  |  | MICL.01431014/FBL | [15 empty] | A04 | 1057 | MICL0.01431014/FBL |  | 1057 | 0 | [43 empty] | MICL.01431014/FBL
Mini-Canal H14 L310 B14/ FrmL/ FBR |  |  |  | MICL.01431014/FBR | [15 empty] | A04 | 1057 | MICL0.01431014/FBR |  | 1057 | 0 | [43 empty] | MICL.01431014/FBR
Mini-Canal H14 L310 B14/ FrmL/ FDB |  |  |  | MICL.01431014/FDB | [15 empty] | A04 | 1057 | MICL0.01431014/FDB |  | 1057 | 0 | [43 empty] | MICL.01431014/FDB
Mini-Canal H14 L310 B14/ FrmL/ FNA |  |  |  | MICL.01431014/FNA | [15 empty] | A04 | 1057 | MICL0.01431014/FNA |  | 1057 | 0 | [43 empty] | MICL.01431014/FNA
Mini-Canl H14 L310 B26 Geen Kader & Rstr |  |  |  | MICL.01431026/000 | [15 empty] | A04 | 976 | MICL0.01431026/000 |  | 976 | 0 | [43 empty] | MICL.01431026/000
Mini-Canal H14 L310 B26/ FrmL/ FBL |  |  |  | MICL.01431026/FBL | [15 empty] | A04 | 1206 | MICL0.01431026/FBL |  | 1206 | 0 | [43 empty] | MICL.01431026/FBL
Mini-Canal H14 L310 B26/ FrmL/ FBR |  |  |  | MICL.01431026/FBR | [15 empty] | A04 | 1206 | MICL0.01431026/FBR |  | 1206 | 0 | [43 empty] | MICL.01431026/FBR
Mini-Canal H14 L310 B26/ FrmL/ FDB |  |  |  | MICL.01431026/FDB | [15 empty] | A04 | 1206 | MICL0.01431026/FDB |  | 1206 | 0 | [43 empty] | MICL.01431026/FDB
Mini-Canal H14 L310 B26/ FrmL/ FNA |  |  |  | MICL.01431026/FNA | [15 empty] | A04 | 1206 | MICL0.01431026/FNA |  | 1206 | 0 | [43 empty] | MICL.01431026/FNA
Mini-Canl H14 L310 B34 Geen Kader & Rstr |  |  |  | MICL.01431034/000 | [15 empty] | A04 | 1277 | MICL0.01431034/000 |  | 1277 | 0 | [43 empty] | MICL.01431034/000
Mini-Canal H14 L310 B34/ FrmL/ FBL |  |  |  | MICL.01431034/FBL | [15 empty] | A04 | 1516 | MICL0.01431034/FBL |  | 1516 | 0 | [43 empty] | MICL.01431034/FBL
Mini-Canal H14 L310 B34/ FrmL/ FBR |  |  |  | MICL.01431034/FBR | [15 empty] | A04 | 1516 | MICL0.01431034/FBR |  | 1516 | 0 | [43 empty] | MICL.01431034/FBR
Mini-Canal H14 L310 B34/ FrmL/ FDB |  |  |  | MICL.01431034/FDB | [15 empty] | A04 | 1516 | MICL0.01431034/FDB |  | 1516 | 0 | [43 empty] | MICL.01431034/FDB
Mini-Canal H14 L310 B34/ FrmL/ FNA |  |  |  | MICL.01431034/FNA | [15 empty] | A04 | 1516 | MICL0.01431034/FNA |  | 1516 | 0 | [43 empty] | MICL.01431034/FNA
Mini-Canl H14 L310 B42 Geen Kader & Rstr |  |  |  | MICL.01431042/000 | [15 empty] | A04 | 1509 | MICL0.01431042/000 |  | 1509 | 0 | [43 empty] | MICL.01431042/000
Mini-Canal H14 L310 B42/ FrmL/ FBL |  |  |  | MICL.01431042/FBL | [15 empty] | A04 | 1758 | MICL0.01431042/FBL |  | 1758 | 0 | [43 empty] | MICL.01431042/FBL
Mini-Canal H14 L310 B42/ FrmL/ FBR |  |  |  | MICL.01431042/FBR | [15 empty] | A04 | 1758 | MICL0.01431042/FBR |  | 1758 | 0 | [43 empty] | MICL.01431042/FBR
Mini-Canal H14 L310 B42/ FrmL/ FDB |  |  |  | MICL.01431042/FDB | [15 empty] | A04 | 1758 | MICL0.01431042/FDB |  | 1758 | 0 | [43 empty] | MICL.01431042/FDB
Mini-Canal H14 L310 B42/ FrmL/ FNA |  |  |  | MICL.01431042/FNA | [15 empty] | A04 | 1758 | MICL0.01431042/FNA |  | 1758 | 0 | [43 empty] | MICL.01431042/FNA
Mini-Canl H14 L330 B14 Geen Kader & Rstr |  |  |  | MICL.01433014/000 | [15 empty] | A04 | 869 | MICL0.01433014/000 |  | 869 | 0 | [43 empty] | MICL.01433014/000
Mini-Canal H14 L330 B14/ FrmL/ FBL |  |  |  | MICL.01433014/FBL | [15 empty] | A04 | 1109 | MICL0.01433014/FBL |  | 1109 | 0 | [43 empty] | MICL.01433014/FBL
Mini-Canal H14 L330 B14/ FrmL/ FBR |  |  |  | MICL.01433014/FBR | [15 empty] | A04 | 1109 | MICL0.01433014/FBR |  | 1109 | 0 | [43 empty] | MICL.01433014/FBR
Mini-Canal H14 L330 B14/ FrmL/ FDB |  |  |  | MICL.01433014/FDB | [15 empty] | A04 | 1109 | MICL0.01433014/FDB |  | 1109 | 0 | [43 empty] | MICL.01433014/FDB
Mini-Canal H14 L330 B14/ FrmL/ FNA |  |  |  | MICL.01433014/FNA | [15 empty] | A04 | 1109 | MICL0.01433014/FNA |  | 1109 | 0 | [43 empty] | MICL.01433014/FNA
Mini-Canl H14 L330 B26 Geen Kader & Rstr |  |  |  | MICL.01433026/000 | [15 empty] | A04 | 1029 | MICL0.01433026/000 |  | 1029 | 0 | [43 empty] | MICL.01433026/000
Mini-Canal H14 L330 B26/ FrmL/ FBL |  |  |  | MICL.01433026/FBL | [15 empty] | A04 | 1273 | MICL0.01433026/FBL |  | 1273 | 0 | [43 empty] | MICL.01433026/FBL
Mini-Canal H14 L330 B26/ FrmL/ FBR |  |  |  | MICL.01433026/FBR | [15 empty] | A04 | 1273 | MICL0.01433026/FBR |  | 1273 | 0 | [43 empty] | MICL.01433026/FBR
Mini-Canal H14 L330 B26/ FrmL/ FDB |  |  |  | MICL.01433026/FDB | [15 empty] | A04 | 1273 | MICL0.01433026/FDB |  | 1273 | 0 | [43 empty] | MICL.01433026/FDB
Mini-Canal H14 L330 B26/ FrmL/ FNA |  |  |  | MICL.01433026/FNA | [15 empty] | A04 | 1273 | MICL0.01433026/FNA |  | 1273 | 0 | [43 empty] | MICL.01433026/FNA
Mini-Canl H14 L330 B34 Geen Kader & Rstr |  |  |  | MICL.01433034/000 | [15 empty] | A04 | 1364 | MICL0.01433034/000 |  | 1364 | 0 | [43 empty] | MICL.01433034/000
Mini-Canal H14 L330 B34/ FrmL/ FBL |  |  |  | MICL.01433034/FBL | [15 empty] | A04 | 1620 | MICL0.01433034/FBL |  | 1620 | 0 | [43 empty] | MICL.01433034/FBL
Mini-Canal H14 L330 B34/ FrmL/ FBR |  |  |  | MICL.01433034/FBR | [15 empty] | A04 | 1620 | MICL0.01433034/FBR |  | 1620 | 0 | [43 empty] | MICL.01433034/FBR
Mini-Canal H14 L330 B34/ FrmL/ FDB |  |  |  | MICL.01433034/FDB | [15 empty] | A04 | 1620 | MICL0.01433034/FDB |  | 1620 | 0 | [43 empty] | MICL.01433034/FDB
Mini-Canal H14 L330 B34/ FrmL/ FNA |  |  |  | MICL.01433034/FNA | [15 empty] | A04 | 1620 | MICL0.01433034/FNA |  | 1620 | 0 | [43 empty] | MICL.01433034/FNA
Mini-Canl H14 L330 B42 Geen Kader & Rstr |  |  |  | MICL.01433042/000 | [15 empty] | A04 | 1620 | MICL0.01433042/000 |  | 1620 | 0 | [43 empty] | MICL.01433042/000
Mini-Canal H14 L330 B42/ FrmL/ FBL |  |  |  | MICL.01433042/FBL | [15 empty] | A04 | 1882 | MICL0.01433042/FBL |  | 1882 | 0 | [43 empty] | MICL.01433042/FBL
Mini-Canal H14 L330 B42/ FrmL/ FBR |  |  |  | MICL.01433042/FBR | [15 empty] | A04 | 1882 | MICL0.01433042/FBR |  | 1882 | 0 | [43 empty] | MICL.01433042/FBR
Mini-Canal H14 L330 B42/ FrmL/ FDB |  |  |  | MICL.01433042/FDB | [15 empty] | A04 | 1882 | MICL0.01433042/FDB |  | 1882 | 0 | [43 empty] | MICL.01433042/FDB
Mini-Canal H14 L330 B42/ FrmL/ FNA |  |  |  | MICL.01433042/FNA | [15 empty] | A04 | 1882 | MICL0.01433042/FNA |  | 1882 | 0 | [43 empty] | MICL.01433042/FNA
Mini-Canl H14 L350 B14 Geen Kader & Rstr |  |  |  | MICL.01435014/000 | [15 empty] | A04 | 903 | MICL0.01435014/000 |  | 903 | 0 | [43 empty] | MICL.01435014/000
Mini-Canal H14 L350 B14/ FrmL/ FBL |  |  |  | MICL.01435014/FBL | [15 empty] | A04 | 1156 | MICL0.01435014/FBL |  | 1156 | 0 | [43 empty] | MICL.01435014/FBL
Mini-Canal H14 L350 B14/ FrmL/ FBR |  |  |  | MICL.01435014/FBR | [15 empty] | A04 | 1156 | MICL0.01435014/FBR |  | 1156 | 0 | [43 empty] | MICL.01435014/FBR
Mini-Canal H14 L350 B14/ FrmL/ FDB |  |  |  | MICL.01435014/FDB | [15 empty] | A04 | 1156 | MICL0.01435014/FDB |  | 1156 | 0 | [43 empty] | MICL.01435014/FDB
Mini-Canal H14 L350 B14/ FrmL/ FNA |  |  |  | MICL.01435014/FNA | [15 empty] | A04 | 1156 | MICL0.01435014/FNA |  | 1156 | 0 | [43 empty] | MICL.01435014/FNA
Mini-Canl H14 L350 B26 Geen Kader & Rstr |  |  |  | MICL.01435026/000 | [15 empty] | A04 | 1070 | MICL0.01435026/000 |  | 1070 | 0 | [43 empty] | MICL.01435026/000
Mini-Canal H14 L350 B26/ FrmL/ FBL |  |  |  | MICL.01435026/FBL | [15 empty] | A04 | 1330 | MICL0.01435026/FBL |  | 1330 | 0 | [43 empty] | MICL.01435026/FBL
Mini-Canal H14 L350 B26/ FrmL/ FBR |  |  |  | MICL.01435026/FBR | [15 empty] | A04 | 1330 | MICL0.01435026/FBR |  | 1330 | 0 | [43 empty] | MICL.01435026/FBR
Mini-Canal H14 L350 B26/ FrmL/ FDB |  |  |  | MICL.01435026/FDB | [15 empty] | A04 | 1330 | MICL0.01435026/FDB |  | 1330 | 0 | [43 empty] | MICL.01435026/FDB
Mini-Canal H14 L350 B26/ FrmL/ FNA |  |  |  | MICL.01435026/FNA | [15 empty] | A04 | 1330 | MICL0.01435026/FNA |  | 1330 | 0 | [43 empty] | MICL.01435026/FNA
Mini-Canl H14 L350 B34 Geen Kader & Rstr |  |  |  | MICL.01435034/000 | [15 empty] | A04 | 1428 | MICL0.01435034/000 |  | 1428 | 0 | [43 empty] | MICL.01435034/000
Mini-Canal H14 L350 B34/ FrmL/ FBL |  |  |  | MICL.01435034/FBL | [15 empty] | A04 | 1698 | MICL0.01435034/FBL |  | 1698 | 0 | [43 empty] | MICL.01435034/FBL
Mini-Canal H14 L350 B34/ FrmL/ FBR |  |  |  | MICL.01435034/FBR | [15 empty] | A04 | 1698 | MICL0.01435034/FBR |  | 1698 | 0 | [43 empty] | MICL.01435034/FBR
Mini-Canal H14 L350 B34/ FrmL/ FDB |  |  |  | MICL.01435034/FDB | [15 empty] | A04 | 1698 | MICL0.01435034/FDB |  | 1698 | 0 | [43 empty] | MICL.01435034/FDB
Mini-Canal H14 L350 B34/ FrmL/ FNA |  |  |  | MICL.01435034/FNA | [15 empty] | A04 | 1698 | MICL0.01435034/FNA |  | 1698 | 0 | [43 empty] | MICL.01435034/FNA
Mini-Canl H14 L350 B42 Geen Kader & Rstr |  |  |  | MICL.01435042/000 | [15 empty] | A04 | 1700 | MICL0.01435042/000 |  | 1700 | 0 | [43 empty] | MICL.01435042/000
Mini-Canal H14 L350 B42/ FrmL/ FBL |  |  |  | MICL.01435042/FBL | [15 empty] | A04 | 1979 | MICL0.01435042/FBL |  | 1979 | 0 | [43 empty] | MICL.01435042/FBL
Mini-Canal H14 L350 B42/ FrmL/ FBR |  |  |  | MICL.01435042/FBR | [15 empty] | A04 | 1979 | MICL0.01435042/FBR |  | 1979 | 0 | [43 empty] | MICL.01435042/FBR
Mini-Canal H14 L350 B42/ FrmL/ FDB |  |  |  | MICL.01435042/FDB | [15 empty] | A04 | 1979 | MICL0.01435042/FDB |  | 1979 | 0 | [43 empty] | MICL.01435042/FDB
Mini-Canal H14 L350 B42/ FrmL/ FNA |  |  |  | MICL.01435042/FNA | [15 empty] | A04 | 1979 | MICL0.01435042/FNA |  | 1979 | 0 | [43 empty] | MICL.01435042/FNA
Mini-Canl H14 L370 B14 Geen Kader & Rstr |  |  |  | MICL.01437014/000 | [15 empty] | A04 | 958 | MICL0.01437014/000 |  | 958 | 0 | [43 empty] | MICL.01437014/000
Mini-Canal H14 L370 B14/ FrmL/ FBL |  |  |  | MICL.01437014/FBL | [15 empty] | A04 | 1226 | MICL0.01437014/FBL |  | 1226 | 0 | [43 empty] | MICL.01437014/FBL
Mini-Canal H14 L370 B14/ FrmL/ FBR |  |  |  | MICL.01437014/FBR | [15 empty] | A04 | 1226 | MICL0.01437014/FBR |  | 1226 | 0 | [43 empty] | MICL.01437014/FBR
Mini-Canal H14 L370 B14/ FrmL/ FDB |  |  |  | MICL.01437014/FDB | [15 empty] | A04 | 1226 | MICL0.01437014/FDB |  | 1226 | 0 | [43 empty] | MICL.01437014/FDB
Mini-Canal H14 L370 B14/ FrmL/ FNA |  |  |  | MICL.01437014/FNA | [15 empty] | A04 | 1226 | MICL0.01437014/FNA |  | 1226 | 0 | [43 empty] | MICL.01437014/FNA
Mini-Canl H14 L370 B26 Geen Kader & Rstr |  |  |  | MICL.01437026/000 | [15 empty] | A04 | 1135 | MICL0.01437026/000 |  | 1135 | 0 | [43 empty] | MICL.01437026/000
Mini-Canal H14 L370 B26/ FrmL/ FBL |  |  |  | MICL.01437026/FBL | [15 empty] | A04 | 1410 | MICL0.01437026/FBL |  | 1410 | 0 | [43 empty] | MICL.01437026/FBL
Mini-Canal H14 L370 B26/ FrmL/ FBR |  |  |  | MICL.01437026/FBR | [15 empty] | A04 | 1410 | MICL0.01437026/FBR |  | 1410 | 0 | [43 empty] | MICL.01437026/FBR
Mini-Canal H14 L370 B26/ FrmL/ FDB |  |  |  | MICL.01437026/FDB | [15 empty] | A04 | 1410 | MICL0.01437026/FDB |  | 1410 | 0 | [43 empty] | MICL.01437026/FDB
Mini-Canal H14 L370 B26/ FrmL/ FNA |  |  |  | MICL.01437026/FNA | [15 empty] | A04 | 1410 | MICL0.01437026/FNA |  | 1410 | 0 | [43 empty] | MICL.01437026/FNA
Mini-Canl H14 L370 B34 Geen Kader & Rstr |  |  |  | MICL.01437034/000 | [15 empty] | A04 | 1516 | MICL0.01437034/000 |  | 1516 | 0 | [43 empty] | MICL.01437034/000
Mini-Canal H14 L370 B34/ FrmL/ FBL |  |  |  | MICL.01437034/FBL | [15 empty] | A04 | 1801 | MICL0.01437034/FBL |  | 1801 | 0 | [43 empty] | MICL.01437034/FBL
Mini-Canal H14 L370 B34/ FrmL/ FBR |  |  |  | MICL.01437034/FBR | [15 empty] | A04 | 1801 | MICL0.01437034/FBR |  | 1801 | 0 | [43 empty] | MICL.01437034/FBR
Mini-Canal H14 L370 B34/ FrmL/ FDB |  |  |  | MICL.01437034/FDB | [15 empty] | A04 | 1801 | MICL0.01437034/FDB |  | 1801 | 0 | [43 empty] | MICL.01437034/FDB
Mini-Canal H14 L370 B34/ FrmL/ FNA |  |  |  | MICL.01437034/FNA | [15 empty] | A04 | 1801 | MICL0.01437034/FNA |  | 1801 | 0 | [43 empty] | MICL.01437034/FNA
Mini-Canl H14 L370 B42 Geen Kader & Rstr |  |  |  | MICL.01437042/000 | [15 empty] | A04 | 1804 | MICL0.01437042/000 |  | 1804 | 0 | [43 empty] | MICL.01437042/000
Mini-Canal H14 L370 B42/ FrmL/ FBL |  |  |  | MICL.01437042/FBL | [15 empty] | A04 | 2101 | MICL0.01437042/FBL |  | 2101 | 0 | [43 empty] | MICL.01437042/FBL
Mini-Canal H14 L370 B42/ FrmL/ FBR |  |  |  | MICL.01437042/FBR | [15 empty] | A04 | 2101 | MICL0.01437042/FBR |  | 2101 | 0 | [43 empty] | MICL.01437042/FBR
Mini-Canal H14 L370 B42/ FrmL/ FDB |  |  |  | MICL.01437042/FDB | [15 empty] | A04 | 2101 | MICL0.01437042/FDB |  | 2101 | 0 | [43 empty] | MICL.01437042/FDB
Mini-Canal H14 L370 B42/ FrmL/ FNA |  |  |  | MICL.01437042/FNA | [15 empty] | A04 | 2101 | MICL0.01437042/FNA |  | 2101 | 0 | [43 empty] | MICL.01437042/FNA
Mini-Canl H14 L390 B14 Geen Kader & Rstr |  |  |  | MICL.01439014/000 | [15 empty] | A04 | 992 | MICL0.01439014/000 |  | 992 | 0 | [43 empty] | MICL.01439014/000
Mini-Canal H14 L390 B14/ FrmL/ FBL |  |  |  | MICL.01439014/FBL | [15 empty] | A04 | 1275 | MICL0.01439014/FBL |  | 1275 | 0 | [43 empty] | MICL.01439014/FBL
Mini-Canal H14 L390 B14/ FrmL/ FBR |  |  |  | MICL.01439014/FBR | [15 empty] | A04 | 1275 | MICL0.01439014/FBR |  | 1275 | 0 | [43 empty] | MICL.01439014/FBR
Mini-Canal H14 L390 B14/ FrmL/ FDB |  |  |  | MICL.01439014/FDB | [15 empty] | A04 | 1275 | MICL0.01439014/FDB |  | 1275 | 0 | [43 empty] | MICL.01439014/FDB
Mini-Canal H14 L390 B14/ FrmL/ FNA |  |  |  | MICL.01439014/FNA | [15 empty] | A04 | 1275 | MICL0.01439014/FNA |  | 1275 | 0 | [43 empty] | MICL.01439014/FNA
Mini-Canl H14 L390 B26 Geen Kader & Rstr |  |  |  | MICL.01439026/000 | [15 empty] | A04 | 1179 | MICL0.01439026/000 |  | 1179 | 0 | [43 empty] | MICL.01439026/000
Mini-Canal H14 L390 B26/ FrmL/ FBL |  |  |  | MICL.01439026/FBL | [15 empty] | A04 | 1468 | MICL0.01439026/FBL |  | 1468 | 0 | [43 empty] | MICL.01439026/FBL
Mini-Canal H14 L390 B26/ FrmL/ FBR |  |  |  | MICL.01439026/FBR | [15 empty] | A04 | 1468 | MICL0.01439026/FBR |  | 1468 | 0 | [43 empty] | MICL.01439026/FBR
Mini-Canal H14 L390 B26/ FrmL/ FDB |  |  |  | MICL.01439026/FDB | [15 empty] | A04 | 1468 | MICL0.01439026/FDB |  | 1468 | 0 | [43 empty] | MICL.01439026/FDB
Mini-Canal H14 L390 B26/ FrmL/ FNA |  |  |  | MICL.01439026/FNA | [15 empty] | A04 | 1468 | MICL0.01439026/FNA |  | 1468 | 0 | [43 empty] | MICL.01439026/FNA
Mini-Canl H14 L390 B34 Geen Kader & Rstr |  |  |  | MICL.01439034/000 | [15 empty] | A04 | 1579 | MICL0.01439034/000 |  | 1579 | 0 | [43 empty] | MICL.01439034/000
Mini-Canal H14 L390 B34/ FrmL/ FBL |  |  |  | MICL.01439034/FBL | [15 empty] | A04 | 1879 | MICL0.01439034/FBL |  | 1879 | 0 | [43 empty] | MICL.01439034/FBL
Mini-Canal H14 L390 B34/ FrmL/ FBR |  |  |  | MICL.01439034/FBR | [15 empty] | A04 | 1879 | MICL0.01439034/FBR |  | 1879 | 0 | [43 empty] | MICL.01439034/FBR
Mini-Canal H14 L390 B34/ FrmL/ FDB |  |  |  | MICL.01439034/FDB | [15 empty] | A04 | 1879 | MICL0.01439034/FDB |  | 1879 | 0 | [43 empty] | MICL.01439034/FDB
Mini-Canal H14 L390 B34/ FrmL/ FNA |  |  |  | MICL.01439034/FNA | [15 empty] | A04 | 1879 | MICL0.01439034/FNA |  | 1879 | 0 | [43 empty] | MICL.01439034/FNA
Mini-Canl H14 L390 B42 Geen Kader & Rstr |  |  |  | MICL.01439042/000 | [15 empty] | A04 | 1882 | MICL0.01439042/000 |  | 1882 | 0 | [43 empty] | MICL.01439042/000
Mini-Canal H14 L390 B42/ FrmL/ FBL |  |  |  | MICL.01439042/FBL | [15 empty] | A04 | 2194 | MICL0.01439042/FBL |  | 2194 | 0 | [43 empty] | MICL.01439042/FBL
Mini-Canal H14 L390 B42/ FrmL/ FBR |  |  |  | MICL.01439042/FBR | [15 empty] | A04 | 2194 | MICL0.01439042/FBR |  | 2194 | 0 | [43 empty] | MICL.01439042/FBR
Mini-Canal H14 L390 B42/ FrmL/ FDB |  |  |  | MICL.01439042/FDB | [15 empty] | A04 | 2194 | MICL0.01439042/FDB |  | 2194 | 0 | [43 empty] | MICL.01439042/FDB
Mini-Canal H14 L390 B42/ FrmL/ FNA |  |  |  | MICL.01439042/FNA | [15 empty] | A04 | 2194 | MICL0.01439042/FNA |  | 2194 | 0 | [43 empty] | MICL.01439042/FNA
Mini-Canl H14 L410 B14 Geen Kader & Rstr |  |  |  | MICL.01441014/000 | [15 empty] | A04 | 1100 | MICL0.01441014/000 |  | 1100 | 0 | [43 empty] | MICL.01441014/000
Mini-Canal H14 L410 B14/ FrmL/ FBL |  |  |  | MICL.01441014/FBL | [15 empty] | A04 | 1398 | MICL0.01441014/FBL |  | 1398 | 0 | [43 empty] | MICL.01441014/FBL
Mini-Canal H14 L410 B14/ FrmL/ FBR |  |  |  | MICL.01441014/FBR | [15 empty] | A04 | 1398 | MICL0.01441014/FBR |  | 1398 | 0 | [43 empty] | MICL.01441014/FBR
Mini-Canal H14 L410 B14/ FrmL/ FDB |  |  |  | MICL.01441014/FDB | [15 empty] | A04 | 1398 | MICL0.01441014/FDB |  | 1398 | 0 | [43 empty] | MICL.01441014/FDB
Mini-Canal H14 L410 B14/ FrmL/ FNA |  |  |  | MICL.01441014/FNA | [15 empty] | A04 | 1398 | MICL0.01441014/FNA |  | 1398 | 0 | [43 empty] | MICL.01441014/FNA
Mini-Canl H14 L410 B26 Geen Kader & Rstr |  |  |  | MICL.01441026/000 | [15 empty] | A04 | 1297 | MICL0.01441026/000 |  | 1297 | 0 | [43 empty] | MICL.01441026/000
Mini-Canal H14 L410 B26/ FrmL/ FBL |  |  |  | MICL.01441026/FBL | [15 empty] | A04 | 1602 | MICL0.01441026/FBL |  | 1602 | 0 | [43 empty] | MICL.01441026/FBL
Mini-Canal H14 L410 B26/ FrmL/ FBR |  |  |  | MICL.01441026/FBR | [15 empty] | A04 | 1602 | MICL0.01441026/FBR |  | 1602 | 0 | [43 empty] | MICL.01441026/FBR
Mini-Canal H14 L410 B26/ FrmL/ FDB |  |  |  | MICL.01441026/FDB | [15 empty] | A04 | 1602 | MICL0.01441026/FDB |  | 1602 | 0 | [43 empty] | MICL.01441026/FDB
Mini-Canal H14 L410 B26/ FrmL/ FNA |  |  |  | MICL.01441026/FNA | [15 empty] | A04 | 1602 | MICL0.01441026/FNA |  | 1602 | 0 | [43 empty] | MICL.01441026/FNA
Mini-Canl H14 L410 B34 Geen Kader & Rstr |  |  |  | MICL.01441034/000 | [15 empty] | A04 | 1721 | MICL0.01441034/000 |  | 1721 | 0 | [43 empty] | MICL.01441034/000
Mini-Canal H14 L410 B34/ FrmL/ FBL |  |  |  | MICL.01441034/FBL | [15 empty] | A04 | 2037 | MICL0.01441034/FBL |  | 2037 | 0 | [43 empty] | MICL.01441034/FBL
Mini-Canal H14 L410 B34/ FrmL/ FBR |  |  |  | MICL.01441034/FBR | [15 empty] | A04 | 2037 | MICL0.01441034/FBR |  | 2037 | 0 | [43 empty] | MICL.01441034/FBR
Mini-Canal H14 L410 B34/ FrmL/ FDB |  |  |  | MICL.01441034/FDB | [15 empty] | A04 | 2037 | MICL0.01441034/FDB |  | 2037 | 0 | [43 empty] | MICL.01441034/FDB
Mini-Canal H14 L410 B34/ FrmL/ FNA |  |  |  | MICL.01441034/FNA | [15 empty] | A04 | 2037 | MICL0.01441034/FNA |  | 2037 | 0 | [43 empty] | MICL.01441034/FNA
Mini-Canl H14 L410 B42 Geen Kader & Rstr |  |  |  | MICL.01441042/000 | [15 empty] | A04 | 2042 | MICL0.01441042/000 |  | 2042 | 0 | [43 empty] | MICL.01441042/000
Mini-Canal H14 L410 B42/ FrmL/ FBL |  |  |  | MICL.01441042/FBL | [15 empty] | A04 | 2369 | MICL0.01441042/FBL |  | 2369 | 0 | [43 empty] | MICL.01441042/FBL
Mini-Canal H14 L410 B42/ FrmL/ FBR |  |  |  | MICL.01441042/FBR | [15 empty] | A04 | 2369 | MICL0.01441042/FBR |  | 2369 | 0 | [43 empty] | MICL.01441042/FBR
Mini-Canal H14 L410 B42/ FrmL/ FDB |  |  |  | MICL.01441042/FDB | [15 empty] | A04 | 2369 | MICL0.01441042/FDB |  | 2369 | 0 | [43 empty] | MICL.01441042/FDB
Mini-Canal H14 L410 B42/ FrmL/ FNA |  |  |  | MICL.01441042/FNA | [15 empty] | A04 | 2369 | MICL0.01441042/FNA |  | 2369 | 0 | [43 empty] | MICL.01441042/FNA
Mini-Canl H14 L430 B14 Geen Kader & Rstr |  |  |  | MICL.01443014/000 | [15 empty] | A04 | 1134 | MICL0.01443014/000 |  | 1134 | 0 | [43 empty] | MICL.01443014/000
Mini-Canal H14 L430 B14/ FrmL/ FBL |  |  |  | MICL.01443014/FBL | [15 empty] | A04 | 1446 | MICL0.01443014/FBL |  | 1446 | 0 | [43 empty] | MICL.01443014/FBL
Mini-Canal H14 L430 B14/ FrmL/ FBR |  |  |  | MICL.01443014/FBR | [15 empty] | A04 | 1446 | MICL0.01443014/FBR |  | 1446 | 0 | [43 empty] | MICL.01443014/FBR
Mini-Canal H14 L430 B14/ FrmL/ FDB |  |  |  | MICL.01443014/FDB | [15 empty] | A04 | 1446 | MICL0.01443014/FDB |  | 1446 | 0 | [43 empty] | MICL.01443014/FDB
Mini-Canal H14 L430 B14/ FrmL/ FNA |  |  |  | MICL.01443014/FNA | [15 empty] | A04 | 1446 | MICL0.01443014/FNA |  | 1446 | 0 | [43 empty] | MICL.01443014/FNA
Mini-Canl H14 L430 B26 Geen Kader & Rstr |  |  |  | MICL.01443026/000 | [15 empty] | A04 | 1338 | MICL0.01443026/000 |  | 1338 | 0 | [43 empty] | MICL.01443026/000
Mini-Canal H14 L430 B26/ FrmL/ FBL |  |  |  | MICL.01443026/FBL | [15 empty] | A04 | 1659 | MICL0.01443026/FBL |  | 1659 | 0 | [43 empty] | MICL.01443026/FBL
Mini-Canal H14 L430 B26/ FrmL/ FBR |  |  |  | MICL.01443026/FBR | [15 empty] | A04 | 1659 | MICL0.01443026/FBR |  | 1659 | 0 | [43 empty] | MICL.01443026/FBR
Mini-Canal H14 L430 B26/ FrmL/ FDB |  |  |  | MICL.01443026/FDB | [15 empty] | A04 | 1659 | MICL0.01443026/FDB |  | 1659 | 0 | [43 empty] | MICL.01443026/FDB
Mini-Canal H14 L430 B26/ FrmL/ FNA |  |  |  | MICL.01443026/FNA | [15 empty] | A04 | 1659 | MICL0.01443026/FNA |  | 1659 | 0 | [43 empty] | MICL.01443026/FNA
Mini-Canl H14 L430 B34 Geen Kader & Rstr |  |  |  | MICL.01443034/000 | [15 empty] | A04 | 1785 | MICL0.01443034/000 |  | 1785 | 0 | [43 empty] | MICL.01443034/000
Mini-Canal H14 L430 B34/ FrmL/ FBL |  |  |  | MICL.01443034/FBL | [15 empty] | A04 | 2115 | MICL0.01443034/FBL |  | 2115 | 0 | [43 empty] | MICL.01443034/FBL
Mini-Canal H14 L430 B34/ FrmL/ FBR |  |  |  | MICL.01443034/FBR | [15 empty] | A04 | 2115 | MICL0.01443034/FBR |  | 2115 | 0 | [43 empty] | MICL.01443034/FBR
Mini-Canal H14 L430 B34/ FrmL/ FDB |  |  |  | MICL.01443034/FDB | [15 empty] | A04 | 2115 | MICL0.01443034/FDB |  | 2115 | 0 | [43 empty] | MICL.01443034/FDB
Mini-Canal H14 L430 B34/ FrmL/ FNA |  |  |  | MICL.01443034/FNA | [15 empty] | A04 | 2115 | MICL0.01443034/FNA |  | 2115 | 0 | [43 empty] | MICL.01443034/FNA
Mini-Canl H14 L430 B42 Geen Kader & Rstr |  |  |  | MICL.01443042/000 | [15 empty] | A04 | 2121 | MICL0.01443042/000 |  | 2121 | 0 | [43 empty] | MICL.01443042/000
Mini-Canal H14 L430 B42/ FrmL/ FBL |  |  |  | MICL.01443042/FBL | [15 empty] | A04 | 2465 | MICL0.01443042/FBL |  | 2465 | 0 | [43 empty] | MICL.01443042/FBL
Mini-Canal H14 L430 B42/ FrmL/ FBR |  |  |  | MICL.01443042/FBR | [15 empty] | A04 | 2465 | MICL0.01443042/FBR |  | 2465 | 0 | [43 empty] | MICL.01443042/FBR
Mini-Canal H14 L430 B42/ FrmL/ FDB |  |  |  | MICL.01443042/FDB | [15 empty] | A04 | 2465 | MICL0.01443042/FDB |  | 2465 | 0 | [43 empty] | MICL.01443042/FDB
Mini-Canal H14 L430 B42/ FrmL/ FNA |  |  |  | MICL.01443042/FNA | [15 empty] | A04 | 2465 | MICL0.01443042/FNA |  | 2465 | 0 | [43 empty] | MICL.01443042/FNA
Mini-Canl H14 L450 B14 Geen Kader & Rstr |  |  |  | MICL.01445014/000 | [15 empty] | A04 | 1187 | MICL0.01445014/000 |  | 1187 | 0 | [43 empty] | MICL.01445014/000
Mini-Canal H14 L450 B14/ FrmL/ FBL |  |  |  | MICL.01445014/FBL | [15 empty] | A04 | 1513 | MICL0.01445014/FBL |  | 1513 | 0 | [43 empty] | MICL.01445014/FBL
Mini-Canal H14 L450 B14/ FrmL/ FBR |  |  |  | MICL.01445014/FBR | [15 empty] | A04 | 1513 | MICL0.01445014/FBR |  | 1513 | 0 | [43 empty] | MICL.01445014/FBR
Mini-Canal H14 L450 B14/ FrmL/ FDB |  |  |  | MICL.01445014/FDB | [15 empty] | A04 | 1513 | MICL0.01445014/FDB |  | 1513 | 0 | [43 empty] | MICL.01445014/FDB
Mini-Canal H14 L450 B14/ FrmL/ FNA |  |  |  | MICL.01445014/FNA | [15 empty] | A04 | 1513 | MICL0.01445014/FNA |  | 1513 | 0 | [43 empty] | MICL.01445014/FNA
Mini-Canl H14 L450 B26 Geen Kader & Rstr |  |  |  | MICL.01445026/000 | [15 empty] | A04 | 1402 | MICL0.01445026/000 |  | 1402 | 0 | [43 empty] | MICL.01445026/000
Mini-Canal H14 L450 B26/ FrmL/ FBL |  |  |  | MICL.01445026/FBL | [15 empty] | A04 | 1737 | MICL0.01445026/FBL |  | 1737 | 0 | [43 empty] | MICL.01445026/FBL
Mini-Canal H14 L450 B26/ FrmL/ FBR |  |  |  | MICL.01445026/FBR | [15 empty] | A04 | 1737 | MICL0.01445026/FBR |  | 1737 | 0 | [43 empty] | MICL.01445026/FBR
Mini-Canal H14 L450 B26/ FrmL/ FDB |  |  |  | MICL.01445026/FDB | [15 empty] | A04 | 1737 | MICL0.01445026/FDB |  | 1737 | 0 | [43 empty] | MICL.01445026/FDB
Mini-Canal H14 L450 B26/ FrmL/ FNA |  |  |  | MICL.01445026/FNA | [15 empty] | A04 | 1737 | MICL0.01445026/FNA |  | 1737 | 0 | [43 empty] | MICL.01445026/FNA
Mini-Canl H14 L450 B34 Geen Kader & Rstr |  |  |  | MICL.01445034/000 | [15 empty] | A04 | 1869 | MICL0.01445034/000 |  | 1869 | 0 | [43 empty] | MICL.01445034/000
Mini-Canal H14 L450 B34/ FrmL/ FBL |  |  |  | MICL.01445034/FBL | [15 empty] | A04 | 2215 | MICL0.01445034/FBL |  | 2215 | 0 | [43 empty] | MICL.01445034/FBL
Mini-Canal H14 L450 B34/ FrmL/ FBR |  |  |  | MICL.01445034/FBR | [15 empty] | A04 | 2215 | MICL0.01445034/FBR |  | 2215 | 0 | [43 empty] | MICL.01445034/FBR
Mini-Canal H14 L450 B34/ FrmL/ FDB |  |  |  | MICL.01445034/FDB | [15 empty] | A04 | 2215 | MICL0.01445034/FDB |  | 2215 | 0 | [43 empty] | MICL.01445034/FDB
Mini-Canal H14 L450 B34/ FrmL/ FNA |  |  |  | MICL.01445034/FNA | [15 empty] | A04 | 2215 | MICL0.01445034/FNA |  | 2215 | 0 | [43 empty] | MICL.01445034/FNA
Mini-Canl H14 L450 B42 Geen Kader & Rstr |  |  |  | MICL.01445042/000 | [15 empty] | A04 | 2222 | MICL0.01445042/000 |  | 2222 | 0 | [43 empty] | MICL.01445042/000
Mini-Canal H14 L450 B42/ FrmL/ FBL |  |  |  | MICL.01445042/FBL | [15 empty] | A04 | 2581 | MICL0.01445042/FBL |  | 2581 | 0 | [43 empty] | MICL.01445042/FBL
Mini-Canal H14 L450 B42/ FrmL/ FBR |  |  |  | MICL.01445042/FBR | [15 empty] | A04 | 2581 | MICL0.01445042/FBR |  | 2581 | 0 | [43 empty] | MICL.01445042/FBR
Mini-Canal H14 L450 B42/ FrmL/ FDB |  |  |  | MICL.01445042/FDB | [15 empty] | A04 | 2581 | MICL0.01445042/FDB |  | 2581 | 0 | [43 empty] | MICL.01445042/FDB
Mini-Canal H14 L450 B42/ FrmL/ FNA |  |  |  | MICL.01445042/FNA | [15 empty] | A04 | 2581 | MICL0.01445042/FNA |  | 2581 | 0 | [43 empty] | MICL.01445042/FNA
Mini-Canl H14 L470 B14 Geen Kader & Rstr |  |  |  | MICL.01447014/000 | [15 empty] | A04 | 1220 | MICL0.01447014/000 |  | 1220 | 0 | [43 empty] | MICL.01447014/000
Mini-Canal H14 L470 B14/ FrmL/ FBL |  |  |  | MICL.01447014/FBL | [15 empty] | A04 | 1561 | MICL0.01447014/FBL |  | 1561 | 0 | [43 empty] | MICL.01447014/FBL
Mini-Canal H14 L470 B14/ FrmL/ FBR |  |  |  | MICL.01447014/FBR | [15 empty] | A04 | 1561 | MICL0.01447014/FBR |  | 1561 | 0 | [43 empty] | MICL.01447014/FBR
Mini-Canal H14 L470 B14/ FrmL/ FDB |  |  |  | MICL.01447014/FDB | [15 empty] | A04 | 1561 | MICL0.01447014/FDB |  | 1561 | 0 | [43 empty] | MICL.01447014/FDB
Mini-Canal H14 L470 B14/ FrmL/ FNA |  |  |  | MICL.01447014/FNA | [15 empty] | A04 | 1561 | MICL0.01447014/FNA |  | 1561 | 0 | [43 empty] | MICL.01447014/FNA
Mini-Canl H14 L470 B26 Geen Kader & Rstr |  |  |  | MICL.01447026/000 | [15 empty] | A04 | 1444 | MICL0.01447026/000 |  | 1444 | 0 | [43 empty] | MICL.01447026/000
Mini-Canal H14 L470 B26/ FrmL/ FBL |  |  |  | MICL.01447026/FBL | [15 empty] | A04 | 1793 | MICL0.01447026/FBL |  | 1793 | 0 | [43 empty] | MICL.01447026/FBL
Mini-Canal H14 L470 B26/ FrmL/ FBR |  |  |  | MICL.01447026/FBR | [15 empty] | A04 | 1793 | MICL0.01447026/FBR |  | 1793 | 0 | [43 empty] | MICL.01447026/FBR
Mini-Canal H14 L470 B26/ FrmL/ FDB |  |  |  | MICL.01447026/FDB | [15 empty] | A04 | 1793 | MICL0.01447026/FDB |  | 1793 | 0 | [43 empty] | MICL.01447026/FDB
Mini-Canal H14 L470 B26/ FrmL/ FNA |  |  |  | MICL.01447026/FNA | [15 empty] | A04 | 1793 | MICL0.01447026/FNA |  | 1793 | 0 | [43 empty] | MICL.01447026/FNA
Mini-Canl H14 L470 B34 Geen Kader & Rstr |  |  |  | MICL.01447034/000 | [15 empty] | A04 | 1932 | MICL0.01447034/000 |  | 1932 | 0 | [43 empty] | MICL.01447034/000
Mini-Canal H14 L470 B34/ FrmL/ FBL |  |  |  | MICL.01447034/FBL | [15 empty] | A04 | 2295 | MICL0.01447034/FBL |  | 2295 | 0 | [43 empty] | MICL.01447034/FBL
Mini-Canal H14 L470 B34/ FrmL/ FBR |  |  |  | MICL.01447034/FBR | [15 empty] | A04 | 2295 | MICL0.01447034/FBR |  | 2295 | 0 | [43 empty] | MICL.01447034/FBR
Mini-Canal H14 L470 B34/ FrmL/ FDB |  |  |  | MICL.01447034/FDB | [15 empty] | A04 | 2295 | MICL0.01447034/FDB |  | 2295 | 0 | [43 empty] | MICL.01447034/FDB
Mini-Canal H14 L470 B34/ FrmL/ FNA |  |  |  | MICL.01447034/FNA | [15 empty] | A04 | 2295 | MICL0.01447034/FNA |  | 2295 | 0 | [43 empty] | MICL.01447034/FNA
Mini-Canl H14 L470 B42 Geen Kader & Rstr |  |  |  | MICL.01447042/000 | [15 empty] | A04 | 2303 | MICL0.01447042/000 |  | 2303 | 0 | [43 empty] | MICL.01447042/000
Mini-Canal H14 L470 B42/ FrmL/ FBL |  |  |  | MICL.01447042/FBL | [15 empty] | A04 | 2678 | MICL0.01447042/FBL |  | 2678 | 0 | [43 empty] | MICL.01447042/FBL
Mini-Canal H14 L470 B42/ FrmL/ FBR |  |  |  | MICL.01447042/FBR | [15 empty] | A04 | 2678 | MICL0.01447042/FBR |  | 2678 | 0 | [43 empty] | MICL.01447042/FBR
Mini-Canal H14 L470 B42/ FrmL/ FDB |  |  |  | MICL.01447042/FDB | [15 empty] | A04 | 2678 | MICL0.01447042/FDB |  | 2678 | 0 | [43 empty] | MICL.01447042/FDB
Mini-Canal H14 L470 B42/ FrmL/ FNA |  |  |  | MICL.01447042/FNA | [15 empty] | A04 | 2678 | MICL0.01447042/FNA |  | 2678 | 0 | [43 empty] | MICL.01447042/FNA
Mini-Canl H14 L490 B14 Geen Kader & Rstr |  |  |  | MICL.01449014/000 | [15 empty] | A04 | 1251 | MICL0.01449014/000 |  | 1251 | 0 | [43 empty] | MICL.01449014/000
Mini-Canal H14 L490 B14/ FrmL/ FBL |  |  |  | MICL.01449014/FBL | [15 empty] | A04 | 1608 | MICL0.01449014/FBL |  | 1608 | 0 | [43 empty] | MICL.01449014/FBL
Mini-Canal H14 L490 B14/ FrmL/ FBR |  |  |  | MICL.01449014/FBR | [15 empty] | A04 | 1608 | MICL0.01449014/FBR |  | 1608 | 0 | [43 empty] | MICL.01449014/FBR
Mini-Canal H14 L490 B14/ FrmL/ FDB |  |  |  | MICL.01449014/FDB | [15 empty] | A04 | 1608 | MICL0.01449014/FDB |  | 1608 | 0 | [43 empty] | MICL.01449014/FDB
Mini-Canal H14 L490 B14/ FrmL/ FNA |  |  |  | MICL.01449014/FNA | [15 empty] | A04 | 1608 | MICL0.01449014/FNA |  | 1608 | 0 | [43 empty] | MICL.01449014/FNA
Mini-Canl H14 L490 B26 Geen Kader & Rstr |  |  |  | MICL.01449026/000 | [15 empty] | A04 | 1485 | MICL0.01449026/000 |  | 1485 | 0 | [43 empty] | MICL.01449026/000
Mini-Canal H14 L490 B26/ FrmL/ FBL |  |  |  | MICL.01449026/FBL | [15 empty] | A04 | 1849 | MICL0.01449026/FBL |  | 1849 | 0 | [43 empty] | MICL.01449026/FBL
Mini-Canal H14 L490 B26/ FrmL/ FBR |  |  |  | MICL.01449026/FBR | [15 empty] | A04 | 1849 | MICL0.01449026/FBR |  | 1849 | 0 | [43 empty] | MICL.01449026/FBR
Mini-Canal H14 L490 B26/ FrmL/ FDB |  |  |  | MICL.01449026/FDB | [15 empty] | A04 | 1849 | MICL0.01449026/FDB |  | 1849 | 0 | [43 empty] | MICL.01449026/FDB
Mini-Canal H14 L490 B26/ FrmL/ FNA |  |  |  | MICL.01449026/FNA | [15 empty] | A04 | 1849 | MICL0.01449026/FNA |  | 1849 | 0 | [43 empty] | MICL.01449026/FNA
Mini-Canl H14 L490 B34 Geen Kader & Rstr |  |  |  | MICL.01449034/000 | [15 empty] | A04 | 1996 | MICL0.01449034/000 |  | 1996 | 0 | [43 empty] | MICL.01449034/000
Mini-Canal H14 L490 B34/ FrmL/ FBL |  |  |  | MICL.01449034/FBL | [15 empty] | A04 | 2372 | MICL0.01449034/FBL |  | 2372 | 0 | [43 empty] | MICL.01449034/FBL
Mini-Canal H14 L490 B34/ FrmL/ FBR |  |  |  | MICL.01449034/FBR | [15 empty] | A04 | 2372 | MICL0.01449034/FBR |  | 2372 | 0 | [43 empty] | MICL.01449034/FBR
Mini-Canal H14 L490 B34/ FrmL/ FDB |  |  |  | MICL.01449034/FDB | [15 empty] | A04 | 2372 | MICL0.01449034/FDB |  | 2372 | 0 | [43 empty] | MICL.01449034/FDB
Mini-Canal H14 L490 B34/ FrmL/ FNA |  |  |  | MICL.01449034/FNA | [15 empty] | A04 | 2372 | MICL0.01449034/FNA |  | 2372 | 0 | [43 empty] | MICL.01449034/FNA
Mini-Canl H14 L490 B42 Geen Kader & Rstr |  |  |  | MICL.01449042/000 | [15 empty] | A04 | 2381 | MICL0.01449042/000 |  | 2381 | 0 | [43 empty] | MICL.01449042/000
Mini-Canal H14 L490 B42/ FrmL/ FBL |  |  |  | MICL.01449042/FBL | [15 empty] | A04 | 2772 | MICL0.01449042/FBL |  | 2772 | 0 | [43 empty] | MICL.01449042/FBL
Mini-Canal H14 L490 B42/ FrmL/ FBR |  |  |  | MICL.01449042/FBR | [15 empty] | A04 | 2772 | MICL0.01449042/FBR |  | 2772 | 0 | [43 empty] | MICL.01449042/FBR
Mini-Canal H14 L490 B42/ FrmL/ FDB |  |  |  | MICL.01449042/FDB | [15 empty] | A04 | 2772 | MICL0.01449042/FDB |  | 2772 | 0 | [43 empty] | MICL.01449042/FDB
Mini-Canal H14 L490 B42/ FrmL/ FNA |  |  |  | MICL.01449042/FNA | [15 empty] | A04 | 2772 | MICL0.01449042/FNA |  | 2772 | 0 | [43 empty] | MICL.01449042/FNA
Mini-Canl H19 L070 B26 Geen Kader & Rstr |  |  |  | MICL.01907026/000 | [15 empty] | A04 | 379 | MICL0.01907026/000 |  | 379 | 0 | [43 empty] | MICL.01907026/000
Mini-Canal H19 L070 B26/ FrmL/ FBL |  |  |  | MICL.01907026/FBL | [15 empty] | A04 | 432 | MICL0.01907026/FBL |  | 432 | 0 | [43 empty] | MICL.01907026/FBL
Mini-Canal H19 L070 B26/ FrmL/ FBR |  |  |  | MICL.01907026/FBR | [15 empty] | A04 | 432 | MICL0.01907026/FBR |  | 432 | 0 | [43 empty] | MICL.01907026/FBR
Mini-Canal H19 L070 B26/ FrmL/ FDB |  |  |  | MICL.01907026/FDB | [15 empty] | A04 | 432 | MICL0.01907026/FDB |  | 432 | 0 | [43 empty] | MICL.01907026/FDB
Mini-Canal H19 L070 B26/ FrmL/ FNA |  |  |  | MICL.01907026/FNA | [15 empty] | A04 | 432 | MICL0.01907026/FNA |  | 432 | 0 | [43 empty] | MICL.01907026/FNA
Mini-Canl H19 L070 B34 Geen Kader & Rstr |  |  |  | MICL.01907034/000 | [15 empty] | A04 | 433 | MICL0.01907034/000 |  | 433 | 0 | [43 empty] | MICL.01907034/000
Mini-Canal H19 L070 B34/ FrmL/ FBL |  |  |  | MICL.01907034/FBL | [15 empty] | A04 | 487 | MICL0.01907034/FBL |  | 487 | 0 | [43 empty] | MICL.01907034/FBL
Mini-Canal H19 L070 B34/ FrmL/ FBR |  |  |  | MICL.01907034/FBR | [15 empty] | A04 | 487 | MICL0.01907034/FBR |  | 487 | 0 | [43 empty] | MICL.01907034/FBR
Mini-Canal H19 L070 B34/ FrmL/ FDB |  |  |  | MICL.01907034/FDB | [15 empty] | A04 | 487 | MICL0.01907034/FDB |  | 487 | 0 | [43 empty] | MICL.01907034/FDB
Mini-Canal H19 L070 B34/ FrmL/ FNA |  |  |  | MICL.01907034/FNA | [15 empty] | A04 | 487 | MICL0.01907034/FNA |  | 487 | 0 | [43 empty] | MICL.01907034/FNA
Mini-Canl H19 L070 B42 Geen Kader & Rstr |  |  |  | MICL.01907042/000 | [15 empty] | A04 | 475 | MICL0.01907042/000 |  | 475 | 0 | [43 empty] | MICL.01907042/000
Mini-Canal H19 L070 B42/ FrmL/ FBL |  |  |  | MICL.01907042/FBL | [15 empty] | A04 | 530 | MICL0.01907042/FBL |  | 530 | 0 | [43 empty] | MICL.01907042/FBL
Mini-Canal H19 L070 B42/ FrmL/ FBR |  |  |  | MICL.01907042/FBR | [15 empty] | A04 | 530 | MICL0.01907042/FBR |  | 530 | 0 | [43 empty] | MICL.01907042/FBR
Mini-Canal H19 L070 B42/ FrmL/ FDB |  |  |  | MICL.01907042/FDB | [15 empty] | A04 | 530 | MICL0.01907042/FDB |  | 530 | 0 | [43 empty] | MICL.01907042/FDB
Mini-Canal H19 L070 B42/ FrmL/ FNA |  |  |  | MICL.01907042/FNA | [15 empty] | A04 | 530 | MICL0.01907042/FNA |  | 530 | 0 | [43 empty] | MICL.01907042/FNA
Mini-Canl H19 L080 B26 Geen Kader & Rstr |  |  |  | MICL.01908026/000 | [15 empty] | A04 | 409 | MICL0.01908026/000 |  | 409 | 0 | [43 empty] | MICL.01908026/000
Mini-Canal H19 L080 B26/ FrmL/ FBL |  |  |  | MICL.01908026/FBL | [15 empty] | A04 | 469 | MICL0.01908026/FBL |  | 469 | 0 | [43 empty] | MICL.01908026/FBL
Mini-Canal H19 L080 B26/ FrmL/ FBR |  |  |  | MICL.01908026/FBR | [15 empty] | A04 | 469 | MICL0.01908026/FBR |  | 469 | 0 | [43 empty] | MICL.01908026/FBR
Mini-Canal H19 L080 B26/ FrmL/ FDB |  |  |  | MICL.01908026/FDB | [15 empty] | A04 | 469 | MICL0.01908026/FDB |  | 469 | 0 | [43 empty] | MICL.01908026/FDB
Mini-Canal H19 L080 B26/ FrmL/ FNA |  |  |  | MICL.01908026/FNA | [15 empty] | A04 | 469 | MICL0.01908026/FNA |  | 469 | 0 | [43 empty] | MICL.01908026/FNA
Mini-Canl H19 L080 B34 Geen Kader & Rstr |  |  |  | MICL.01908034/000 | [15 empty] | A04 | 474 | MICL0.01908034/000 |  | 474 | 0 | [43 empty] | MICL.01908034/000
Mini-Canal H19 L080 B34/ FrmL/ FBL |  |  |  | MICL.01908034/FBL | [15 empty] | A04 | 535 | MICL0.01908034/FBL |  | 535 | 0 | [43 empty] | MICL.01908034/FBL
Mini-Canal H19 L080 B34/ FrmL/ FBR |  |  |  | MICL.01908034/FBR | [15 empty] | A04 | 535 | MICL0.01908034/FBR |  | 535 | 0 | [43 empty] | MICL.01908034/FBR
Mini-Canal H19 L080 B34/ FrmL/ FDB |  |  |  | MICL.01908034/FDB | [15 empty] | A04 | 535 | MICL0.01908034/FDB |  | 535 | 0 | [43 empty] | MICL.01908034/FDB
Mini-Canal H19 L080 B34/ FrmL/ FNA |  |  |  | MICL.01908034/FNA | [15 empty] | A04 | 535 | MICL0.01908034/FNA |  | 535 | 0 | [43 empty] | MICL.01908034/FNA
Mini-Canl H19 L080 B42 Geen Kader & Rstr |  |  |  | MICL.01908042/000 | [15 empty] | A04 | 526 | MICL0.01908042/000 |  | 526 | 0 | [43 empty] | MICL.01908042/000
Mini-Canal H19 L080 B42/ FrmL/ FBL |  |  |  | MICL.01908042/FBL | [15 empty] | A04 | 590 | MICL0.01908042/FBL |  | 590 | 0 | [43 empty] | MICL.01908042/FBL
Mini-Canal H19 L080 B42/ FrmL/ FBR |  |  |  | MICL.01908042/FBR | [15 empty] | A04 | 590 | MICL0.01908042/FBR |  | 590 | 0 | [43 empty] | MICL.01908042/FBR
Mini-Canal H19 L080 B42/ FrmL/ FDB |  |  |  | MICL.01908042/FDB | [15 empty] | A04 | 590 | MICL0.01908042/FDB |  | 590 | 0 | [43 empty] | MICL.01908042/FDB
Mini-Canal H19 L080 B42/ FrmL/ FNA |  |  |  | MICL.01908042/FNA | [15 empty] | A04 | 590 | MICL0.01908042/FNA |  | 590 | 0 | [43 empty] | MICL.01908042/FNA
Mini-Canl H19 L090 B26 Geen Kader & Rstr |  |  |  | MICL.01909026/000 | [15 empty] | A04 | 432 | MICL0.01909026/000 |  | 432 | 0 | [43 empty] | MICL.01909026/000
Mini-Canal H19 L090 B26/ FrmL/ FBL |  |  |  | MICL.01909026/FBL | [15 empty] | A04 | 499 | MICL0.01909026/FBL |  | 499 | 0 | [43 empty] | MICL.01909026/FBL
Mini-Canal H19 L090 B26/ FrmL/ FBR |  |  |  | MICL.01909026/FBR | [15 empty] | A04 | 499 | MICL0.01909026/FBR |  | 499 | 0 | [43 empty] | MICL.01909026/FBR
Mini-Canal H19 L090 B26/ FrmL/ FDB |  |  |  | MICL.01909026/FDB | [15 empty] | A04 | 499 | MICL0.01909026/FDB |  | 499 | 0 | [43 empty] | MICL.01909026/FDB
Mini-Canal H19 L090 B26/ FrmL/ FNA |  |  |  | MICL.01909026/FNA | [15 empty] | A04 | 499 | MICL0.01909026/FNA |  | 499 | 0 | [43 empty] | MICL.01909026/FNA
Mini-Canl H19 L090 B34 Geen Kader & Rstr |  |  |  | MICL.01909034/000 | [15 empty] | A04 | 501 | MICL0.01909034/000 |  | 501 | 0 | [43 empty] | MICL.01909034/000
Mini-Canal H19 L090 B34/ FrmL/ FBL |  |  |  | MICL.01909034/FBL | [15 empty] | A04 | 571 | MICL0.01909034/FBL |  | 571 | 0 | [43 empty] | MICL.01909034/FBL
Mini-Canal H19 L090 B34/ FrmL/ FBR |  |  |  | MICL.01909034/FBR | [15 empty] | A04 | 571 | MICL0.01909034/FBR |  | 571 | 0 | [43 empty] | MICL.01909034/FBR
Mini-Canal H19 L090 B34/ FrmL/ FDB |  |  |  | MICL.01909034/FDB | [15 empty] | A04 | 571 | MICL0.01909034/FDB |  | 571 | 0 | [43 empty] | MICL.01909034/FDB
Mini-Canal H19 L090 B34/ FrmL/ FNA |  |  |  | MICL.01909034/FNA | [15 empty] | A04 | 571 | MICL0.01909034/FNA |  | 571 | 0 | [43 empty] | MICL.01909034/FNA
Mini-Canl H19 L090 B42 Geen Kader & Rstr |  |  |  | MICL.01909042/000 | [15 empty] | A04 | 560 | MICL0.01909042/000 |  | 560 | 0 | [43 empty] | MICL.01909042/000
Mini-Canal H19 L090 B42/ FrmL/ FBL |  |  |  | MICL.01909042/FBL | [15 empty] | A04 | 631 | MICL0.01909042/FBL |  | 631 | 0 | [43 empty] | MICL.01909042/FBL
Mini-Canal H19 L090 B42/ FrmL/ FBR |  |  |  | MICL.01909042/FBR | [15 empty] | A04 | 631 | MICL0.01909042/FBR |  | 631 | 0 | [43 empty] | MICL.01909042/FBR
Mini-Canal H19 L090 B42/ FrmL/ FDB |  |  |  | MICL.01909042/FDB | [15 empty] | A04 | 631 | MICL0.01909042/FDB |  | 631 | 0 | [43 empty] | MICL.01909042/FDB
Mini-Canal H19 L090 B42/ FrmL/ FNA |  |  |  | MICL.01909042/FNA | [15 empty] | A04 | 631 | MICL0.01909042/FNA |  | 631 | 0 | [43 empty] | MICL.01909042/FNA
Mini-Canl H19 L100 B26 Geen Kader & Rstr |  |  |  | MICL.01910026/000 | [15 empty] | A04 | 451 | MICL0.01910026/000 |  | 451 | 0 | [43 empty] | MICL.01910026/000
Mini-Canal H19 L100 B26/ FrmL/ FBL |  |  |  | MICL.01910026/FBL | [15 empty] | A04 | 525 | MICL0.01910026/FBL |  | 525 | 0 | [43 empty] | MICL.01910026/FBL
Mini-Canal H19 L100 B26/ FrmL/ FBR |  |  |  | MICL.01910026/FBR | [15 empty] | A04 | 525 | MICL0.01910026/FBR |  | 525 | 0 | [43 empty] | MICL.01910026/FBR
Mini-Canal H19 L100 B26/ FrmL/ FDB |  |  |  | MICL.01910026/FDB | [15 empty] | A04 | 525 | MICL0.01910026/FDB |  | 525 | 0 | [43 empty] | MICL.01910026/FDB
Mini-Canal H19 L100 B26/ FrmL/ FNA |  |  |  | MICL.01910026/FNA | [15 empty] | A04 | 525 | MICL0.01910026/FNA |  | 525 | 0 | [43 empty] | MICL.01910026/FNA
Mini-Canl H19 L100 B34 Geen Kader & Rstr |  |  |  | MICL.01910034/000 | [15 empty] | A04 | 528 | MICL0.01910034/000 |  | 528 | 0 | [43 empty] | MICL.01910034/000
Mini-Canal H19 L100 B34/ FrmL/ FBL |  |  |  | MICL.01910034/FBL | [15 empty] | A04 | 605 | MICL0.01910034/FBL |  | 605 | 0 | [43 empty] | MICL.01910034/FBL
Mini-Canal H19 L100 B34/ FrmL/ FBR |  |  |  | MICL.01910034/FBR | [15 empty] | A04 | 605 | MICL0.01910034/FBR |  | 605 | 0 | [43 empty] | MICL.01910034/FBR
Mini-Canal H19 L100 B34/ FrmL/ FDB |  |  |  | MICL.01910034/FDB | [15 empty] | A04 | 605 | MICL0.01910034/FDB |  | 605 | 0 | [43 empty] | MICL.01910034/FDB
Mini-Canal H19 L100 B34/ FrmL/ FNA |  |  |  | MICL.01910034/FNA | [15 empty] | A04 | 605 | MICL0.01910034/FNA |  | 605 | 0 | [43 empty] | MICL.01910034/FNA
Mini-Canl H19 L100 B42 Geen Kader & Rstr |  |  |  | MICL.01910042/000 | [15 empty] | A04 | 592 | MICL0.01910042/000 |  | 592 | 0 | [43 empty] | MICL.01910042/000
Mini-Canal H19 L100 B42/ FrmL/ FBL |  |  |  | MICL.01910042/FBL | [15 empty] | A04 | 671 | MICL0.01910042/FBL |  | 671 | 0 | [43 empty] | MICL.01910042/FBL
Mini-Canal H19 L100 B42/ FrmL/ FBR |  |  |  | MICL.01910042/FBR | [15 empty] | A04 | 671 | MICL0.01910042/FBR |  | 671 | 0 | [43 empty] | MICL.01910042/FBR
Mini-Canal H19 L100 B42/ FrmL/ FDB |  |  |  | MICL.01910042/FDB | [15 empty] | A04 | 671 | MICL0.01910042/FDB |  | 671 | 0 | [43 empty] | MICL.01910042/FDB
Mini-Canal H19 L100 B42/ FrmL/ FNA |  |  |  | MICL.01910042/FNA | [15 empty] | A04 | 671 | MICL0.01910042/FNA |  | 671 | 0 | [43 empty] | MICL.01910042/FNA
Mini-Canl H19 L110 B26 Geen Kader & Rstr |  |  |  | MICL.01911026/000 | [15 empty] | A04 | 482 | MICL0.01911026/000 |  | 482 | 0 | [43 empty] | MICL.01911026/000
Mini-Canal H19 L110 B26/ FrmL/ FBL |  |  |  | MICL.01911026/FBL | [15 empty] | A04 | 565 | MICL0.01911026/FBL |  | 565 | 0 | [43 empty] | MICL.01911026/FBL
Mini-Canal H19 L110 B26/ FrmL/ FBR |  |  |  | MICL.01911026/FBR | [15 empty] | A04 | 565 | MICL0.01911026/FBR |  | 565 | 0 | [43 empty] | MICL.01911026/FBR
Mini-Canal H19 L110 B26/ FrmL/ FDB |  |  |  | MICL.01911026/FDB | [15 empty] | A04 | 565 | MICL0.01911026/FDB |  | 565 | 0 | [43 empty] | MICL.01911026/FDB
Mini-Canal H19 L110 B26/ FrmL/ FNA |  |  |  | MICL.01911026/FNA | [15 empty] | A04 | 565 | MICL0.01911026/FNA |  | 565 | 0 | [43 empty] | MICL.01911026/FNA
Mini-Canl H19 L110 B34 Geen Kader & Rstr |  |  |  | MICL.01911034/000 | [15 empty] | A04 | 570 | MICL0.01911034/000 |  | 570 | 0 | [43 empty] | MICL.01911034/000
Mini-Canal H19 L110 B34/ FrmL/ FBL |  |  |  | MICL.01911034/FBL | [15 empty] | A04 | 655 | MICL0.01911034/FBL |  | 655 | 0 | [43 empty] | MICL.01911034/FBL
Mini-Canal H19 L110 B34/ FrmL/ FBR |  |  |  | MICL.01911034/FBR | [15 empty] | A04 | 655 | MICL0.01911034/FBR |  | 655 | 0 | [43 empty] | MICL.01911034/FBR
Mini-Canal H19 L110 B34/ FrmL/ FDB |  |  |  | MICL.01911034/FDB | [15 empty] | A04 | 655 | MICL0.01911034/FDB |  | 655 | 0 | [43 empty] | MICL.01911034/FDB
Mini-Canal H19 L110 B34/ FrmL/ FNA |  |  |  | MICL.01911034/FNA | [15 empty] | A04 | 655 | MICL0.01911034/FNA |  | 655 | 0 | [43 empty] | MICL.01911034/FNA
Mini-Canl H19 L110 B42 Geen Kader & Rstr |  |  |  | MICL.01911042/000 | [15 empty] | A04 | 642 | MICL0.01911042/000 |  | 642 | 0 | [43 empty] | MICL.01911042/000
Mini-Canal H19 L110 B42/ FrmL/ FBL |  |  |  | MICL.01911042/FBL | [15 empty] | A04 | 730 | MICL0.01911042/FBL |  | 730 | 0 | [43 empty] | MICL.01911042/FBL
Mini-Canal H19 L110 B42/ FrmL/ FBR |  |  |  | MICL.01911042/FBR | [15 empty] | A04 | 730 | MICL0.01911042/FBR |  | 730 | 0 | [43 empty] | MICL.01911042/FBR
Mini-Canal H19 L110 B42/ FrmL/ FDB |  |  |  | MICL.01911042/FDB | [15 empty] | A04 | 730 | MICL0.01911042/FDB |  | 730 | 0 | [43 empty] | MICL.01911042/FDB
Mini-Canal H19 L110 B42/ FrmL/ FNA |  |  |  | MICL.01911042/FNA | [15 empty] | A04 | 730 | MICL0.01911042/FNA |  | 730 | 0 | [43 empty] | MICL.01911042/FNA
Mini-Canl H19 L120 B26 Geen Kader & Rstr |  |  |  | MICL.01912026/000 | [15 empty] | A04 | 502 | MICL0.01912026/000 |  | 502 | 0 | [43 empty] | MICL.01912026/000
Mini-Canal H19 L120 B26/ FrmL/ FBL |  |  |  | MICL.01912026/FBL | [15 empty] | A04 | 592 | MICL0.01912026/FBL |  | 592 | 0 | [43 empty] | MICL.01912026/FBL
Mini-Canal H19 L120 B26/ FrmL/ FBR |  |  |  | MICL.01912026/FBR | [15 empty] | A04 | 592 | MICL0.01912026/FBR |  | 592 | 0 | [43 empty] | MICL.01912026/FBR
Mini-Canal H19 L120 B26/ FrmL/ FDB |  |  |  | MICL.01912026/FDB | [15 empty] | A04 | 592 | MICL0.01912026/FDB |  | 592 | 0 | [43 empty] | MICL.01912026/FDB
Mini-Canal H19 L120 B26/ FrmL/ FNA |  |  |  | MICL.01912026/FNA | [15 empty] | A04 | 592 | MICL0.01912026/FNA |  | 592 | 0 | [43 empty] | MICL.01912026/FNA
Mini-Canl H19 L120 B34 Geen Kader & Rstr |  |  |  | MICL.01912034/000 | [15 empty] | A04 | 599 | MICL0.01912034/000 |  | 599 | 0 | [43 empty] | MICL.01912034/000
Mini-Canal H19 L120 B34/ FrmL/ FBL |  |  |  | MICL.01912034/FBL | [15 empty] | A04 | 691 | MICL0.01912034/FBL |  | 691 | 0 | [43 empty] | MICL.01912034/FBL
Mini-Canal H19 L120 B34/ FrmL/ FBR |  |  |  | MICL.01912034/FBR | [15 empty] | A04 | 691 | MICL0.01912034/FBR |  | 691 | 0 | [43 empty] | MICL.01912034/FBR
Mini-Canal H19 L120 B34/ FrmL/ FDB |  |  |  | MICL.01912034/FDB | [15 empty] | A04 | 691 | MICL0.01912034/FDB |  | 691 | 0 | [43 empty] | MICL.01912034/FDB
Mini-Canal H19 L120 B34/ FrmL/ FNA |  |  |  | MICL.01912034/FNA | [15 empty] | A04 | 691 | MICL0.01912034/FNA |  | 691 | 0 | [43 empty] | MICL.01912034/FNA
Mini-Canl H19 L120 B42 Geen Kader & Rstr |  |  |  | MICL.01912042/000 | [15 empty] | A04 | 678 | MICL0.01912042/000 |  | 678 | 0 | [43 empty] | MICL.01912042/000
Mini-Canal H19 L120 B42/ FrmL/ FBL |  |  |  | MICL.01912042/FBL | [15 empty] | A04 | 773 | MICL0.01912042/FBL |  | 773 | 0 | [43 empty] | MICL.01912042/FBL
Mini-Canal H19 L120 B42/ FrmL/ FBR |  |  |  | MICL.01912042/FBR | [15 empty] | A04 | 773 | MICL0.01912042/FBR |  | 773 | 0 | [43 empty] | MICL.01912042/FBR
Mini-Canal H19 L120 B42/ FrmL/ FDB |  |  |  | MICL.01912042/FDB | [15 empty] | A04 | 773 | MICL0.01912042/FDB |  | 773 | 0 | [43 empty] | MICL.01912042/FDB
Mini-Canal H19 L120 B42/ FrmL/ FNA |  |  |  | MICL.01912042/FNA | [15 empty] | A04 | 773 | MICL0.01912042/FNA |  | 773 | 0 | [43 empty] | MICL.01912042/FNA
Mini-Canl H19 L130 B26 Geen Kader & Rstr |  |  |  | MICL.01913026/000 | [15 empty] | A04 | 544 | MICL0.01913026/000 |  | 544 | 0 | [43 empty] | MICL.01913026/000
Mini-Canal H19 L130 B26/ FrmL/ FBL |  |  |  | MICL.01913026/FBL | [15 empty] | A04 | 641 | MICL0.01913026/FBL |  | 641 | 0 | [43 empty] | MICL.01913026/FBL
Mini-Canal H19 L130 B26/ FrmL/ FBR |  |  |  | MICL.01913026/FBR | [15 empty] | A04 | 641 | MICL0.01913026/FBR |  | 641 | 0 | [43 empty] | MICL.01913026/FBR
Mini-Canal H19 L130 B26/ FrmL/ FDB |  |  |  | MICL.01913026/FDB | [15 empty] | A04 | 641 | MICL0.01913026/FDB |  | 641 | 0 | [43 empty] | MICL.01913026/FDB
Mini-Canal H19 L130 B26/ FrmL/ FNA |  |  |  | MICL.01913026/FNA | [15 empty] | A04 | 641 | MICL0.01913026/FNA |  | 641 | 0 | [43 empty] | MICL.01913026/FNA
Mini-Canl H19 L130 B34 Geen Kader & Rstr |  |  |  | MICL.01913034/000 | [15 empty] | A04 | 650 | MICL0.01913034/000 |  | 650 | 0 | [43 empty] | MICL.01913034/000
Mini-Canal H19 L130 B34/ FrmL/ FBL |  |  |  | MICL.01913034/FBL | [15 empty] | A04 | 749 | MICL0.01913034/FBL |  | 749 | 0 | [43 empty] | MICL.01913034/FBL
Mini-Canal H19 L130 B34/ FrmL/ FBR |  |  |  | MICL.01913034/FBR | [15 empty] | A04 | 749 | MICL0.01913034/FBR |  | 749 | 0 | [43 empty] | MICL.01913034/FBR
Mini-Canal H19 L130 B34/ FrmL/ FDB |  |  |  | MICL.01913034/FDB | [15 empty] | A04 | 749 | MICL0.01913034/FDB |  | 749 | 0 | [43 empty] | MICL.01913034/FDB
Mini-Canal H19 L130 B34/ FrmL/ FNA |  |  |  | MICL.01913034/FNA | [15 empty] | A04 | 749 | MICL0.01913034/FNA |  | 749 | 0 | [43 empty] | MICL.01913034/FNA
Mini-Canl H19 L130 B42 Geen Kader & Rstr |  |  |  | MICL.01913042/000 | [15 empty] | A04 | 734 | MICL0.01913042/000 |  | 734 | 0 | [43 empty] | MICL.01913042/000
Mini-Canal H19 L130 B42/ FrmL/ FBL |  |  |  | MICL.01913042/FBL | [15 empty] | A04 | 839 | MICL0.01913042/FBL |  | 839 | 0 | [43 empty] | MICL.01913042/FBL
Mini-Canal H19 L130 B42/ FrmL/ FBR |  |  |  | MICL.01913042/FBR | [15 empty] | A04 | 839 | MICL0.01913042/FBR |  | 839 | 0 | [43 empty] | MICL.01913042/FBR
Mini-Canal H19 L130 B42/ FrmL/ FDB |  |  |  | MICL.01913042/FDB | [15 empty] | A04 | 839 | MICL0.01913042/FDB |  | 839 | 0 | [43 empty] | MICL.01913042/FDB
Mini-Canal H19 L130 B42/ FrmL/ FNA |  |  |  | MICL.01913042/FNA | [15 empty] | A04 | 839 | MICL0.01913042/FNA |  | 839 | 0 | [43 empty] | MICL.01913042/FNA
Mini-Canl H19 L150 B26 Geen Kader & Rstr |  |  |  | MICL.01915026/000 | [15 empty] | A04 | #N/A | MICL0.01915026/000 | #N/A | 561 | 0 | [43 empty] | MICL.01915026/000
Mini-Canal H19 L150 B26/ FrmL/ FBL |  |  |  | MICL.01915026/FBL | [15 empty] | A04 | 696 | MICL0.01915026/FBL |  | 696 | 0 | [43 empty] | MICL.01915026/FBL
Mini-Canal H19 L150 B26/ FrmL/ FBR |  |  |  | MICL.01915026/FBR | [15 empty] | A04 | 696 | MICL0.01915026/FBR |  | 696 | 0 | [43 empty] | MICL.01915026/FBR
Mini-Canal H19 L150 B26/ FrmL/ FDB |  |  |  | MICL.01915026/FDB | [15 empty] | A04 | 696 | MICL0.01915026/FDB |  | 696 | 0 | [43 empty] | MICL.01915026/FDB
Mini-Canal H19 L150 B26/ FrmL/ FNA |  |  |  | MICL.01915026/FNA | [15 empty] | A04 | 696 | MICL0.01915026/FNA |  | 696 | 0 | [43 empty] | MICL.01915026/FNA
Mini-Canl H19 L150 B34 Geen Kader & Rstr |  |  |  | MICL.01915034/000 | [15 empty] | A04 | #N/A | MICL0.01915034/000 | #N/A | 675 | 0 | [43 empty] | MICL.01915034/000
Mini-Canal H19 L150 B34/ FrmL/ FBL |  |  |  | MICL.01915034/FBL | [15 empty] | A04 | 816 | MICL0.01915034/FBL |  | 816 | 0 | [43 empty] | MICL.01915034/FBL
Mini-Canal H19 L150 B34/ FrmL/ FBR |  |  |  | MICL.01915034/FBR | [15 empty] | A04 | 816 | MICL0.01915034/FBR |  | 816 | 0 | [43 empty] | MICL.01915034/FBR
Mini-Canal H19 L150 B34/ FrmL/ FDB |  |  |  | MICL.01915034/FDB | [15 empty] | A04 | 816 | MICL0.01915034/FDB |  | 816 | 0 | [43 empty] | MICL.01915034/FDB
Mini-Canal H19 L150 B34/ FrmL/ FNA |  |  |  | MICL.01915034/FNA | [15 empty] | A04 | 816 | MICL0.01915034/FNA |  | 816 | 0 | [43 empty] | MICL.01915034/FNA
Mini-Canl H19 L150 B42 Geen Kader & Rstr |  |  |  | MICL.01915042/000 | [15 empty] | A04 | #N/A | MICL0.01915042/000 | #N/A | 799 | 0 | [43 empty] | MICL.01915042/000
Mini-Canal H19 L150 B42/ FrmL/ FBL |  |  |  | MICL.01915042/FBL | [15 empty] | A04 | 950 | MICL0.01915042/FBL |  | 950 | 0 | [43 empty] | MICL.01915042/FBL
Mini-Canal H19 L150 B42/ FrmL/ FBR |  |  |  | MICL.01915042/FBR | [15 empty] | A04 | 950 | MICL0.01915042/FBR |  | 950 | 0 | [43 empty] | MICL.01915042/FBR
Mini-Canal H19 L150 B42/ FrmL/ FDB |  |  |  | MICL.01915042/FDB | [15 empty] | A04 | 950 | MICL0.01915042/FDB |  | 950 | 0 | [43 empty] | MICL.01915042/FDB
Mini-Canal H19 L150 B42/ FrmL/ FNA |  |  |  | MICL.01915042/FNA | [15 empty] | A04 | 950 | MICL0.01915042/FNA |  | 950 | 0 | [43 empty] | MICL.01915042/FNA
Mini-Canl H19 L170 B26 Geen Kader & Rstr |  |  |  | MICL.01917026/000 | [15 empty] | A04 | 677 | MICL0.01917026/000 |  | 677 | 0 | [43 empty] | MICL.01917026/000
Mini-Canal H19 L170 B26/ FrmL/ FBL |  |  |  | MICL.01917026/FBL | [15 empty] | A04 | 803 | MICL0.01917026/FBL |  | 803 | 0 | [43 empty] | MICL.01917026/FBL
Mini-Canal H19 L170 B26/ FrmL/ FBR |  |  |  | MICL.01917026/FBR | [15 empty] | A04 | 803 | MICL0.01917026/FBR |  | 803 | 0 | [43 empty] | MICL.01917026/FBR
Mini-Canal H19 L170 B26/ FrmL/ FDB |  |  |  | MICL.01917026/FDB | [15 empty] | A04 | 803 | MICL0.01917026/FDB |  | 803 | 0 | [43 empty] | MICL.01917026/FDB
Mini-Canal H19 L170 B26/ FrmL/ FNA |  |  |  | MICL.01917026/FNA | [15 empty] | A04 | 803 | MICL0.01917026/FNA |  | 803 | 0 | [43 empty] | MICL.01917026/FNA
Mini-Canl H19 L170 B34 Geen Kader & Rstr |  |  |  | MICL.01917034/000 | [15 empty] | A04 | 817 | MICL0.01917034/000 |  | 817 | 0 | [43 empty] | MICL.01917034/000
Mini-Canal H19 L170 B34/ FrmL/ FBL |  |  |  | MICL.01917034/FBL | [15 empty] | A04 | 947 | MICL0.01917034/FBL |  | 947 | 0 | [43 empty] | MICL.01917034/FBL
Mini-Canal H19 L170 B34/ FrmL/ FBR |  |  |  | MICL.01917034/FBR | [15 empty] | A04 | 947 | MICL0.01917034/FBR |  | 947 | 0 | [43 empty] | MICL.01917034/FBR
Mini-Canal H19 L170 B34/ FrmL/ FDB |  |  |  | MICL.01917034/FDB | [15 empty] | A04 | 947 | MICL0.01917034/FDB |  | 947 | 0 | [43 empty] | MICL.01917034/FDB
Mini-Canal H19 L170 B34/ FrmL/ FNA |  |  |  | MICL.01917034/FNA | [15 empty] | A04 | 947 | MICL0.01917034/FNA |  | 947 | 0 | [43 empty] | MICL.01917034/FNA
Mini-Canl H19 L170 B42 Geen Kader & Rstr |  |  |  | MICL.01917042/000 | [15 empty] | A04 | 969 | MICL0.01917042/000 |  | 969 | 0 | [43 empty] | MICL.01917042/000
Mini-Canal H19 L170 B42/ FrmL/ FBL |  |  |  | MICL.01917042/FBL | [15 empty] | A04 | 1106 | MICL0.01917042/FBL |  | 1106 | 0 | [43 empty] | MICL.01917042/FBL
Mini-Canal H19 L170 B42/ FrmL/ FBR |  |  |  | MICL.01917042/FBR | [15 empty] | A04 | 1106 | MICL0.01917042/FBR |  | 1106 | 0 | [43 empty] | MICL.01917042/FBR
Mini-Canal H19 L170 B42/ FrmL/ FDB |  |  |  | MICL.01917042/FDB | [15 empty] | A04 | 1106 | MICL0.01917042/FDB |  | 1106 | 0 | [43 empty] | MICL.01917042/FDB
Mini-Canal H19 L170 B42/ FrmL/ FNA |  |  |  | MICL.01917042/FNA | [15 empty] | A04 | 1106 | MICL0.01917042/FNA |  | 1106 | 0 | [43 empty] | MICL.01917042/FNA
Mini-Canl H19 L190 B26 Geen Kader & Rstr |  |  |  | MICL.01919026/000 | [15 empty] | A04 | 717 | MICL0.01919026/000 |  | 717 | 0 | [43 empty] | MICL.01919026/000
Mini-Canal H19 L190 B26/ FrmL/ FBL |  |  |  | MICL.01919026/FBL | [15 empty] | A04 | 858 | MICL0.01919026/FBL |  | 858 | 0 | [43 empty] | MICL.01919026/FBL
Mini-Canal H19 L190 B26/ FrmL/ FBR |  |  |  | MICL.01919026/FBR | [15 empty] | A04 | 858 | MICL0.01919026/FBR |  | 858 | 0 | [43 empty] | MICL.01919026/FBR
Mini-Canal H19 L190 B26/ FrmL/ FDB |  |  |  | MICL.01919026/FDB | [15 empty] | A04 | 858 | MICL0.01919026/FDB |  | 858 | 0 | [43 empty] | MICL.01919026/FDB
Mini-Canal H19 L190 B26/ FrmL/ FNA |  |  |  | MICL.01919026/FNA | [15 empty] | A04 | 858 | MICL0.01919026/FNA |  | 858 | 0 | [43 empty] | MICL.01919026/FNA
Mini-Canl H19 L190 B34 Geen Kader & Rstr |  |  |  | MICL.01919034/000 | [15 empty] | A04 | 874 | MICL0.01919034/000 |  | 874 | 0 | [43 empty] | MICL.01919034/000
Mini-Canal H19 L190 B34/ FrmL/ FBL |  |  |  | MICL.01919034/FBL | [15 empty] | A04 | 1020 | MICL0.01919034/FBL |  | 1020 | 0 | [43 empty] | MICL.01919034/FBL
Mini-Canal H19 L190 B34/ FrmL/ FBR |  |  |  | MICL.01919034/FBR | [15 empty] | A04 | 1020 | MICL0.01919034/FBR |  | 1020 | 0 | [43 empty] | MICL.01919034/FBR
Mini-Canal H19 L190 B34/ FrmL/ FDB |  |  |  | MICL.01919034/FDB | [15 empty] | A04 | 1020 | MICL0.01919034/FDB |  | 1020 | 0 | [43 empty] | MICL.01919034/FDB
Mini-Canal H19 L190 B34/ FrmL/ FNA |  |  |  | MICL.01919034/FNA | [15 empty] | A04 | 1020 | MICL0.01919034/FNA |  | 1020 | 0 | [43 empty] | MICL.01919034/FNA
Mini-Canl H19 L190 B42 Geen Kader & Rstr |  |  |  | MICL.01919042/000 | [15 empty] | A04 | 1040 | MICL0.01919042/000 |  | 1040 | 0 | [43 empty] | MICL.01919042/000
Mini-Canal H19 L190 B42/ FrmL/ FBL |  |  |  | MICL.01919042/FBL | [15 empty] | A04 | 1192 | MICL0.01919042/FBL |  | 1192 | 0 | [43 empty] | MICL.01919042/FBL
Mini-Canal H19 L190 B42/ FrmL/ FBR |  |  |  | MICL.01919042/FBR | [15 empty] | A04 | 1192 | MICL0.01919042/FBR |  | 1192 | 0 | [43 empty] | MICL.01919042/FBR
Mini-Canal H19 L190 B42/ FrmL/ FDB |  |  |  | MICL.01919042/FDB | [15 empty] | A04 | 1192 | MICL0.01919042/FDB |  | 1192 | 0 | [43 empty] | MICL.01919042/FDB
Mini-Canal H19 L190 B42/ FrmL/ FNA |  |  |  | MICL.01919042/FNA | [15 empty] | A04 | 1192 | MICL0.01919042/FNA |  | 1192 | 0 | [43 empty] | MICL.01919042/FNA
Mini-Canl H19 L210 B26 Geen Kader & Rstr |  |  |  | MICL.01921026/000 | [15 empty] | A04 | 781 | MICL0.01921026/000 |  | 781 | 0 | [43 empty] | MICL.01921026/000
Mini-Canal H19 L210 B26/ FrmL/ FBL |  |  |  | MICL.01921026/FBL | [15 empty] | A04 | 936 | MICL0.01921026/FBL |  | 936 | 0 | [43 empty] | MICL.01921026/FBL
Mini-Canal H19 L210 B26/ FrmL/ FBR |  |  |  | MICL.01921026/FBR | [15 empty] | A04 | 936 | MICL0.01921026/FBR |  | 936 | 0 | [43 empty] | MICL.01921026/FBR
Mini-Canal H19 L210 B26/ FrmL/ FDB |  |  |  | MICL.01921026/FDB | [15 empty] | A04 | 936 | MICL0.01921026/FDB |  | 936 | 0 | [43 empty] | MICL.01921026/FDB
Mini-Canal H19 L210 B26/ FrmL/ FNA |  |  |  | MICL.01921026/FNA | [15 empty] | A04 | 936 | MICL0.01921026/FNA |  | 936 | 0 | [43 empty] | MICL.01921026/FNA
Mini-Canl H19 L210 B34 Geen Kader & Rstr |  |  |  | MICL.01921034/000 | [15 empty] | A04 | 984 | MICL0.01921034/000 |  | 984 | 0 | [43 empty] | MICL.01921034/000
Mini-Canal H19 L210 B34/ FrmL/ FBL |  |  |  | MICL.01921034/FBL | [15 empty] | A04 | 1146 | MICL0.01921034/FBL |  | 1146 | 0 | [43 empty] | MICL.01921034/FBL
Mini-Canal H19 L210 B34/ FrmL/ FBR |  |  |  | MICL.01921034/FBR | [15 empty] | A04 | 1146 | MICL0.01921034/FBR |  | 1146 | 0 | [43 empty] | MICL.01921034/FBR
Mini-Canal H19 L210 B34/ FrmL/ FDB |  |  |  | MICL.01921034/FDB | [15 empty] | A04 | 1146 | MICL0.01921034/FDB |  | 1146 | 0 | [43 empty] | MICL.01921034/FDB
Mini-Canal H19 L210 B34/ FrmL/ FNA |  |  |  | MICL.01921034/FNA | [15 empty] | A04 | 1146 | MICL0.01921034/FNA |  | 1146 | 0 | [43 empty] | MICL.01921034/FNA
Mini-Canl H19 L210 B42 Geen Kader & Rstr |  |  |  | MICL.01921042/000 | [15 empty] | A04 | 1133 | MICL0.01921042/000 |  | 1133 | 0 | [43 empty] | MICL.01921042/000
Mini-Canal H19 L210 B42/ FrmL/ FBL |  |  |  | MICL.01921042/FBL | [15 empty] | A04 | 1300 | MICL0.01921042/FBL |  | 1300 | 0 | [43 empty] | MICL.01921042/FBL
Mini-Canal H19 L210 B42/ FrmL/ FBR |  |  |  | MICL.01921042/FBR | [15 empty] | A04 | 1300 | MICL0.01921042/FBR |  | 1300 | 0 | [43 empty] | MICL.01921042/FBR
Mini-Canal H19 L210 B42/ FrmL/ FDB |  |  |  | MICL.01921042/FDB | [15 empty] | A04 | 1300 | MICL0.01921042/FDB |  | 1300 | 0 | [43 empty] | MICL.01921042/FDB
Mini-Canal H19 L210 B42/ FrmL/ FNA |  |  |  | MICL.01921042/FNA | [15 empty] | A04 | 1300 | MICL0.01921042/FNA |  | 1300 | 0 | [43 empty] | MICL.01921042/FNA
Mini-Canl H19 L230 B26 Geen Kader & Rstr |  |  |  | MICL.01923026/000 | [15 empty] | A04 | 847 | MICL0.01923026/000 |  | 847 | 0 | [43 empty] | MICL.01923026/000
Mini-Canal H19 L230 B26/ FrmL/ FBL |  |  |  | MICL.01923026/FBL | [15 empty] | A04 | 1018 | MICL0.01923026/FBL |  | 1018 | 0 | [43 empty] | MICL.01923026/FBL
Mini-Canal H19 L230 B26/ FrmL/ FBR |  |  |  | MICL.01923026/FBR | [15 empty] | A04 | 1018 | MICL0.01923026/FBR |  | 1018 | 0 | [43 empty] | MICL.01923026/FBR
Mini-Canal H19 L230 B26/ FrmL/ FDB |  |  |  | MICL.01923026/FDB | [15 empty] | A04 | 1018 | MICL0.01923026/FDB |  | 1018 | 0 | [43 empty] | MICL.01923026/FDB
Mini-Canal H19 L230 B26/ FrmL/ FNA |  |  |  | MICL.01923026/FNA | [15 empty] | A04 | 1018 | MICL0.01923026/FNA |  | 1018 | 0 | [43 empty] | MICL.01923026/FNA
Mini-Canl H19 L230 B34 Geen Kader & Rstr |  |  |  | MICL.01923034/000 | [15 empty] | A04 | 1084 | MICL0.01923034/000 |  | 1084 | 0 | [43 empty] | MICL.01923034/000
Mini-Canal H19 L230 B34/ FrmL/ FBL |  |  |  | MICL.01923034/FBL | [15 empty] | A04 | 1260 | MICL0.01923034/FBL |  | 1260 | 0 | [43 empty] | MICL.01923034/FBL
Mini-Canal H19 L230 B34/ FrmL/ FBR |  |  |  | MICL.01923034/FBR | [15 empty] | A04 | 1260 | MICL0.01923034/FBR |  | 1260 | 0 | [43 empty] | MICL.01923034/FBR
Mini-Canal H19 L230 B34/ FrmL/ FDB |  |  |  | MICL.01923034/FDB | [15 empty] | A04 | 1260 | MICL0.01923034/FDB |  | 1260 | 0 | [43 empty] | MICL.01923034/FDB
Mini-Canal H19 L230 B34/ FrmL/ FNA |  |  |  | MICL.01923034/FNA | [15 empty] | A04 | 1260 | MICL0.01923034/FNA |  | 1260 | 0 | [43 empty] | MICL.01923034/FNA
Mini-Canl H19 L230 B42 Geen Kader & Rstr |  |  |  | MICL.01923042/000 | [15 empty] | A04 | 1257 | MICL0.01923042/000 |  | 1257 | 0 | [43 empty] | MICL.01923042/000
Mini-Canal H19 L230 B42/ FrmL/ FBL |  |  |  | MICL.01923042/FBL | [15 empty] | A04 | 1440 | MICL0.01923042/FBL |  | 1440 | 0 | [43 empty] | MICL.01923042/FBL
Mini-Canal H19 L230 B42/ FrmL/ FBR |  |  |  | MICL.01923042/FBR | [15 empty] | A04 | 1440 | MICL0.01923042/FBR |  | 1440 | 0 | [43 empty] | MICL.01923042/FBR
Mini-Canal H19 L230 B42/ FrmL/ FDB |  |  |  | MICL.01923042/FDB | [15 empty] | A04 | 1440 | MICL0.01923042/FDB |  | 1440 | 0 | [43 empty] | MICL.01923042/FDB
Mini-Canal H19 L230 B42/ FrmL/ FNA |  |  |  | MICL.01923042/FNA | [15 empty] | A04 | 1440 | MICL0.01923042/FNA |  | 1440 | 0 | [43 empty] | MICL.01923042/FNA
Mini-Canl H19 L250 B26 Geen Kader & Rstr |  |  |  | MICL.01925026/000 | [15 empty] | A04 | 890 | MICL0.01925026/000 |  | 890 | 0 | [43 empty] | MICL.01925026/000
Mini-Canal H19 L250 B26/ FrmL/ FBL |  |  |  | MICL.01925026/FBL | [15 empty] | A04 | 1075 | MICL0.01925026/FBL |  | 1075 | 0 | [43 empty] | MICL.01925026/FBL
Mini-Canal H19 L250 B26/ FrmL/ FBR |  |  |  | MICL.01925026/FBR | [15 empty] | A04 | 1075 | MICL0.01925026/FBR |  | 1075 | 0 | [43 empty] | MICL.01925026/FBR
Mini-Canal H19 L250 B26/ FrmL/ FDB |  |  |  | MICL.01925026/FDB | [15 empty] | A04 | 1075 | MICL0.01925026/FDB |  | 1075 | 0 | [43 empty] | MICL.01925026/FDB
Mini-Canal H19 L250 B26/ FrmL/ FNA |  |  |  | MICL.01925026/FNA | [15 empty] | A04 | 1075 | MICL0.01925026/FNA |  | 1075 | 0 | [43 empty] | MICL.01925026/FNA
Mini-Canl H19 L250 B34 Geen Kader & Rstr |  |  |  | MICL.01925034/000 | [15 empty] | A04 | 1144 | MICL0.01925034/000 |  | 1144 | 0 | [43 empty] | MICL.01925034/000
Mini-Canal H19 L250 B34/ FrmL/ FBL |  |  |  | MICL.01925034/FBL | [15 empty] | A04 | 1336 | MICL0.01925034/FBL |  | 1336 | 0 | [43 empty] | MICL.01925034/FBL
Mini-Canal H19 L250 B34/ FrmL/ FBR |  |  |  | MICL.01925034/FBR | [15 empty] | A04 | 1336 | MICL0.01925034/FBR |  | 1336 | 0 | [43 empty] | MICL.01925034/FBR
Mini-Canal H19 L250 B34/ FrmL/ FDB |  |  |  | MICL.01925034/FDB | [15 empty] | A04 | 1336 | MICL0.01925034/FDB |  | 1336 | 0 | [43 empty] | MICL.01925034/FDB
Mini-Canal H19 L250 B34/ FrmL/ FNA |  |  |  | MICL.01925034/FNA | [15 empty] | A04 | 1336 | MICL0.01925034/FNA |  | 1336 | 0 | [43 empty] | MICL.01925034/FNA
Mini-Canl H19 L250 B42 Geen Kader & Rstr |  |  |  | MICL.01925042/000 | [15 empty] | A04 | 1333 | MICL0.01925042/000 |  | 1333 | 0 | [43 empty] | MICL.01925042/000
Mini-Canal H19 L250 B42/ FrmL/ FBL |  |  |  | MICL.01925042/FBL | [15 empty] | A04 | 1532 | MICL0.01925042/FBL |  | 1532 | 0 | [43 empty] | MICL.01925042/FBL
Mini-Canal H19 L250 B42/ FrmL/ FBR |  |  |  | MICL.01925042/FBR | [15 empty] | A04 | 1532 | MICL0.01925042/FBR |  | 1532 | 0 | [43 empty] | MICL.01925042/FBR
Mini-Canal H19 L250 B42/ FrmL/ FDB |  |  |  | MICL.01925042/FDB | [15 empty] | A04 | 1532 | MICL0.01925042/FDB |  | 1532 | 0 | [43 empty] | MICL.01925042/FDB
Mini-Canal H19 L250 B42/ FrmL/ FNA |  |  |  | MICL.01925042/FNA | [15 empty] | A04 | 1532 | MICL0.01925042/FNA |  | 1532 | 0 | [43 empty] | MICL.01925042/FNA
Mini-Canl H19 L270 B26 Geen Kader & Rstr |  |  |  | MICL.01927026/000 | [15 empty] | A04 | 935 | MICL0.01927026/000 |  | 935 | 0 | [43 empty] | MICL.01927026/000
Mini-Canal H19 L270 B26/ FrmL/ FBL |  |  |  | MICL.01927026/FBL | [15 empty] | A04 | 1136 | MICL0.01927026/FBL |  | 1136 | 0 | [43 empty] | MICL.01927026/FBL
Mini-Canal H19 L270 B26/ FrmL/ FBR |  |  |  | MICL.01927026/FBR | [15 empty] | A04 | 1136 | MICL0.01927026/FBR |  | 1136 | 0 | [43 empty] | MICL.01927026/FBR
Mini-Canal H19 L270 B26/ FrmL/ FDB |  |  |  | MICL.01927026/FDB | [15 empty] | A04 | 1136 | MICL0.01927026/FDB |  | 1136 | 0 | [43 empty] | MICL.01927026/FDB
Mini-Canal H19 L270 B26/ FrmL/ FNA |  |  |  | MICL.01927026/FNA | [15 empty] | A04 | 1136 | MICL0.01927026/FNA |  | 1136 | 0 | [43 empty] | MICL.01927026/FNA
Mini-Canl H19 L270 B34 Geen Kader & Rstr |  |  |  | MICL.01927034/000 | [15 empty] | A04 | 1204 | MICL0.01927034/000 |  | 1204 | 0 | [43 empty] | MICL.01927034/000
Mini-Canal H19 L270 B34/ FrmL/ FBL |  |  |  | MICL.01927034/FBL | [15 empty] | A04 | 1412 | MICL0.01927034/FBL |  | 1412 | 0 | [43 empty] | MICL.01927034/FBL
Mini-Canal H19 L270 B34/ FrmL/ FBR |  |  |  | MICL.01927034/FBR | [15 empty] | A04 | 1412 | MICL0.01927034/FBR |  | 1412 | 0 | [43 empty] | MICL.01927034/FBR
Mini-Canal H19 L270 B34/ FrmL/ FDB |  |  |  | MICL.01927034/FDB | [15 empty] | A04 | 1412 | MICL0.01927034/FDB |  | 1412 | 0 | [43 empty] | MICL.01927034/FDB
Mini-Canal H19 L270 B34/ FrmL/ FNA |  |  |  | MICL.01927034/FNA | [15 empty] | A04 | 1412 | MICL0.01927034/FNA |  | 1412 | 0 | [43 empty] | MICL.01927034/FNA
Mini-Canl H19 L270 B42 Geen Kader & Rstr |  |  |  | MICL.01927042/000 | [15 empty] | A04 | 1407 | MICL0.01927042/000 |  | 1407 | 0 | [43 empty] | MICL.01927042/000
Mini-Canal H19 L270 B42/ FrmL/ FBL |  |  |  | MICL.01927042/FBL | [15 empty] | A04 | 1622 | MICL0.01927042/FBL |  | 1622 | 0 | [43 empty] | MICL.01927042/FBL
Mini-Canal H19 L270 B42/ FrmL/ FBR |  |  |  | MICL.01927042/FBR | [15 empty] | A04 | 1622 | MICL0.01927042/FBR |  | 1622 | 0 | [43 empty] | MICL.01927042/FBR
Mini-Canal H19 L270 B42/ FrmL/ FDB |  |  |  | MICL.01927042/FDB | [15 empty] | A04 | 1622 | MICL0.01927042/FDB |  | 1622 | 0 | [43 empty] | MICL.01927042/FDB
Mini-Canal H19 L270 B42/ FrmL/ FNA |  |  |  | MICL.01927042/FNA | [15 empty] | A04 | 1622 | MICL0.01927042/FNA |  | 1622 | 0 | [43 empty] | MICL.01927042/FNA
Mini-Canl H19 L290 B26 Geen Kader & Rstr |  |  |  | MICL.01929026/000 | [15 empty] | A04 | 1011 | MICL0.01929026/000 |  | 1011 | 0 | [43 empty] | MICL.01929026/000
Mini-Canal H19 L290 B26/ FrmL/ FBL |  |  |  | MICL.01929026/FBL | [15 empty] | A04 | 1226 | MICL0.01929026/FBL |  | 1226 | 0 | [43 empty] | MICL.01929026/FBL
Mini-Canal H19 L290 B26/ FrmL/ FBR |  |  |  | MICL.01929026/FBR | [15 empty] | A04 | 1226 | MICL0.01929026/FBR |  | 1226 | 0 | [43 empty] | MICL.01929026/FBR
Mini-Canal H19 L290 B26/ FrmL/ FDB |  |  |  | MICL.01929026/FDB | [15 empty] | A04 | 1226 | MICL0.01929026/FDB |  | 1226 | 0 | [43 empty] | MICL.01929026/FDB
Mini-Canal H19 L290 B26/ FrmL/ FNA |  |  |  | MICL.01929026/FNA | [15 empty] | A04 | 1226 | MICL0.01929026/FNA |  | 1226 | 0 | [43 empty] | MICL.01929026/FNA
Mini-Canl H19 L290 B34 Geen Kader & Rstr |  |  |  | MICL.01929034/000 | [15 empty] | A04 | 1298 | MICL0.01929034/000 |  | 1298 | 0 | [43 empty] | MICL.01929034/000
Mini-Canal H19 L290 B34/ FrmL/ FBL |  |  |  | MICL.01929034/FBL | [15 empty] | A04 | 1522 | MICL0.01929034/FBL |  | 1522 | 0 | [43 empty] | MICL.01929034/FBL
Mini-Canal H19 L290 B34/ FrmL/ FBR |  |  |  | MICL.01929034/FBR | [15 empty] | A04 | 1522 | MICL0.01929034/FBR |  | 1522 | 0 | [43 empty] | MICL.01929034/FBR
Mini-Canal H19 L290 B34/ FrmL/ FDB |  |  |  | MICL.01929034/FDB | [15 empty] | A04 | 1522 | MICL0.01929034/FDB |  | 1522 | 0 | [43 empty] | MICL.01929034/FDB
Mini-Canal H19 L290 B34/ FrmL/ FNA |  |  |  | MICL.01929034/FNA | [15 empty] | A04 | 1522 | MICL0.01929034/FNA |  | 1522 | 0 | [43 empty] | MICL.01929034/FNA
Mini-Canl H19 L290 B42 Geen Kader & Rstr |  |  |  | MICL.01929042/000 | [15 empty] | A04 | 1516 | MICL0.01929042/000 |  | 1516 | 0 | [43 empty] | MICL.01929042/000
Mini-Canal H19 L290 B42/ FrmL/ FBL |  |  |  | MICL.01929042/FBL | [15 empty] | A04 | 1748 | MICL0.01929042/FBL |  | 1748 | 0 | [43 empty] | MICL.01929042/FBL
Mini-Canal H19 L290 B42/ FrmL/ FBR |  |  |  | MICL.01929042/FBR | [15 empty] | A04 | 1748 | MICL0.01929042/FBR |  | 1748 | 0 | [43 empty] | MICL.01929042/FBR
Mini-Canal H19 L290 B42/ FrmL/ FDB |  |  |  | MICL.01929042/FDB | [15 empty] | A04 | 1748 | MICL0.01929042/FDB |  | 1748 | 0 | [43 empty] | MICL.01929042/FDB
Mini-Canal H19 L290 B42/ FrmL/ FNA |  |  |  | MICL.01929042/FNA | [15 empty] | A04 | 1748 | MICL0.01929042/FNA |  | 1748 | 0 | [43 empty] | MICL.01929042/FNA
Mini-Canl H19 L310 B26 Geen Kader & Rstr |  |  |  | MICL.01931026/000 | [15 empty] | A04 | 1056 | MICL0.01931026/000 |  | 1056 | 0 | [43 empty] | MICL.01931026/000
Mini-Canal H19 L310 B26/ FrmL/ FBL |  |  |  | MICL.01931026/FBL | [15 empty] | A04 | 1286 | MICL0.01931026/FBL |  | 1286 | 0 | [43 empty] | MICL.01931026/FBL
Mini-Canal H19 L310 B26/ FrmL/ FBR |  |  |  | MICL.01931026/FBR | [15 empty] | A04 | 1286 | MICL0.01931026/FBR |  | 1286 | 0 | [43 empty] | MICL.01931026/FBR
Mini-Canal H19 L310 B26/ FrmL/ FDB |  |  |  | MICL.01931026/FDB | [15 empty] | A04 | 1286 | MICL0.01931026/FDB |  | 1286 | 0 | [43 empty] | MICL.01931026/FDB
Mini-Canal H19 L310 B26/ FrmL/ FNA |  |  |  | MICL.01931026/FNA | [15 empty] | A04 | 1286 | MICL0.01931026/FNA |  | 1286 | 0 | [43 empty] | MICL.01931026/FNA
Mini-Canl H19 L310 B34 Geen Kader & Rstr |  |  |  | MICL.01931034/000 | [15 empty] | A04 | 1358 | MICL0.01931034/000 |  | 1358 | 0 | [43 empty] | MICL.01931034/000
Mini-Canal H19 L310 B34/ FrmL/ FBL |  |  |  | MICL.01931034/FBL | [15 empty] | A04 | 1597 | MICL0.01931034/FBL |  | 1597 | 0 | [43 empty] | MICL.01931034/FBL
Mini-Canal H19 L310 B34/ FrmL/ FBR |  |  |  | MICL.01931034/FBR | [15 empty] | A04 | 1597 | MICL0.01931034/FBR |  | 1597 | 0 | [43 empty] | MICL.01931034/FBR
Mini-Canal H19 L310 B34/ FrmL/ FDB |  |  |  | MICL.01931034/FDB | [15 empty] | A04 | 1597 | MICL0.01931034/FDB |  | 1597 | 0 | [43 empty] | MICL.01931034/FDB
Mini-Canal H19 L310 B34/ FrmL/ FNA |  |  |  | MICL.01931034/FNA | [15 empty] | A04 | 1597 | MICL0.01931034/FNA |  | 1597 | 0 | [43 empty] | MICL.01931034/FNA
Mini-Canl H19 L310 B42 Geen Kader & Rstr |  |  |  | MICL.01931042/000 | [15 empty] | A04 | 1589 | MICL0.01931042/000 |  | 1589 | 0 | [43 empty] | MICL.01931042/000
Mini-Canal H19 L310 B42/ FrmL/ FBL |  |  |  | MICL.01931042/FBL | [15 empty] | A04 | 1838 | MICL0.01931042/FBL |  | 1838 | 0 | [43 empty] | MICL.01931042/FBL
Mini-Canal H19 L310 B42/ FrmL/ FBR |  |  |  | MICL.01931042/FBR | [15 empty] | A04 | 1838 | MICL0.01931042/FBR |  | 1838 | 0 | [43 empty] | MICL.01931042/FBR
Mini-Canal H19 L310 B42/ FrmL/ FDB |  |  |  | MICL.01931042/FDB | [15 empty] | A04 | 1838 | MICL0.01931042/FDB |  | 1838 | 0 | [43 empty] | MICL.01931042/FDB
Mini-Canal H19 L310 B42/ FrmL/ FNA |  |  |  | MICL.01931042/FNA | [15 empty] | A04 | 1838 | MICL0.01931042/FNA |  | 1838 | 0 | [43 empty] | MICL.01931042/FNA
Mini-Canl H19 L330 B26 Geen Kader & Rstr |  |  |  | MICL.01933026/000 | [15 empty] | A04 | 1112 | MICL0.01933026/000 |  | 1112 | 0 | [43 empty] | MICL.01933026/000
Mini-Canal H19 L330 B26/ FrmL/ FBL |  |  |  | MICL.01933026/FBL | [15 empty] | A04 | 1358 | MICL0.01933026/FBL |  | 1358 | 0 | [43 empty] | MICL.01933026/FBL
Mini-Canal H19 L330 B26/ FrmL/ FBR |  |  |  | MICL.01933026/FBR | [15 empty] | A04 | 1358 | MICL0.01933026/FBR |  | 1358 | 0 | [43 empty] | MICL.01933026/FBR
Mini-Canal H19 L330 B26/ FrmL/ FDB |  |  |  | MICL.01933026/FDB | [15 empty] | A04 | 1358 | MICL0.01933026/FDB |  | 1358 | 0 | [43 empty] | MICL.01933026/FDB
Mini-Canal H19 L330 B26/ FrmL/ FNA |  |  |  | MICL.01933026/FNA | [15 empty] | A04 | 1358 | MICL0.01933026/FNA |  | 1358 | 0 | [43 empty] | MICL.01933026/FNA
Mini-Canl H19 L330 B34 Geen Kader & Rstr |  |  |  | MICL.01933034/000 | [15 empty] | A04 | 1451 | MICL0.01933034/000 |  | 1451 | 0 | [43 empty] | MICL.01933034/000
Mini-Canal H19 L330 B34/ FrmL/ FBL |  |  |  | MICL.01933034/FBL | [15 empty] | A04 | 1705 | MICL0.01933034/FBL |  | 1705 | 0 | [43 empty] | MICL.01933034/FBL
Mini-Canal H19 L330 B34/ FrmL/ FBR |  |  |  | MICL.01933034/FBR | [15 empty] | A04 | 1705 | MICL0.01933034/FBR |  | 1705 | 0 | [43 empty] | MICL.01933034/FBR
Mini-Canal H19 L330 B34/ FrmL/ FDB |  |  |  | MICL.01933034/FDB | [15 empty] | A04 | 1705 | MICL0.01933034/FDB |  | 1705 | 0 | [43 empty] | MICL.01933034/FDB
Mini-Canal H19 L330 B34/ FrmL/ FNA |  |  |  | MICL.01933034/FNA | [15 empty] | A04 | 1705 | MICL0.01933034/FNA |  | 1705 | 0 | [43 empty] | MICL.01933034/FNA
Mini-Canl H19 L330 B42 Geen Kader & Rstr |  |  |  | MICL.01933042/000 | [15 empty] | A04 | 1706 | MICL0.01933042/000 |  | 1706 | 0 | [43 empty] | MICL.01933042/000
Mini-Canal H19 L330 B42/ FrmL/ FBL |  |  |  | MICL.01933042/FBL | [15 empty] | A04 | 1970 | MICL0.01933042/FBL |  | 1970 | 0 | [43 empty] | MICL.01933042/FBL
Mini-Canal H19 L330 B42/ FrmL/ FBR |  |  |  | MICL.01933042/FBR | [15 empty] | A04 | 1970 | MICL0.01933042/FBR |  | 1970 | 0 | [43 empty] | MICL.01933042/FBR
Mini-Canal H19 L330 B42/ FrmL/ FDB |  |  |  | MICL.01933042/FDB | [15 empty] | A04 | 1970 | MICL0.01933042/FDB |  | 1970 | 0 | [43 empty] | MICL.01933042/FDB
Mini-Canal H19 L330 B42/ FrmL/ FNA |  |  |  | MICL.01933042/FNA | [15 empty] | A04 | 1970 | MICL0.01933042/FNA |  | 1970 | 0 | [43 empty] | MICL.01933042/FNA
Mini-Canl H19 L350 B26 Geen Kader & Rstr |  |  |  | MICL.01935026/000 | [15 empty] | A04 | 1160 | MICL0.01935026/000 |  | 1160 | 0 | [43 empty] | MICL.01935026/000
Mini-Canal H19 L350 B26/ FrmL/ FBL |  |  |  | MICL.01935026/FBL | [15 empty] | A04 | 1420 | MICL0.01935026/FBL |  | 1420 | 0 | [43 empty] | MICL.01935026/FBL
Mini-Canal H19 L350 B26/ FrmL/ FBR |  |  |  | MICL.01935026/FBR | [15 empty] | A04 | 1420 | MICL0.01935026/FBR |  | 1420 | 0 | [43 empty] | MICL.01935026/FBR
Mini-Canal H19 L350 B26/ FrmL/ FDB |  |  |  | MICL.01935026/FDB | [15 empty] | A04 | 1420 | MICL0.01935026/FDB |  | 1420 | 0 | [43 empty] | MICL.01935026/FDB
Mini-Canal H19 L350 B26/ FrmL/ FNA |  |  |  | MICL.01935026/FNA | [15 empty] | A04 | 1420 | MICL0.01935026/FNA |  | 1420 | 0 | [43 empty] | MICL.01935026/FNA
Mini-Canl H19 L350 B34 Geen Kader & Rstr |  |  |  | MICL.01935034/000 | [15 empty] | A04 | 1518 | MICL0.01935034/000 |  | 1518 | 0 | [43 empty] | MICL.01935034/000
Mini-Canal H19 L350 B34/ FrmL/ FBL |  |  |  | MICL.01935034/FBL | [15 empty] | A04 | 1788 | MICL0.01935034/FBL |  | 1788 | 0 | [43 empty] | MICL.01935034/FBL
Mini-Canal H19 L350 B34/ FrmL/ FBR |  |  |  | MICL.01935034/FBR | [15 empty] | A04 | 1788 | MICL0.01935034/FBR |  | 1788 | 0 | [43 empty] | MICL.01935034/FBR
Mini-Canal H19 L350 B34/ FrmL/ FDB |  |  |  | MICL.01935034/FDB | [15 empty] | A04 | 1788 | MICL0.01935034/FDB |  | 1788 | 0 | [43 empty] | MICL.01935034/FDB
Mini-Canal H19 L350 B34/ FrmL/ FNA |  |  |  | MICL.01935034/FNA | [15 empty] | A04 | 1788 | MICL0.01935034/FNA |  | 1788 | 0 | [43 empty] | MICL.01935034/FNA
Mini-Canl H19 L350 B42 Geen Kader & Rstr |  |  |  | MICL.01935042/000 | [15 empty] | A04 | 1791 | MICL0.01935042/000 |  | 1791 | 0 | [43 empty] | MICL.01935042/000
Mini-Canal H19 L350 B42/ FrmL/ FBL |  |  |  | MICL.01935042/FBL | [15 empty] | A04 | 2071 | MICL0.01935042/FBL |  | 2071 | 0 | [43 empty] | MICL.01935042/FBL
Mini-Canal H19 L350 B42/ FrmL/ FBR |  |  |  | MICL.01935042/FBR | [15 empty] | A04 | 2071 | MICL0.01935042/FBR |  | 2071 | 0 | [43 empty] | MICL.01935042/FBR
Mini-Canal H19 L350 B42/ FrmL/ FDB |  |  |  | MICL.01935042/FDB | [15 empty] | A04 | 2071 | MICL0.01935042/FDB |  | 2071 | 0 | [43 empty] | MICL.01935042/FDB
Mini-Canal H19 L350 B42/ FrmL/ FNA |  |  |  | MICL.01935042/FNA | [15 empty] | A04 | 2071 | MICL0.01935042/FNA |  | 2071 | 0 | [43 empty] | MICL.01935042/FNA
Mini-Canl H19 L370 B26 Geen Kader & Rstr |  |  |  | MICL.01937026/000 | [15 empty] | A04 | 1231 | MICL0.01937026/000 |  | 1231 | 0 | [43 empty] | MICL.01937026/000
Mini-Canal H19 L370 B26/ FrmL/ FBL |  |  |  | MICL.01937026/FBL | [15 empty] | A04 | 1507 | MICL0.01937026/FBL |  | 1507 | 0 | [43 empty] | MICL.01937026/FBL
Mini-Canal H19 L370 B26/ FrmL/ FBR |  |  |  | MICL.01937026/FBR | [15 empty] | A04 | 1507 | MICL0.01937026/FBR |  | 1507 | 0 | [43 empty] | MICL.01937026/FBR
Mini-Canal H19 L370 B26/ FrmL/ FDB |  |  |  | MICL.01937026/FDB | [15 empty] | A04 | 1507 | MICL0.01937026/FDB |  | 1507 | 0 | [43 empty] | MICL.01937026/FDB
Mini-Canal H19 L370 B26/ FrmL/ FNA |  |  |  | MICL.01937026/FNA | [15 empty] | A04 | 1507 | MICL0.01937026/FNA |  | 1507 | 0 | [43 empty] | MICL.01937026/FNA
Mini-Canl H19 L370 B34 Geen Kader & Rstr |  |  |  | MICL.01937034/000 | [15 empty] | A04 | 1612 | MICL0.01937034/000 |  | 1612 | 0 | [43 empty] | MICL.01937034/000
Mini-Canal H19 L370 B34/ FrmL/ FBL |  |  |  | MICL.01937034/FBL | [15 empty] | A04 | 1898 | MICL0.01937034/FBL |  | 1898 | 0 | [43 empty] | MICL.01937034/FBL
Mini-Canal H19 L370 B34/ FrmL/ FBR |  |  |  | MICL.01937034/FBR | [15 empty] | A04 | 1898 | MICL0.01937034/FBR |  | 1898 | 0 | [43 empty] | MICL.01937034/FBR
Mini-Canal H19 L370 B34/ FrmL/ FDB |  |  |  | MICL.01937034/FDB | [15 empty] | A04 | 1898 | MICL0.01937034/FDB |  | 1898 | 0 | [43 empty] | MICL.01937034/FDB
Mini-Canal H19 L370 B34/ FrmL/ FNA |  |  |  | MICL.01937034/FNA | [15 empty] | A04 | 1898 | MICL0.01937034/FNA |  | 1898 | 0 | [43 empty] | MICL.01937034/FNA
Mini-Canl H19 L370 B42 Geen Kader & Rstr |  |  |  | MICL.01937042/000 | [15 empty] | A04 | 1902 | MICL0.01937042/000 |  | 1902 | 0 | [43 empty] | MICL.01937042/000
Mini-Canal H19 L370 B42/ FrmL/ FBL |  |  |  | MICL.01937042/FBL | [15 empty] | A04 | 2196 | MICL0.01937042/FBL |  | 2196 | 0 | [43 empty] | MICL.01937042/FBL
Mini-Canal H19 L370 B42/ FrmL/ FBR |  |  |  | MICL.01937042/FBR | [15 empty] | A04 | 2196 | MICL0.01937042/FBR |  | 2196 | 0 | [43 empty] | MICL.01937042/FBR
Mini-Canal H19 L370 B42/ FrmL/ FDB |  |  |  | MICL.01937042/FDB | [15 empty] | A04 | 2196 | MICL0.01937042/FDB |  | 2196 | 0 | [43 empty] | MICL.01937042/FDB
Mini-Canal H19 L370 B42/ FrmL/ FNA |  |  |  | MICL.01937042/FNA | [15 empty] | A04 | 2196 | MICL0.01937042/FNA |  | 2196 | 0 | [43 empty] | MICL.01937042/FNA
Mini-Canl H19 L390 B26 Geen Kader & Rstr |  |  |  | MICL.01939026/000 | [15 empty] | A04 | 1279 | MICL0.01939026/000 |  | 1279 | 0 | [43 empty] | MICL.01939026/000
Mini-Canal H19 L390 B26/ FrmL/ FBL |  |  |  | MICL.01939026/FBL | [15 empty] | A04 | 1567 | MICL0.01939026/FBL |  | 1567 | 0 | [43 empty] | MICL.01939026/FBL
Mini-Canal H19 L390 B26/ FrmL/ FBR |  |  |  | MICL.01939026/FBR | [15 empty] | A04 | 1567 | MICL0.01939026/FBR |  | 1567 | 0 | [43 empty] | MICL.01939026/FBR
Mini-Canal H19 L390 B26/ FrmL/ FDB |  |  |  | MICL.01939026/FDB | [15 empty] | A04 | 1567 | MICL0.01939026/FDB |  | 1567 | 0 | [43 empty] | MICL.01939026/FDB
Mini-Canal H19 L390 B26/ FrmL/ FNA |  |  |  | MICL.01939026/FNA | [15 empty] | A04 | 1567 | MICL0.01939026/FNA |  | 1567 | 0 | [43 empty] | MICL.01939026/FNA
Mini-Canl H19 L390 B34 Geen Kader & Rstr |  |  |  | MICL.01939034/000 | [15 empty] | A04 | 1681 | MICL0.01939034/000 |  | 1681 | 0 | [43 empty] | MICL.01939034/000
Mini-Canal H19 L390 B34/ FrmL/ FBL |  |  |  | MICL.01939034/FBL | [15 empty] | A04 | 1982 | MICL0.01939034/FBL |  | 1982 | 0 | [43 empty] | MICL.01939034/FBL
Mini-Canal H19 L390 B34/ FrmL/ FBR |  |  |  | MICL.01939034/FBR | [15 empty] | A04 | 1982 | MICL0.01939034/FBR |  | 1982 | 0 | [43 empty] | MICL.01939034/FBR
Mini-Canal H19 L390 B34/ FrmL/ FDB |  |  |  | MICL.01939034/FDB | [15 empty] | A04 | 1982 | MICL0.01939034/FDB |  | 1982 | 0 | [43 empty] | MICL.01939034/FDB
Mini-Canal H19 L390 B34/ FrmL/ FNA |  |  |  | MICL.01939034/FNA | [15 empty] | A04 | 1982 | MICL0.01939034/FNA |  | 1982 | 0 | [43 empty] | MICL.01939034/FNA
Mini-Canl H19 L390 B42 Geen Kader & Rstr |  |  |  | MICL.01939042/000 | [15 empty] | A04 | 1986 | MICL0.01939042/000 |  | 1986 | 0 | [43 empty] | MICL.01939042/000
Mini-Canal H19 L390 B42/ FrmL/ FBL |  |  |  | MICL.01939042/FBL | [15 empty] | A04 | 2296 | MICL0.01939042/FBL |  | 2296 | 0 | [43 empty] | MICL.01939042/FBL
Mini-Canal H19 L390 B42/ FrmL/ FBR |  |  |  | MICL.01939042/FBR | [15 empty] | A04 | 2296 | MICL0.01939042/FBR |  | 2296 | 0 | [43 empty] | MICL.01939042/FBR
Mini-Canal H19 L390 B42/ FrmL/ FDB |  |  |  | MICL.01939042/FDB | [15 empty] | A04 | 2296 | MICL0.01939042/FDB |  | 2296 | 0 | [43 empty] | MICL.01939042/FDB
Mini-Canal H19 L390 B42/ FrmL/ FNA |  |  |  | MICL.01939042/FNA | [15 empty] | A04 | 2296 | MICL0.01939042/FNA |  | 2296 | 0 | [43 empty] | MICL.01939042/FNA
Mini-Canl H19 L410 B26 Geen Kader & Rstr |  |  |  | MICL.01941026/000 | [15 empty] | A04 | 1403 | MICL0.01941026/000 |  | 1403 | 0 | [43 empty] | MICL.01941026/000
Mini-Canal H19 L410 B26/ FrmL/ FBL |  |  |  | MICL.01941026/FBL | [15 empty] | A04 | 1709 | MICL0.01941026/FBL |  | 1709 | 0 | [43 empty] | MICL.01941026/FBL
Mini-Canal H19 L410 B26/ FrmL/ FBR |  |  |  | MICL.01941026/FBR | [15 empty] | A04 | 1709 | MICL0.01941026/FBR |  | 1709 | 0 | [43 empty] | MICL.01941026/FBR
Mini-Canal H19 L410 B26/ FrmL/ FDB |  |  |  | MICL.01941026/FDB | [15 empty] | A04 | 1709 | MICL0.01941026/FDB |  | 1709 | 0 | [43 empty] | MICL.01941026/FDB
Mini-Canal H19 L410 B26/ FrmL/ FNA |  |  |  | MICL.01941026/FNA | [15 empty] | A04 | 1709 | MICL0.01941026/FNA |  | 1709 | 0 | [43 empty] | MICL.01941026/FNA
Mini-Canl H19 L410 B34 Geen Kader & Rstr |  |  |  | MICL.01941034/000 | [15 empty] | A04 | 1828 | MICL0.01941034/000 |  | 1828 | 0 | [43 empty] | MICL.01941034/000
Mini-Canal H19 L410 B34/ FrmL/ FBL |  |  |  | MICL.01941034/FBL | [15 empty] | A04 | 2144 | MICL0.01941034/FBL |  | 2144 | 0 | [43 empty] | MICL.01941034/FBL
Mini-Canal H19 L410 B34/ FrmL/ FBR |  |  |  | MICL.01941034/FBR | [15 empty] | A04 | 2144 | MICL0.01941034/FBR |  | 2144 | 0 | [43 empty] | MICL.01941034/FBR
Mini-Canal H19 L410 B34/ FrmL/ FDB |  |  |  | MICL.01941034/FDB | [15 empty] | A04 | 2144 | MICL0.01941034/FDB |  | 2144 | 0 | [43 empty] | MICL.01941034/FDB
Mini-Canal H19 L410 B34/ FrmL/ FNA |  |  |  | MICL.01941034/FNA | [15 empty] | A04 | 2144 | MICL0.01941034/FNA |  | 2144 | 0 | [43 empty] | MICL.01941034/FNA
Mini-Canl H19 L410 B42 Geen Kader & Rstr |  |  |  | MICL.01941042/000 | [15 empty] | A04 | 2151 | MICL0.01941042/000 |  | 2151 | 0 | [43 empty] | MICL.01941042/000
Mini-Canal H19 L410 B42/ FrmL/ FBL |  |  |  | MICL.01941042/FBL | [15 empty] | A04 | 2477 | MICL0.01941042/FBL |  | 2477 | 0 | [43 empty] | MICL.01941042/FBL
Mini-Canal H19 L410 B42/ FrmL/ FBR |  |  |  | MICL.01941042/FBR | [15 empty] | A04 | 2477 | MICL0.01941042/FBR |  | 2477 | 0 | [43 empty] | MICL.01941042/FBR
Mini-Canal H19 L410 B42/ FrmL/ FDB |  |  |  | MICL.01941042/FDB | [15 empty] | A04 | 2477 | MICL0.01941042/FDB |  | 2477 | 0 | [43 empty] | MICL.01941042/FDB
Mini-Canal H19 L410 B42/ FrmL/ FNA |  |  |  | MICL.01941042/FNA | [15 empty] | A04 | 2477 | MICL0.01941042/FNA |  | 2477 | 0 | [43 empty] | MICL.01941042/FNA
Mini-Canl H19 L430 B26 Geen Kader & Rstr |  |  |  | MICL.01943026/000 | [15 empty] | A04 | 1450 | MICL0.01943026/000 |  | 1450 | 0 | [43 empty] | MICL.01943026/000
Mini-Canal H19 L430 B26/ FrmL/ FBL |  |  |  | MICL.01943026/FBL | [15 empty] | A04 | 1769 | MICL0.01943026/FBL |  | 1769 | 0 | [43 empty] | MICL.01943026/FBL
Mini-Canal H19 L430 B26/ FrmL/ FBR |  |  |  | MICL.01943026/FBR | [15 empty] | A04 | 1769 | MICL0.01943026/FBR |  | 1769 | 0 | [43 empty] | MICL.01943026/FBR
Mini-Canal H19 L430 B26/ FrmL/ FDB |  |  |  | MICL.01943026/FDB | [15 empty] | A04 | 1769 | MICL0.01943026/FDB |  | 1769 | 0 | [43 empty] | MICL.01943026/FDB
Mini-Canal H19 L430 B26/ FrmL/ FNA |  |  |  | MICL.01943026/FNA | [15 empty] | A04 | 1769 | MICL0.01943026/FNA |  | 1769 | 0 | [43 empty] | MICL.01943026/FNA
Mini-Canl H19 L430 B34 Geen Kader & Rstr |  |  |  | MICL.01943034/000 | [15 empty] | A04 | 1897 | MICL0.01943034/000 |  | 1897 | 0 | [43 empty] | MICL.01943034/000
Mini-Canal H19 L430 B34/ FrmL/ FBL |  |  |  | MICL.01943034/FBL | [15 empty] | A04 | 2228 | MICL0.01943034/FBL |  | 2228 | 0 | [43 empty] | MICL.01943034/FBL
Mini-Canal H19 L430 B34/ FrmL/ FBR |  |  |  | MICL.01943034/FBR | [15 empty] | A04 | 2228 | MICL0.01943034/FBR |  | 2228 | 0 | [43 empty] | MICL.01943034/FBR
Mini-Canal H19 L430 B34/ FrmL/ FDB |  |  |  | MICL.01943034/FDB | [15 empty] | A04 | 2228 | MICL0.01943034/FDB |  | 2228 | 0 | [43 empty] | MICL.01943034/FDB
Mini-Canal H19 L430 B34/ FrmL/ FNA |  |  |  | MICL.01943034/FNA | [15 empty] | A04 | 2228 | MICL0.01943034/FNA |  | 2228 | 0 | [43 empty] | MICL.01943034/FNA
Mini-Canl H19 L430 B42 Geen Kader & Rstr |  |  |  | MICL.01943042/000 | [15 empty] | A04 | 2235 | MICL0.01943042/000 |  | 2235 | 0 | [43 empty] | MICL.01943042/000
Mini-Canal H19 L430 B42/ FrmL/ FBL |  |  |  | MICL.01943042/FBL | [15 empty] | A04 | 2578 | MICL0.01943042/FBL |  | 2578 | 0 | [43 empty] | MICL.01943042/FBL
Mini-Canal H19 L430 B42/ FrmL/ FBR |  |  |  | MICL.01943042/FBR | [15 empty] | A04 | 2578 | MICL0.01943042/FBR |  | 2578 | 0 | [43 empty] | MICL.01943042/FBR
Mini-Canal H19 L430 B42/ FrmL/ FDB |  |  |  | MICL.01943042/FDB | [15 empty] | A04 | 2578 | MICL0.01943042/FDB |  | 2578 | 0 | [43 empty] | MICL.01943042/FDB
Mini-Canal H19 L430 B42/ FrmL/ FNA |  |  |  | MICL.01943042/FNA | [15 empty] | A04 | 2578 | MICL0.01943042/FNA |  | 2578 | 0 | [43 empty] | MICL.01943042/FNA
Mini-Canl H19 L450 B26 Geen Kader & Rstr |  |  |  | MICL.01945026/000 | [15 empty] | A04 | 1518 | MICL0.01945026/000 |  | 1518 | 0 | [43 empty] | MICL.01945026/000
Mini-Canal H19 L450 B26/ FrmL/ FBL |  |  |  | MICL.01945026/FBL | [15 empty] | A04 | 1853 | MICL0.01945026/FBL |  | 1853 | 0 | [43 empty] | MICL.01945026/FBL
Mini-Canal H19 L450 B26/ FrmL/ FBR |  |  |  | MICL.01945026/FBR | [15 empty] | A04 | 1853 | MICL0.01945026/FBR |  | 1853 | 0 | [43 empty] | MICL.01945026/FBR
Mini-Canal H19 L450 B26/ FrmL/ FDB |  |  |  | MICL.01945026/FDB | [15 empty] | A04 | 1853 | MICL0.01945026/FDB |  | 1853 | 0 | [43 empty] | MICL.01945026/FDB
Mini-Canal H19 L450 B26/ FrmL/ FNA |  |  |  | MICL.01945026/FNA | [15 empty] | A04 | 1853 | MICL0.01945026/FNA |  | 1853 | 0 | [43 empty] | MICL.01945026/FNA
Mini-Canl H19 L450 B34 Geen Kader & Rstr |  |  |  | MICL.01945034/000 | [15 empty] | A04 | 1987 | MICL0.01945034/000 |  | 1987 | 0 | [43 empty] | MICL.01945034/000
Mini-Canal H19 L450 B34/ FrmL/ FBL |  |  |  | MICL.01945034/FBL | [15 empty] | A04 | 2334 | MICL0.01945034/FBL |  | 2334 | 0 | [43 empty] | MICL.01945034/FBL
Mini-Canal H19 L450 B34/ FrmL/ FBR |  |  |  | MICL.01945034/FBR | [15 empty] | A04 | 2334 | MICL0.01945034/FBR |  | 2334 | 0 | [43 empty] | MICL.01945034/FBR
Mini-Canal H19 L450 B34/ FrmL/ FDB |  |  |  | MICL.01945034/FDB | [15 empty] | A04 | 2334 | MICL0.01945034/FDB |  | 2334 | 0 | [43 empty] | MICL.01945034/FDB
Mini-Canal H19 L450 B34/ FrmL/ FNA |  |  |  | MICL.01945034/FNA | [15 empty] | A04 | 2334 | MICL0.01945034/FNA |  | 2334 | 0 | [43 empty] | MICL.01945034/FNA
Mini-Canl H19 L450 B42 Geen Kader & Rstr |  |  |  | MICL.01945042/000 | [15 empty] | A04 | 2342 | MICL0.01945042/000 |  | 2342 | 0 | [43 empty] | MICL.01945042/000
Mini-Canal H19 L450 B42/ FrmL/ FBL |  |  |  | MICL.01945042/FBL | [15 empty] | A04 | 2701 | MICL0.01945042/FBL |  | 2701 | 0 | [43 empty] | MICL.01945042/FBL
Mini-Canal H19 L450 B42/ FrmL/ FBR |  |  |  | MICL.01945042/FBR | [15 empty] | A04 | 2701 | MICL0.01945042/FBR |  | 2701 | 0 | [43 empty] | MICL.01945042/FBR
Mini-Canal H19 L450 B42/ FrmL/ FDB |  |  |  | MICL.01945042/FDB | [15 empty] | A04 | 2701 | MICL0.01945042/FDB |  | 2701 | 0 | [43 empty] | MICL.01945042/FDB
Mini-Canal H19 L450 B42/ FrmL/ FNA |  |  |  | MICL.01945042/FNA | [15 empty] | A04 | 2701 | MICL0.01945042/FNA |  | 2701 | 0 | [43 empty] | MICL.01945042/FNA
Mini-Canl H19 L470 B26 Geen Kader & Rstr |  |  |  | MICL.01947026/000 | [15 empty] | A04 | 1565 | MICL0.01947026/000 |  | 1565 | 0 | [43 empty] | MICL.01947026/000
Mini-Canal H19 L470 B26/ FrmL/ FBL |  |  |  | MICL.01947026/FBL | [15 empty] | A04 | 1915 | MICL0.01947026/FBL |  | 1915 | 0 | [43 empty] | MICL.01947026/FBL
Mini-Canal H19 L470 B26/ FrmL/ FBR |  |  |  | MICL.01947026/FBR | [15 empty] | A04 | 1915 | MICL0.01947026/FBR |  | 1915 | 0 | [43 empty] | MICL.01947026/FBR
Mini-Canal H19 L470 B26/ FrmL/ FDB |  |  |  | MICL.01947026/FDB | [15 empty] | A04 | 1915 | MICL0.01947026/FDB |  | 1915 | 0 | [43 empty] | MICL.01947026/FDB
Mini-Canal H19 L470 B26/ FrmL/ FNA |  |  |  | MICL.01947026/FNA | [15 empty] | A04 | 1915 | MICL0.01947026/FNA |  | 1915 | 0 | [43 empty] | MICL.01947026/FNA
Mini-Canl H19 L470 B34 Geen Kader & Rstr |  |  |  | MICL.01947034/000 | [15 empty] | A04 | 2056 | MICL0.01947034/000 |  | 2056 | 0 | [43 empty] | MICL.01947034/000
Mini-Canal H19 L470 B34/ FrmL/ FBL |  |  |  | MICL.01947034/FBL | [15 empty] | A04 | 2418 | MICL0.01947034/FBL |  | 2418 | 0 | [43 empty] | MICL.01947034/FBL
Mini-Canal H19 L470 B34/ FrmL/ FBR |  |  |  | MICL.01947034/FBR | [15 empty] | A04 | 2418 | MICL0.01947034/FBR |  | 2418 | 0 | [43 empty] | MICL.01947034/FBR
Mini-Canal H19 L470 B34/ FrmL/ FDB |  |  |  | MICL.01947034/FDB | [15 empty] | A04 | 2418 | MICL0.01947034/FDB |  | 2418 | 0 | [43 empty] | MICL.01947034/FDB
Mini-Canal H19 L470 B34/ FrmL/ FNA |  |  |  | MICL.01947034/FNA | [15 empty] | A04 | 2418 | MICL0.01947034/FNA |  | 2418 | 0 | [43 empty] | MICL.01947034/FNA
Mini-Canl H19 L470 B42 Geen Kader & Rstr |  |  |  | MICL.01947042/000 | [15 empty] | A04 | 2427 | MICL0.01947042/000 |  | 2427 | 0 | [43 empty] | MICL.01947042/000
Mini-Canal H19 L470 B42/ FrmL/ FBL |  |  |  | MICL.01947042/FBL | [15 empty] | A04 | 2802 | MICL0.01947042/FBL |  | 2802 | 0 | [43 empty] | MICL.01947042/FBL
Mini-Canal H19 L470 B42/ FrmL/ FBR |  |  |  | MICL.01947042/FBR | [15 empty] | A04 | 2802 | MICL0.01947042/FBR |  | 2802 | 0 | [43 empty] | MICL.01947042/FBR
Mini-Canal H19 L470 B42/ FrmL/ FDB |  |  |  | MICL.01947042/FDB | [15 empty] | A04 | 2802 | MICL0.01947042/FDB |  | 2802 | 0 | [43 empty] | MICL.01947042/FDB
Mini-Canal H19 L470 B42/ FrmL/ FNA |  |  |  | MICL.01947042/FNA | [15 empty] | A04 | 2802 | MICL0.01947042/FNA |  | 2802 | 0 | [43 empty] | MICL.01947042/FNA
Mini-Canl H19 L490 B26 Geen Kader & Rstr |  |  |  | MICL.01949026/000 | [15 empty] | A04 | 1612 | MICL0.01949026/000 |  | 1612 | 0 | [43 empty] | MICL.01949026/000
Mini-Canal H19 L490 B26/ FrmL/ FBL |  |  |  | MICL.01949026/FBL | [15 empty] | A04 | 1977 | MICL0.01949026/FBL |  | 1977 | 0 | [43 empty] | MICL.01949026/FBL
Mini-Canal H19 L490 B26/ FrmL/ FBR |  |  |  | MICL.01949026/FBR | [15 empty] | A04 | 1977 | MICL0.01949026/FBR |  | 1977 | 0 | [43 empty] | MICL.01949026/FBR
Mini-Canal H19 L490 B26/ FrmL/ FDB |  |  |  | MICL.01949026/FDB | [15 empty] | A04 | 1977 | MICL0.01949026/FDB |  | 1977 | 0 | [43 empty] | MICL.01949026/FDB
Mini-Canal H19 L490 B26/ FrmL/ FNA |  |  |  | MICL.01949026/FNA | [15 empty] | A04 | 1977 | MICL0.01949026/FNA |  | 1977 | 0 | [43 empty] | MICL.01949026/FNA
Mini-Canl H19 L490 B34 Geen Kader & Rstr |  |  |  | MICL.01949034/000 | [15 empty] | A04 | 2125 | MICL0.01949034/000 |  | 2125 | 0 | [43 empty] | MICL.01949034/000
Mini-Canal H19 L490 B34/ FrmL/ FBL |  |  |  | MICL.01949034/FBL | [15 empty] | A04 | 2502 | MICL0.01949034/FBL |  | 2502 | 0 | [43 empty] | MICL.01949034/FBL
Mini-Canal H19 L490 B34/ FrmL/ FBR |  |  |  | MICL.01949034/FBR | [15 empty] | A04 | 2502 | MICL0.01949034/FBR |  | 2502 | 0 | [43 empty] | MICL.01949034/FBR
Mini-Canal H19 L490 B34/ FrmL/ FDB |  |  |  | MICL.01949034/FDB | [15 empty] | A04 | 2502 | MICL0.01949034/FDB |  | 2502 | 0 | [43 empty] | MICL.01949034/FDB
Mini-Canal H19 L490 B34/ FrmL/ FNA |  |  |  | MICL.01949034/FNA | [15 empty] | A04 | 2502 | MICL0.01949034/FNA |  | 2502 | 0 | [43 empty] | MICL.01949034/FNA
Mini-Canl H19 L490 B42 Geen Kader & Rstr |  |  |  | MICL.01949042/000 | [15 empty] | A04 | 2510 | MICL0.01949042/000 |  | 2510 | 0 | [43 empty] | MICL.01949042/000
Mini-Canal H19 L490 B42/ FrmL/ FBL |  |  |  | MICL.01949042/FBL | [15 empty] | A04 | 2901 | MICL0.01949042/FBL |  | 2901 | 0 | [43 empty] | MICL.01949042/FBL
Mini-Canal H19 L490 B42/ FrmL/ FBR |  |  |  | MICL.01949042/FBR | [15 empty] | A04 | 2901 | MICL0.01949042/FBR |  | 2901 | 0 | [43 empty] | MICL.01949042/FBR
Mini-Canal H19 L490 B42/ FrmL/ FDB |  |  |  | MICL.01949042/FDB | [15 empty] | A04 | 2901 | MICL0.01949042/FDB |  | 2901 | 0 | [43 empty] | MICL.01949042/FDB
Mini-Canal H19 L490 B42/ FrmL/ FNA |  |  |  | MICL.01949042/FNA | [15 empty] | A04 | 2901 | MICL0.01949042/FNA |  | 2901 | 0 | [43 empty] | MICL.01949042/FNA
Mikado Handdoekh. Stok L055 Eik |  |  |  | MIKB.00205500/700 | [15 empty] | C03 | 30 | MIKB.00205500/700 |  | 30 | 0 | [43 empty] | MIKB.00205500/700
Mikado Handdoekh. Stok L055 Esdoorn |  |  |  | MIKB.00205500/760 | [15 empty] | C03 | 30 | MIKB.00205500/760 |  | 30 | 0 | [43 empty] | MIKB.00205500/760
Mikado Handdoekh. Stok L055 Notelaar |  |  |  | MIKB.00205500/780 | [15 empty] | C03 | 30 | MIKB.00205500/780 |  | 30 | 0 | [43 empty] | MIKB.00205500/780
Mikado Handdoekh. Stok L085 Eik |  |  |  | MIKB.00208500/700 | [15 empty] | C03 | 30 | MIKB.00208500/700 |  | 30 | 0 | [43 empty] | MIKB.00208500/700
Mikado Handdoekh. Stok L085 Esdoorn |  |  |  | MIKB.00208500/760 | [15 empty] | C03 | 30 | MIKB.00208500/760 |  | 30 | 0 | [43 empty] | MIKB.00208500/760
Mikado Handdoekh. Stok L085 Notelaar |  |  |  | MIKB.00208500/780 | [15 empty] | C03 | 30 | MIKB.00208500/780 |  | 30 | 0 | [43 empty] | MIKB.00208500/780
Mikado Handdoekh. Univ. L085 D09/009 Eik |  |  |  | MIKD.00808509/009700 | [15 empty] | C03 | 284 | MIKD.00808509 |  | 284 | 0 | [43 empty] | MIKD.00808509/009700
Mikado Handdoekh. Univ. L085 D09/009 Esd |  |  |  | MIKD.00808509/009760 | [15 empty] | C03 | 284 | MIKD.00808509 |  | 284 | 0 | [43 empty] | MIKD.00808509/009760
Mikado Handdoekh. Univ. L085 D09/009 Not |  |  |  | MIKD.00808509/009780 | [15 empty] | C03 | 284 | MIKD.00808509 |  | 284 | 0 | [43 empty] | MIKD.00808509/009780
Mikado Handdoekh. Univ. L085 D09/333 Eik |  |  |  | MIKD.00808509/333700 | [15 empty] | C03 | 284 | MIKD.00808509 |  | 284 | 0 | [43 empty] | MIKD.00808509/333700
Mikado Handdoekh. Univ. L085 D09/333 Esd |  |  |  | MIKD.00808509/333760 | [15 empty] | C03 | 284 | MIKD.00808509 |  | 284 | 0 | [43 empty] | MIKD.00808509/333760
Mikado Handdoekh. Univ. L085 D09/333 Not |  |  |  | MIKD.00808509/333780 | [15 empty] | C03 | 284 | MIKD.00808509 |  | 284 | 0 | [43 empty] | MIKD.00808509/333780
Mikado Handdoekh. Univ. L085 D09/BSL Eik |  |  |  | MIKD.00808509/BSL700 | [15 empty] | C03 | 284 | MIKD.00808509 |  | 284 | 0 | [43 empty] | MIKD.00808509/BSL700
Mikado Handdoekh. Univ. L085 D09/BSL Esd |  |  |  | MIKD.00808509/BSL760 | [15 empty] | C03 | 284 | MIKD.00808509 |  | 284 | 0 | [43 empty] | MIKD.00808509/BSL760
Mikado Handdoekh. Univ. L085 D09/BSL Not |  |  |  | MIKD.00808509/BSL780 | [15 empty] | C03 | 284 | MIKD.00808509 |  | 284 | 0 | [43 empty] | MIKD.00808509/BSL780
Mikado Handdoekh. Univ. L085 D09/NAA Eik |  |  |  | MIKD.00808509/NAA700 | [15 empty] | C03 | 284 | MIKD.00808509 |  | 284 | 0 | [43 empty] | MIKD.00808509/NAA700
Mikado Handdoekh. Univ. L085 D09/NAA Esd |  |  |  | MIKD.00808509/NAA760 | [15 empty] | C03 | 284 | MIKD.00808509 |  | 284 | 0 | [43 empty] | MIKD.00808509/NAA760
Mikado Handdoekh. Univ. L085 D09/NAA Not |  |  |  | MIKD.00808509/NAA780 | [15 empty] | C03 | 284 | MIKD.00808509 |  | 284 | 0 | [43 empty] | MIKD.00808509/NAA780
Mikado Handdoekh. Univ. L085 D16/009 Eik |  |  |  | MIKD.00808516/009700 | [15 empty] | C03 | 284 | MIKD.00808516 |  | 284 | 0 | [43 empty] | MIKD.00808516/009700
Mikado Handdoekh. Univ. L085 D16/009 Esd |  |  |  | MIKD.00808516/009760 | [15 empty] | C03 | 284 | MIKD.00808516 |  | 284 | 0 | [43 empty] | MIKD.00808516/009760
Mikado Handdoekh. Univ. L085 D16/009 Not |  |  |  | MIKD.00808516/009780 | [15 empty] | C03 | 284 | MIKD.00808516 |  | 284 | 0 | [43 empty] | MIKD.00808516/009780
Mikado Handdoekh. Univ. L085 D16/333 Eik |  |  |  | MIKD.00808516/333700 | [15 empty] | C03 | 284 | MIKD.00808516 |  | 284 | 0 | [43 empty] | MIKD.00808516/333700
Mikado Handdoekh. Univ. L085 D16/333 Esd |  |  |  | MIKD.00808516/333760 | [15 empty] | C03 | 284 | MIKD.00808516 |  | 284 | 0 | [43 empty] | MIKD.00808516/333760
Mikado Handdoekh. Univ. L085 D16/333 Not |  |  |  | MIKD.00808516/333780 | [15 empty] | C03 | 284 | MIKD.00808516 |  | 284 | 0 | [43 empty] | MIKD.00808516/333780
Mikado Handdoekh. Univ. L085 D16/BSL Eik |  |  |  | MIKD.00808516/BSL700 | [15 empty] | C03 | 284 | MIKD.00808516 |  | 284 | 0 | [43 empty] | MIKD.00808516/BSL700
Mikado Handdoekh. Univ. L085 D16/BSL Esd |  |  |  | MIKD.00808516/BSL760 | [15 empty] | C03 | 284 | MIKD.00808516 |  | 284 | 0 | [43 empty] | MIKD.00808516/BSL760
Mikado Handdoekh. Univ. L085 D16/BSL Not |  |  |  | MIKD.00808516/BSL780 | [15 empty] | C03 | 284 | MIKD.00808516 |  | 284 | 0 | [43 empty] | MIKD.00808516/BSL780
Mikado Handdoekh. Univ. L085 D16/NAA Eik |  |  |  | MIKD.00808516/NAA700 | [15 empty] | C03 | 284 | MIKD.00808516 |  | 284 | 0 | [43 empty] | MIKD.00808516/NAA700
Mikado Handdoekh. Univ. L085 D16/NAA Esd |  |  |  | MIKD.00808516/NAA760 | [15 empty] | C03 | 284 | MIKD.00808516 |  | 284 | 0 | [43 empty] | MIKD.00808516/NAA760
Mikado Handdoekh. Univ. L085 D16/NAA Not |  |  |  | MIKD.00808516/NAA780 | [15 empty] | C03 | 284 | MIKD.00808516 |  | 284 | 0 | [43 empty] | MIKD.00808516/NAA780
Mikado Handdoekh. Univ. L085 D20/009 Eik |  |  |  | MIKD.00808520/009700 | [15 empty] | C03 | 284 | MIKD.00808520 |  | 284 | 0 | [43 empty] | MIKD.00808520/009700
Mikado Handdoekh. Univ. L085 D20/009 Esd |  |  |  | MIKD.00808520/009760 | [15 empty] | C03 | 284 | MIKD.00808520 |  | 284 | 0 | [43 empty] | MIKD.00808520/009760
Mikado Handdoekh. Univ. L085 D20/009 Not |  |  |  | MIKD.00808520/009780 | [15 empty] | C03 | 284 | MIKD.00808520 |  | 284 | 0 | [43 empty] | MIKD.00808520/009780
Mikado Handdoekh. Univ. L085 D20/333 Eik |  |  |  | MIKD.00808520/333700 | [15 empty] | C03 | 284 | MIKD.00808520 |  | 284 | 0 | [43 empty] | MIKD.00808520/333700
Mikado Handdoekh. Univ. L085 D20/333 Esd |  |  |  | MIKD.00808520/333760 | [15 empty] | C03 | 284 | MIKD.00808520 |  | 284 | 0 | [43 empty] | MIKD.00808520/333760
Mikado Handdoekh. Univ. L085 D20/333 Not |  |  |  | MIKD.00808520/333780 | [15 empty] | C03 | 284 | MIKD.00808520 |  | 284 | 0 | [43 empty] | MIKD.00808520/333780
Mikado Handdoekh. Univ. L085 D20/BSL Eik |  |  |  | MIKD.00808520/BSL700 | [15 empty] | C03 | 284 | MIKD.00808520 |  | 284 | 0 | [43 empty] | MIKD.00808520/BSL700
Mikado Handdoekh. Univ. L085 D20/BSL Esd |  |  |  | MIKD.00808520/BSL760 | [15 empty] | C03 | 284 | MIKD.00808520 |  | 284 | 0 | [43 empty] | MIKD.00808520/BSL760
Mikado Handdoekh. Univ. L085 D20/BSL Not |  |  |  | MIKD.00808520/BSL780 | [15 empty] | C03 | 284 | MIKD.00808520 |  | 284 | 0 | [43 empty] | MIKD.00808520/BSL780
Mikado Handdoekh. Univ. L085 D20/NAA Eik |  |  |  | MIKD.00808520/NAA700 | [15 empty] | C03 | 284 | MIKD.00808520 |  | 284 | 0 | [43 empty] | MIKD.00808520/NAA700
Mikado Handdoekh. Univ. L085 D20/NAA Esd |  |  |  | MIKD.00808520/NAA760 | [15 empty] | C03 | 284 | MIKD.00808520 |  | 284 | 0 | [43 empty] | MIKD.00808520/NAA760
Mikado Handdoekh. Univ. L085 D20/NAA Not |  |  |  | MIKD.00808520/NAA780 | [15 empty] | C03 | 284 | MIKD.00808520 |  | 284 | 0 | [43 empty] | MIKD.00808520/NAA780
Mikado Handdoekh. Beugel 09 Chroom |  |  |  | MIKH.00800509/009 | [15 empty] | C03 | 127 | MIKH.00800509/009 |  | 127 | 0 | [43 empty] | MIKH.00800509/009
Mikado Handdoekh. Beugel 09 Satin Ral9016 |  |  |  | MIKH.00800509/333 | [15 empty] | C03 | 127 | MIKH.00800509/333 |  | 127 | 0 | [43 empty] | MIKH.00800509/333
Mikado Handdoekh. Beugel 09 Mat Rvs Look |  |  |  | MIKH.00800509/BSL | [15 empty] | C03 | 127 | MIKH.00800509/BSL |  | 127 | 0 | [43 empty] | MIKH.00800509/BSL
Mikado Handdoekh. Beugel 09 Nat.Gean.Alu. |  |  |  | MIKH.00800509/NAA | [15 empty] | C03 | 127 | MIKH.00800509/NAA |  | 127 | 0 | [43 empty] | MIKH.00800509/NAA
Mikado Handdoekh. Beugel 16 Chroom |  |  |  | MIKH.00800516/009 | [15 empty] | C03 | 127 | MIKH.00800516/009 |  | 127 | 0 | [43 empty] | MIKH.00800516/009
Mikado Handdoekh. Beugel 16 Satin Ral9016 |  |  |  | MIKH.00800516/333 | [15 empty] | C03 | 127 | MIKH.00800516/333 |  | 127 | 0 | [43 empty] | MIKH.00800516/333
Mikado Handdoekh. Beugel 16 Mat Rvs Look |  |  |  | MIKH.00800516/BSL | [15 empty] | C03 | 127 | MIKH.00800516/BSL |  | 127 | 0 | [43 empty] | MIKH.00800516/BSL
Mikado Handdoekh. Beugel 16 Nat.Gean.Alu. |  |  |  | MIKH.00800516/NAA | [15 empty] | C03 | 127 | MIKH.00800516/NAA |  | 127 | 0 | [43 empty] | MIKH.00800516/NAA
Mikado Handdoekh. Beugel 20 Chroom |  |  |  | MIKH.00800520/009 | [15 empty] | C03 | 127 | MIKH.00800520/009 |  | 127 | 0 | [43 empty] | MIKH.00800520/009
Mikado Handdoekh. Beugel 20 Satin Ral9016 |  |  |  | MIKH.00800520/333 | [15 empty] | C03 | 127 | MIKH.00800520/333 |  | 127 | 0 | [43 empty] | MIKH.00800520/333
Mikado Handdoekh. Beugel 20 Mat Rvs Look |  |  |  | MIKH.00800520/BSL | [15 empty] | C03 | 127 | MIKH.00800520/BSL |  | 127 | 0 | [43 empty] | MIKH.00800520/BSL
Mikado Handdoekh. Beugel 20 Nat.Gean.Alu. |  |  |  | MIKH.00800520/NAA | [15 empty] | C03 | 127 | MIKH.00800520/NAA |  | 127 | 0 | [43 empty] | MIKH.00800520/NAA
Mikado Handdoekh. Univ. L055 D09/009 Eik |  |  |  | MIKS.00805509/009700 | [15 empty] | C03 | 157 | MIKS.00805509 |  | 157 | 0 | [43 empty] | MIKS.00805509/009700
Mikado Handdoekh. Univ. L055 D09/009 Esd |  |  |  | MIKS.00805509/009760 | [15 empty] | C03 | 157 | MIKS.00805509 |  | 157 | 0 | [43 empty] | MIKS.00805509/009760
Mikado Handdoekh. Univ. L055 D09/009 Not |  |  |  | MIKS.00805509/009780 | [15 empty] | C03 | 157 | MIKS.00805509 |  | 157 | 0 | [43 empty] | MIKS.00805509/009780
Mikado Handdoekh. Univ. L055 D09/333 Eik |  |  |  | MIKS.00805509/333700 | [15 empty] | C03 | 157 | MIKS.00805509 |  | 157 | 0 | [43 empty] | MIKS.00805509/333700
Mikado Handdoekh. Univ. L055 D09/333 Esd |  |  |  | MIKS.00805509/333760 | [15 empty] | C03 | 157 | MIKS.00805509 |  | 157 | 0 | [43 empty] | MIKS.00805509/333760
Mikado Handdoekh. Univ. L055 D09/333 Not |  |  |  | MIKS.00805509/333780 | [15 empty] | C03 | 157 | MIKS.00805509 |  | 157 | 0 | [43 empty] | MIKS.00805509/333780
Mikado Handdoekh. Univ. L055 D09/BSL Eik |  |  |  | MIKS.00805509/BSL700 | [15 empty] | C03 | 157 | MIKS.00805509 |  | 157 | 0 | [43 empty] | MIKS.00805509/BSL700
Mikado Handdoekh. Univ. L055 D09/BSL Esd |  |  |  | MIKS.00805509/BSL760 | [15 empty] | C03 | 157 | MIKS.00805509 |  | 157 | 0 | [43 empty] | MIKS.00805509/BSL760
Mikado Handdoekh. Univ. L055 D09/BSL Not |  |  |  | MIKS.00805509/BSL780 | [15 empty] | C03 | 157 | MIKS.00805509 |  | 157 | 0 | [43 empty] | MIKS.00805509/BSL780
Mikado Handdoekh. Univ. L055 D09/NAA Eik |  |  |  | MIKS.00805509/NAA700 | [15 empty] | C03 | 157 | MIKS.00805509 |  | 157 | 0 | [43 empty] | MIKS.00805509/NAA700
Mikado Handdoekh. Univ. L055 D09/NAA Esd |  |  |  | MIKS.00805509/NAA760 | [15 empty] | C03 | 157 | MIKS.00805509 |  | 157 | 0 | [43 empty] | MIKS.00805509/NAA760
Mikado Handdoekh. Univ. L055 D09/NAA Not |  |  |  | MIKS.00805509/NAA780 | [15 empty] | C03 | 157 | MIKS.00805509 |  | 157 | 0 | [43 empty] | MIKS.00805509/NAA780
Mikado Handdoekh. Univ. L055 D16/009 Eik |  |  |  | MIKS.00805516/009700 | [15 empty] | C03 | 157 | MIKS.00805516 |  | 157 | 0 | [43 empty] | MIKS.00805516/009700
Mikado Handdoekh. Univ. L055 D16/009 Esd |  |  |  | MIKS.00805516/009760 | [15 empty] | C03 | 157 | MIKS.00805516 |  | 157 | 0 | [43 empty] | MIKS.00805516/009760
Mikado Handdoekh. Univ. L055 D16/009 Not |  |  |  | MIKS.00805516/009780 | [15 empty] | C03 | 157 | MIKS.00805516 |  | 157 | 0 | [43 empty] | MIKS.00805516/009780
Mikado Handdoekh. Univ. L055 D16/333 Eik |  |  |  | MIKS.00805516/333700 | [15 empty] | C03 | 157 | MIKS.00805516 |  | 157 | 0 | [43 empty] | MIKS.00805516/333700
Mikado Handdoekh. Univ. L055 D16/333 Esd |  |  |  | MIKS.00805516/333760 | [15 empty] | C03 | 157 | MIKS.00805516 |  | 157 | 0 | [43 empty] | MIKS.00805516/333760
Mikado Handdoekh. Univ. L055 D16/333 Not |  |  |  | MIKS.00805516/333780 | [15 empty] | C03 | 157 | MIKS.00805516 |  | 157 | 0 | [43 empty] | MIKS.00805516/333780
Mikado Handdoekh. Univ. L055 D16/BSL Eik |  |  |  | MIKS.00805516/BSL700 | [15 empty] | C03 | 157 | MIKS.00805516 |  | 157 | 0 | [43 empty] | MIKS.00805516/BSL700
Mikado Handdoekh. Univ. L055 D16/BSL Esd |  |  |  | MIKS.00805516/BSL760 | [15 empty] | C03 | 157 | MIKS.00805516 |  | 157 | 0 | [43 empty] | MIKS.00805516/BSL760
Mikado Handdoekh. Univ. L055 D16/BSL Not |  |  |  | MIKS.00805516/BSL780 | [15 empty] | C03 | 157 | MIKS.00805516 |  | 157 | 0 | [43 empty] | MIKS.00805516/BSL780
Mikado Handdoekh. Univ. L055 D16/NAA Eik |  |  |  | MIKS.00805516/NAA700 | [15 empty] | C03 | 157 | MIKS.00805516 |  | 157 | 0 | [43 empty] | MIKS.00805516/NAA700
Mikado Handdoekh. Univ. L055 D16/NAA Esd |  |  |  | MIKS.00805516/NAA760 | [15 empty] | C03 | 157 | MIKS.00805516 |  | 157 | 0 | [43 empty] | MIKS.00805516/NAA760
Mikado Handdoekh. Univ. L055 D16/NAA Not |  |  |  | MIKS.00805516/NAA780 | [15 empty] | C03 | 157 | MIKS.00805516 |  | 157 | 0 | [43 empty] | MIKS.00805516/NAA780
Mikado Handdoekh. Univ. L055 D20/009 Eik |  |  |  | MIKS.00805520/009700 | [15 empty] | C03 | 157 | MIKS.00805520 |  | 157 | 0 | [43 empty] | MIKS.00805520/009700
Mikado Handdoekh. Univ. L055 D20/009 Esd |  |  |  | MIKS.00805520/009760 | [15 empty] | C03 | 157 | MIKS.00805520 |  | 157 | 0 | [43 empty] | MIKS.00805520/009760
Mikado Handdoekh. Univ. L055 D20/009 Not |  |  |  | MIKS.00805520/009780 | [15 empty] | C03 | 157 | MIKS.00805520 |  | 157 | 0 | [43 empty] | MIKS.00805520/009780
Mikado Handdoekh. Univ. L055 D20/333 Eik |  |  |  | MIKS.00805520/333700 | [15 empty] | C03 | 157 | MIKS.00805520 |  | 157 | 0 | [43 empty] | MIKS.00805520/333700
Mikado Handdoekh. Univ. L055 D20/333 Esd |  |  |  | MIKS.00805520/333760 | [15 empty] | C03 | 157 | MIKS.00805520 |  | 157 | 0 | [43 empty] | MIKS.00805520/333760
Mikado Handdoekh. Univ. L055 D20/333 Not |  |  |  | MIKS.00805520/333780 | [15 empty] | C03 | 157 | MIKS.00805520 |  | 157 | 0 | [43 empty] | MIKS.00805520/333780
Mikado Handdoekh. Univ. L055 D20/BSL Eik |  |  |  | MIKS.00805520/BSL700 | [15 empty] | C03 | 157 | MIKS.00805520 |  | 157 | 0 | [43 empty] | MIKS.00805520/BSL700
Mikado Handdoekh. Univ. L055 D20/BSL Esd |  |  |  | MIKS.00805520/BSL760 | [15 empty] | C03 | 157 | MIKS.00805520 |  | 157 | 0 | [43 empty] | MIKS.00805520/BSL760
Mikado Handdoekh. Univ. L055 D20/BSL Not |  |  |  | MIKS.00805520/BSL780 | [15 empty] | C03 | 157 | MIKS.00805520 |  | 157 | 0 | [43 empty] | MIKS.00805520/BSL780
Mikado Handdoekh. Univ. L055 D20/NAA Eik |  |  |  | MIKS.00805520/NAA700 | [15 empty] | C03 | 157 | MIKS.00805520 |  | 157 | 0 | [43 empty] | MIKS.00805520/NAA700
Mikado Handdoekh. Univ. L055 D20/NAA Esd |  |  |  | MIKS.00805520/NAA760 | [15 empty] | C03 | 157 | MIKS.00805520 |  | 157 | 0 | [43 empty] | MIKS.00805520/NAA760
Mikado Handdoekh. Univ. L055 D20/NAA Not |  |  |  | MIKS.00805520/NAA780 | [15 empty] | C03 | 157 | MIKS.00805520 |  | 157 | 0 | [43 empty] | MIKS.00805520/NAA780
Ordertoeslag Ral-klr Tov "Andere Jaga-Kleur" |  |  |  | S1.1RALxxxx | [15 empty] | X01 | 701 | S1.1 |  | 701 | 0 | [43 empty] | #N/A
T-Stuk Wit 233 |  |  |  | TPCE.004.233 | [15 empty] | C07 | 9.6 | TPCE.004.233 |  | 9.6 | 0 | [43 empty] | TPCE.004.233
T-Stuk Wit 333 |  |  |  | TPCE.004.333 | [15 empty] | C07 | 9.6 | TPCE.004.333 |  | 9.6 | 0 | [43 empty] | TPCE.004.333
Meerprys Voorgemont. Voeding 230VAC MDCL |  |  |  | VAC | [15 empty] | D06 | 129 | MDC0.VAC |  | 129 | 0 | [43 empty] | VAC
Meerprys Losse Voeding 230VAC/12VDC MDCL |  |  |  | VDC | [15 empty] | D06 | 40 | MDC0.VDC |  | 40 | 0 | [43 empty] | VDC
Meerprys Mondstuk Ventilatiekanaal Clcm |  |  |  | VEN | [15 empty] | A12 | 87 | CLCM./VEN |  | 87 | 0 | [43 empty] | VEN
Haase ontluchter 1/8" messing |  |  |  | 21665.00040004 | [15 empty] | A07 | 3.6 | 21665.00040004 |  | 3.6 | 0 | [43 empty] | 21665.00040004
#N/A
Inbouw Plafond | Briza 12/P | Ja | n.v.t. | BZBC.03805212/P | 38 | 52 | 2P | 12 | 1310.183 | 112.6555 | 0.36392 | 155 | 32.5 | 112.9912 | 112.9912 | 48.5775 | 0.077686 | 70 | 19 | D04 | 1072 | BZBC0.03805200 | 37603.010002/P | 947 | 125 | 1836.0307 | 1310.183 | 1000.0328 | H+C-3sp | 1 | 1 | 1 |  | 6.2277e-05 | 1.8358 |  |  |  | 235.3136 | 172.4926 | 112.9912 |  | 1 | 1 | 1 |  | 6.2277e-05 | 1.8358 |  | 44 | 32.5 | 19 |  | 52 | 40.5 | 27 |  | 235 | 196 | 155 | 111 | 70 |  | 13 | 4.3 | 1.6 |  |  | #N/A
Inbouw Plafond | Briza 12/P | Ja | n.v.t. | BZBC.03807212/P | 38 | 72 | 2P | 12 | 2098.6848 | 180.4544 | 1.1089 | 245 | 34.9 | 197.7651 | 197.7651 | 85.0237 | 0.28298 | 119 | 21.5 | D04 | 1156 | BZBC0.03807200 | 37603.010002/P | 1031 | 125 | 3020.8833 | 2098.6848 | 1619.1045 | H+C-3sp | 1 | 1 | 1 |  | 8.9126e-05 | 1.8148 |  |  |  | 387.4428 | 277.3959 | 197.7651 |  | 1 | 1 | 1 |  | 8.9126e-05 | 1.8148 |  | 45 | 34.9 | 21.5 |  | 53 | 42.9 | 29.5 |  | 380 | 315 | 245 | 189 | 119 |  | 18 | 7.2 | 2.5 |  |  | #N/A
Inbouw Plafond | Briza 12/P | Ja | n.v.t. | BZBC.03810212/P | 38 | 102 | 2P | 12 | 3408.7496 | 293.0997 | 3.61 | 328 | 38 | 326.1271 | 326.1271 | 140.2094 | 0.94713 | 160 | 23.1 | D04 | 1406 | BZBC0.03810200 | 37603.010002/P | 1281 | 125 | 4798.9044 | 3408.7496 | 2603.982 | H+C-3sp | 1 | 1 | 1 |  | 0.00012049 | 1.8146 |  |  |  | 614.5152 | 431.6139 | 326.1271 |  | 1 | 1 | 1 |  | 0.00012049 | 1.8146 |  | 48.5 | 38 | 23.1 |  | 56.5 | 46 | 31.1 |  | 492 | 419 | 328 | 243 | 160 |  | 24 | 8 | 2.6 |  |  | #N/A
Inbouw Plafond | Briza 12/P | Ja | n.v.t. | BZBC.03812212/P | 38 | 122 | 2P | 12 | 4297.4943 | 369.518 | 6.438 | 410 | 38.4 | 392.2477 | 392.2477 | 168.6361 | 1.5329 | 190 | 26 | D04 | 1499 | BZBC0.03812200 | 37603.010002/P | 1374 | 125 | 5982.7863 | 4297.4943 | 3273.2658 | H+C-3sp | 1 | 1 | 1 |  | 0.00012933 | 1.8293 |  |  |  | 763.4452 | 526.1535 | 392.2477 |  | 1 | 1 | 1 |  | 0.00012933 | 1.8293 |  | 48 | 38.4 | 26 |  | 56 | 46.4 | 34 |  | 560 | 512 | 410 | 295 | 190 |  | 28.8 | 10.3 | 2.8 |  |  | #N/A
Inbouw Plafond | Briza 12/P | Ja | n.v.t. | BZBC.05205212/P | 52 | 52 | 2P | 12 | 2109.267 | 181.3643 | 1.6557 | 169 | 33.9 | 186.7987 | 186.7987 | 80.309 | 0.37784 | 89 | 21 | D04 | 1350 | BZBC0.05205200 | 37603.010002/P | 1225 | 125 | 2716.9232 | 2109.267 | 1499.75 | H+C-3sp | 1 | 1 | 1 |  | 0.00013264 | 1.8137 |  |  |  | 348.8933 | 266.2841 | 186.7987 |  | 1 | 1 | 1 |  | 0.00013264 | 1.8137 |  | 44 | 33.9 | 21 |  | 52 | 41.9 | 29 |  | 250 | 212 | 169 | 130 | 89 |  | 16.8 | 5.5 | 2 |  |  | #N/A
Inbouw Plafond | Briza 12/P | Ja | n.v.t. | BZBC.05207212/P | 52 | 72 | 2P | 12 | 3498.9471 | 300.8553 | 5.4524 | 262 | 34.6 | 319.2036 | 319.2036 | 137.2328 | 1.3058 | 127 | 21.8 | D04 | 1499 | BZBC0.05207200 | 37603.010002/P | 1374 | 125 | 4498.8701 | 3498.9471 | 2464.6942 | H+C-3sp | 1 | 1 | 1 |  | 0.00016748 | 1.8208 |  |  |  | 577.1162 | 444.2915 | 319.2036 |  | 1 | 1 | 1 |  | 0.00016748 | 1.8208 |  | 45 | 34.6 | 21.8 |  | 53 | 42.6 | 29.8 |  | 365 | 320 | 262 | 193 | 127 |  | 15.6 | 5.7 | 2.2 |  |  | #N/A
Inbouw Plafond | Briza 12/P | Ja | n.v.t. | BZBC.05210212/P | 52 | 102 | 2P | 12 | 5548.726 | 477.1046 | 16.888 | 353 | 37.7 | 507.8528 | 507.8528 | 218.3374 | 4.0964 | 168 | 24 | D04 | 1833 | BZBC0.05210200 | 37603.010002/P | 1708 | 125 | 7171.8749 | 5548.726 | 3894.6012 | H+C-3sp | 1 | 1 | 1 |  | 0.00023644 | 1.8121 |  |  |  | 920.1141 | 707.6286 | 507.8528 |  | 1 | 1 | 1 |  | 0.00023644 | 1.8121 |  | 48 | 37.7 | 24 |  | 56 | 45.7 | 32 |  | 513 | 437 | 353 | 259 | 168 |  | 28.8 | 10 | 2.8 |  |  | #N/A
Inbouw Plafond | Briza 12/P | Ja | n.v.t. | BZBC.05212212/P | 52 | 122 | 2P | 12 | 6924.1408 | 595.3689 | 29.6172 | 396 | 39 | 626.5691 | 626.5691 | 269.3762 | 7.0187 | 200 | 26.2 | D04 | 1991 | BZBC0.05212200 | 37603.010002/P | 1866 | 125 | 8954.4668 | 6924.1408 | 4651.6406 | H+C-3sp | 1 | 1 | 1 |  | 0.0002717 | 1.8154 |  |  |  | 1149.1998 | 889.8023 | 626.5691 |  | 1 | 1 | 1 |  | 0.0002717 | 1.8154 |  | 48.5 | 39 | 26.2 |  | 56.5 | 47 | 34.2 |  | 583 | 500 | 396 | 297 | 200 |  | 28.8 | 10 | 2.8 |  |  | #N/A
Inbouw Wand | Briza 12/P | Ja | n.v.t. | BZBW.03805212/P | 38 | 52 | 2P | 12 | 1310.183 | 112.6555 | 0.36392 | 155 | 32.5 | 112.9912 | 112.9912 | 48.5775 | 0.077686 | 70 | 19 | D04 | 1072 | BZBW0.03805200 | 37603.010002/P | 947 | 125 | 1836.0307 | 1310.183 | 1000.0328 | H+C-3sp | 1 | 1 | 1 |  | 6.2277e-05 | 1.8358 |  |  |  | 235.3136 | 172.4926 | 112.9912 |  | 1 | 1 | 1 |  | 6.2277e-05 | 1.8358 |  | 44 | 32.5 | 19 |  | 52 | 40.5 | 27 |  | 235 | 196 | 155 | 111 | 70 |  | 13 | 4.3 | 1.6 |  |  | #N/A
Inbouw Wand | Briza 12/P | Ja | n.v.t. | BZBW.03807212/P | 38 | 72 | 2P | 12 | 2098.6848 | 180.4544 | 1.1089 | 245 | 34.9 | 197.7651 | 197.7651 | 85.0237 | 0.28298 | 119 | 21.5 | D04 | 1156 | BZBW0.03807200 | 37603.010002/P | 1031 | 125 | 3020.8833 | 2098.6848 | 1619.1045 | H+C-3sp | 1 | 1 | 1 |  | 8.9126e-05 | 1.8148 |  |  |  | 387.4428 | 277.3959 | 197.7651 |  | 1 | 1 | 1 |  | 8.9126e-05 | 1.8148 |  | 45 | 34.9 | 21.5 |  | 53 | 42.9 | 29.5 |  | 380 | 315 | 245 | 189 | 119 |  | 18 | 7.2 | 2.5 |  |  | #N/A
Inbouw Wand | Briza 12/P | Ja | n.v.t. | BZBW.03810212/P | 38 | 102 | 2P | 12 | 3408.7496 | 293.0997 | 3.61 | 328 | 38 | 326.1271 | 326.1271 | 140.2094 | 0.94713 | 160 | 23.1 | D04 | 1406 | BZBW0.03810200 | 37603.010002/P | 1281 | 125 | 4798.9044 | 3408.7496 | 2603.982 | H+C-3sp | 1 | 1 | 1 |  | 0.00012049 | 1.8146 |  |  |  | 614.5152 | 431.6139 | 326.1271 |  | 1 | 1 | 1 |  | 0.00012049 | 1.8146 |  | 48.5 | 38 | 23.1 |  | 56.5 | 46 | 31.1 |  | 492 | 419 | 328 | 243 | 160 |  | 24 | 8 | 2.6 |  |  | #N/A
Inbouw Wand | Briza 12/P | Ja | n.v.t. | BZBW.03812212/P | 38 | 122 | 2P | 12 | 4297.4943 | 369.518 | 6.438 | 410 | 38.4 | 392.2477 | 392.2477 | 168.6361 | 1.5329 | 190 | 26 | D04 | 1499 | BZBW0.03812200 | 37603.010002/P | 1374 | 125 | 5982.7863 | 4297.4943 | 3273.2658 | H+C-3sp | 1 | 1 | 1 |  | 0.00012933 | 1.8293 |  |  |  | 763.4452 | 526.1535 | 392.2477 |  | 1 | 1 | 1 |  | 0.00012933 | 1.8293 |  | 48 | 38.4 | 26 |  | 56 | 46.4 | 34 |  | 560 | 512 | 410 | 295 | 190 |  | 28.8 | 10.3 | 2.8 |  |  | #N/A
Inbouw Wand | Briza 12/P | Ja | n.v.t. | BZBW.05205212/P | 52 | 52 | 2P | 12 | 2109.267 | 181.3643 | 1.6557 | 169 | 33.9 | 186.7987 | 186.7987 | 80.309 | 0.37784 | 89 | 21 | D04 | 1350 | BZBW0.05205200 | 37603.010002/P | 1225 | 125 | 2716.9232 | 2109.267 | 1499.75 | H+C-3sp | 1 | 1 | 1 |  | 0.00013264 | 1.8137 |  |  |  | 348.8933 | 266.2841 | 186.7987 |  | 1 | 1 | 1 |  | 0.00013264 | 1.8137 |  | 44 | 33.9 | 21 |  | 52 | 41.9 | 29 |  | 250 | 212 | 169 | 130 | 89 |  | 16.8 | 5.5 | 2 |  |  | #N/A
Inbouw Wand | Briza 12/P | Ja | n.v.t. | BZBW.05207212/P | 52 | 72 | 2P | 12 | 3498.9471 | 300.8553 | 5.4524 | 262 | 34.6 | 319.2036 | 319.2036 | 137.2328 | 1.3058 | 127 | 21.8 | D04 | 1499 | BZBW0.05207200 | 37603.010002/P | 1374 | 125 | 4498.8701 | 3498.9471 | 2464.6942 | H+C-3sp | 1 | 1 | 1 |  | 0.00016748 | 1.8208 |  |  |  | 577.1162 | 444.2915 | 319.2036 |  | 1 | 1 | 1 |  | 0.00016748 | 1.8208 |  | 45 | 34.6 | 21.8 |  | 53 | 42.6 | 29.8 |  | 365 | 320 | 262 | 193 | 127 |  | 15.6 | 5.7 | 2.2 |  |  | #N/A
Inbouw Wand | Briza 12/P | Ja | n.v.t. | BZBW.05210212/P | 52 | 102 | 2P | 12 | 5548.726 | 477.1046 | 16.888 | 353 | 37.7 | 507.8528 | 507.8528 | 218.3374 | 4.0964 | 168 | 24 | D04 | 1833 | BZBW0.05210200 | 37603.010002/P | 1708 | 125 | 7171.8749 | 5548.726 | 3894.6012 | H+C-3sp | 1 | 1 | 1 |  | 0.00023644 | 1.8121 |  |  |  | 920.1141 | 707.6286 | 507.8528 |  | 1 | 1 | 1 |  | 0.00023644 | 1.8121 |  | 48 | 37.7 | 24 |  | 56 | 45.7 | 32 |  | 513 | 437 | 353 | 259 | 168 |  | 28.8 | 10 | 2.8 |  |  | #N/A
Inbouw Wand | Briza 12/P | Ja | n.v.t. | BZBW.05212212/P | 52 | 122 | 2P | 12 | 6924.1408 | 595.3689 | 29.6172 | 396 | 39 | 626.5691 | 626.5691 | 269.3762 | 7.0187 | 200 | 26.2 | D04 | 1991 | BZBW0.05212200 | 37603.010002/P | 1866 | 125 | 8954.4668 | 6924.1408 | 4651.6406 | H+C-3sp | 1 | 1 | 1 |  | 0.0002717 | 1.8154 |  |  |  | 1149.1998 | 889.8023 | 626.5691 |  | 1 | 1 | 1 |  | 0.0002717 | 1.8154 |  | 48.5 | 39 | 26.2 |  | 56.5 | 47 | 34.2 |  | 583 | 500 | 396 | 297 | 200 |  | 28.8 | 10 | 2.8 |  |  | #N/A
Plafond | Briza 12/P | Ja | RAL9016 | BZMC.04107512.133/P | 41 | 75 | 2P | 13 | 1194.3093 | 102.6921 | 0.30703 | 155 | 31.3 | 115.3667 | 115.3667 | 49.5988 | 0.080711 | 70 | 18.5 | D04 | 1547 | BZMC0.04107500 | 37603.010002/P | 1422 | 125 | 1669.3182 | 1194.3093 | 902.632 | H+C-3sp | 1 | 1 | 1 |  | 6.2277e-05 | 1.8358 |  |  |  | 214.0793 | 158.5028 | 115.3667 |  | 1 | 1 | 1 |  | 6.2277e-05 | 1.8358 |  | 42.5 | 31.3 | 18.5 |  | 50.5 | 39.3 | 26.5 |  | 235 | 196 | 155 | 111 | 70 |  | 13 | 4.3 | 1.6 |  |  | #N/A
Plafond | Briza 12/P | Ja | RAL9016 | BZMC.04109512.133/P | 41 | 95 | 2P | 13 | 1797.2271 | 154.5337 | 0.83688 | 245 | 36.8 | 191.2499 | 191.2499 | 82.2227 | 0.26629 | 119 | 24 | D04 | 1331 | BZMC0.04109500 | 37603.010002/P | 1206 | 125 | 2749.2183 | 1797.2271 | 1545.0575 | H+C-3sp | 1 | 1 | 1 |  | 8.9126e-05 | 1.8148 |  |  |  | 352.3721 | 252.3178 | 191.2499 |  | 1 | 1 | 1 |  | 8.9126e-05 | 1.8148 |  | 44.5 | 36.8 | 24 |  | 52.5 | 44.8 | 32 |  | 380 | 315 | 245 | 189 | 119 |  | 18 | 7.2 | 2.5 |  |  | #N/A
Plafond | Briza 12/P | Ja | RAL9016 | BZMC.04112512.133/P | 41 | 125 | 2P | 13 | 3089.546 | 265.6531 | 3.0201 | 328 | 37 | 313.4173 | 313.4173 | 134.7452 | 0.88122 | 160 | 24.6 | D04 | 1625 | BZMC0.04112500 | 37603.010002/P | 1500 | 125 | 4366.7392 | 3089.546 | 2430.7626 | H+C-3sp | 1 | 1 | 1 |  | 0.00012049 | 1.8146 |  |  |  | 558.7389 | 395.9862 | 313.4173 |  | 1 | 1 | 1 |  | 0.00012049 | 1.8146 |  | 47 | 37 | 24.6 |  | 55 | 45 | 32.6 |  | 492 | 419 | 328 | 243 | 160 |  | 24 | 8 | 2.6 |  |  | #N/A
Plafond | Briza 12/P | Ja | RAL9016 | BZMC.04114512.133/P | 41 | 145 | 2P | 13 | 3894.379 | 334.8563 | 5.3765 | 410 | 37.3 | 411.574 | 411.574 | 176.945 | 1.6739 | 190 | 25.7 | D04 | 1730 | BZMC0.04114500 | 37603.010002/P | 1605 | 125 | 5443.7356 | 3894.379 | 2998.6992 | H+C-3sp | 1 | 1 | 1 |  | 0.00012933 | 1.8293 |  |  |  | 697.5401 | 504.9265 | 411.574 |  | 1 | 1 | 1 |  | 0.00012933 | 1.8293 |  | 47 | 37.3 | 25.7 |  | 55 | 45.3 | 33.7 |  | 560 | 512 | 410 | 295 | 190 |  | 28.8 | 10.3 | 2.8 |  |  | #N/A
Plafond | Briza 12/P | Ja | RAL9016 | BZMC.05507512.133/P | 55 | 75 | 2P | 13 | 1999.6529 | 171.9392 | 1.5029 | 169 | 32.2 | 169.7429 | 169.7429 | 72.9763 | 0.31761 | 89 | 19.2 | D04 | 1545 | BZMC0.05507500 | 37603.010002/P | 1420 | 125 | 2588.3474 | 1999.6529 | 1399.5459 | H+C-3sp | 1 | 1 | 1 |  | 0.00013264 | 1.8137 |  |  |  | 332.2045 | 256.4711 | 169.7429 |  | 1 | 1 | 1 |  | 0.00013264 | 1.8137 |  | 42.5 | 32.2 | 19.2 |  | 50.5 | 40.2 | 27.2 |  | 250 | 212 | 169 | 130 | 89 |  | 16.8 | 5.5 | 2 |  |  | #N/A
Plafond | Briza 12/P | Ja | RAL9016 | BZMC.05509512.133/P | 55 | 95 | 2P | 13 | 3308.6988 | 284.4969 | 4.9247 | 262 | 34.4 | 295.1942 | 295.1942 | 126.9107 | 1.1325 | 127 | 23 | D04 | 1703 | BZMC0.05509500 | 37603.010002/P | 1578 | 125 | 4284.7546 | 3308.6988 | 2249.8447 | H+C-3sp | 1 | 1 | 1 |  | 0.00016748 | 1.8208 |  |  |  | 550.1964 | 426.0142 | 295.1942 |  | 1 | 1 | 1 |  | 0.00016748 | 1.8208 |  | 43.5 | 34.4 | 23 |  | 51.5 | 42.4 | 31 |  | 365 | 320 | 262 | 193 | 127 |  | 15.6 | 5.7 | 2.2 |  |  | #N/A
Plafond | Briza 12/P | Ja | RAL9016 | BZMC.05512512.133/P | 55 | 125 | 2P | 13 | 5279.9215 | 453.9915 | 15.4348 | 353 | 36.5 | 474.3938 | 474.3938 | 203.9526 | 3.6205 | 168 | 23.1 | D04 | 2083 | BZMC0.05512500 | 37603.010002/P | 1958 | 125 | 6830.6112 | 5279.9215 | 3560.7375 | H+C-3sp | 1 | 1 | 1 |  | 0.00023644 | 1.8121 |  |  |  | 876.985 | 676.246 | 474.3938 |  | 1 | 1 | 1 |  | 0.00023644 | 1.8121 |  | 46.5 | 36.5 | 23.1 |  | 54.5 | 44.5 | 31.1 |  | 513 | 437 | 353 | 259 | 168 |  | 28.8 | 10 | 2.8 |  |  | #N/A
Plafond | Briza 12/P | Ja | RAL9016 | BZMC.05514512.133/P | 55 | 145 | 2P | 13 | 6587.5245 | 566.4252 | 27.0552 | 396 | 37.5 | 590.1618 | 590.1618 | 253.7239 | 6.2959 | 200 | 25 | D04 | 2259 | BZMC0.05514500 | 37603.010002/P | 2134 | 125 | 8525.7177 | 6587.5245 | 4508.8237 | H+C-3sp | 1 | 1 | 1 |  | 0.0002717 | 1.8154 |  |  |  | 1095.335 | 843.4448 | 590.1618 |  | 1 | 1 | 1 |  | 0.0002717 | 1.8154 |  | 46.5 | 37.5 | 25 |  | 54.5 | 45.5 | 33 |  | 583 | 500 | 396 | 297 | 200 |  | 28.8 | 10 | 2.8 |  |  | #N/A
Horizontaal Wand | Briza 12/P | Ja | RAL9016 | BZMW.04107512.133/P | 41 | 75 | 2P | 13 | 1194.3093 | 102.6921 | 0.30703 | 155 | 31.3 | 115.3667 | 115.3667 | 49.5988 | 0.080711 | 70 | 18.5 | D04 | 1229 | BZMW0.04107500 | 37603.010002/P | 1104 | 125 | 1669.3182 | 1194.3093 | 902.632 | H+C-3sp | 1 | 1 | 1 |  | 6.2277e-05 | 1.8358 |  |  |  | 214.0793 | 158.5028 | 115.3667 |  | 1 | 1 | 1 |  | 6.2277e-05 | 1.8358 |  | 42.5 | 31.3 | 18.5 |  | 50.5 | 39.3 | 26.5 |  | 235 | 196 | 155 | 111 | 70 |  | 13 | 4.3 | 1.6 |  |  | #N/A
Horizontaal Wand | Briza 12/P | Ja | RAL9016 | BZMW.04109512.133/P | 41 | 95 | 2P | 13 | 1797.2271 | 154.5337 | 0.83688 | 245 | 36.8 | 191.2499 | 191.2499 | 82.2227 | 0.26629 | 119 | 24 | D04 | 1331 | BZMW0.04109500 | 37603.010002/P | 1206 | 125 | 2749.2183 | 1797.2271 | 1545.0575 | H+C-3sp | 1 | 1 | 1 |  | 8.9126e-05 | 1.8148 |  |  |  | 352.3721 | 252.3178 | 191.2499 |  | 1 | 1 | 1 |  | 8.9126e-05 | 1.8148 |  | 44.5 | 36.8 | 24 |  | 52.5 | 44.8 | 32 |  | 380 | 315 | 245 | 189 | 119 |  | 18 | 7.2 | 2.5 |  |  | #N/A
Horizontaal Wand | Briza 12/P | Ja | RAL9016 | BZMW.04112512.133/P | 41 | 125 | 2P | 13 | 3089.546 | 265.6531 | 3.0201 | 328 | 37 | 313.4173 | 313.4173 | 134.7452 | 0.88122 | 160 | 24.6 | D04 | 1625 | BZMW0.04112500 | 37603.010002/P | 1500 | 125 | 4366.7392 | 3089.546 | 2430.7626 | H+C-3sp | 1 | 1 | 1 |  | 0.00012049 | 1.8146 |  |  |  | 558.7389 | 395.9862 | 313.4173 |  | 1 | 1 | 1 |  | 0.00012049 | 1.8146 |  | 47 | 37 | 24.6 |  | 55 | 45 | 32.6 |  | 492 | 419 | 328 | 243 | 160 |  | 24 | 8 | 2.6 |  |  | #N/A
Horizontaal Wand | Briza 12/P | Ja | RAL9016 | BZMW.04114512.133/P | 41 | 145 | 2P | 13 | 3894.379 | 334.8563 | 5.3765 | 410 | 37.3 | 411.574 | 411.574 | 176.945 | 1.6739 | 190 | 25.7 | D04 | 1730 | BZMW0.04114500 | 37603.010002/P | 1605 | 125 | 5443.7356 | 3894.379 | 2998.6992 | H+C-3sp | 1 | 1 | 1 |  | 0.00012933 | 1.8293 |  |  |  | 697.5401 | 504.9265 | 411.574 |  | 1 | 1 | 1 |  | 0.00012933 | 1.8293 |  | 47 | 37.3 | 25.7 |  | 55 | 45.3 | 33.7 |  | 560 | 512 | 410 | 295 | 190 |  | 28.8 | 10.3 | 2.8 |  |  | #N/A
Horizontaal Wand | Briza 12/P | Ja | RAL9016 | BZMW.05507512.133/P | 55 | 75 | 2P | 13 | 1999.6529 | 171.9392 | 1.5029 | 169 | 32.2 | 169.7429 | 169.7429 | 72.9763 | 0.31761 | 89 | 19.2 | D04 | 1545 | BZMW0.05507500 | 37603.010002/P | 1420 | 125 | 2588.3474 | 1999.6529 | 1399.5459 | H+C-3sp | 1 | 1 | 1 |  | 0.00013264 | 1.8137 |  |  |  | 332.2045 | 256.4711 | 169.7429 |  | 1 | 1 | 1 |  | 0.00013264 | 1.8137 |  | 42.5 | 32.2 | 19.2 |  | 50.5 | 40.2 | 27.2 |  | 250 | 212 | 169 | 130 | 89 |  | 16.8 | 5.5 | 2 |  |  | #N/A
Horizontaal Wand | Briza 12/P | Ja | RAL9016 | BZMW.05509512.133/P | 55 | 95 | 2P | 13 | 3308.6988 | 284.4969 | 4.9247 | 262 | 34.4 | 295.1942 | 295.1942 | 126.9107 | 1.1325 | 127 | 23 | D04 | 1703 | BZMW0.05509500 | 37603.010002/P | 1578 | 125 | 4284.7546 | 3308.6988 | 2249.8447 | H+C-3sp | 1 | 1 | 1 |  | 0.00016748 | 1.8208 |  |  |  | 550.1964 | 426.0142 | 295.1942 |  | 1 | 1 | 1 |  | 0.00016748 | 1.8208 |  | 43.5 | 34.4 | 23 |  | 51.5 | 42.4 | 31 |  | 365 | 320 | 262 | 193 | 127 |  | 15.6 | 5.7 | 2.2 |  |  | #N/A
Horizontaal Wand | Briza 12/P | Ja | RAL9016 | BZMW.05512512.133/P | 55 | 125 | 2P | 13 | 5279.9215 | 453.9915 | 15.4348 | 353 | 36.5 | 474.3938 | 474.3938 | 203.9526 | 3.6205 | 168 | 23.1 | D04 | 2083 | BZMW0.05512500 | 37603.010002/P | 1958 | 125 | 6830.6112 | 5279.9215 | 3560.7375 | H+C-3sp | 1 | 1 | 1 |  | 0.00023644 | 1.8121 |  |  |  | 876.985 | 676.246 | 474.3938 |  | 1 | 1 | 1 |  | 0.00023644 | 1.8121 |  | 46.5 | 36.5 | 23.1 |  | 54.5 | 44.5 | 31.1 |  | 513 | 437 | 353 | 259 | 168 |  | 28.8 | 10 | 2.8 |  |  | #N/A
Horizontaal Wand | Briza 12/P | Ja | RAL9016 | BZMW.05514512.133/P | 55 | 145 | 2P | 13 | 6587.5245 | 566.4252 | 27.0552 | 396 | 37.5 | 590.1618 | 590.1618 | 253.7239 | 6.2959 | 200 | 25 | D04 | 2259 | BZMW0.05514500 | 37603.010002/P | 2134 | 125 | 8525.7177 | 6587.5245 | 4508.8237 | H+C-3sp | 1 | 1 | 1 |  | 0.0002717 | 1.8154 |  |  |  | 1095.335 | 843.4448 | 590.1618 |  | 1 | 1 | 1 |  | 0.0002717 | 1.8154 |  | 46.5 | 37.5 | 25 |  | 54.5 | 45.5 | 33 |  | 583 | 500 | 396 | 297 | 200 |  | 28.8 | 10 | 2.8 |  |  | #N/A
#N/A
OXYGEN |  |  | X | X | X | X | X | X | X | X | X | X | X | X | X | X | X | X | X | X |  | X | X |  |  | X | X | X | X | X | X | X | X | X | X | X | X | X | X | X | X | X | X | X | X | [23 empty] | #N/A | bar: 43 to 65
Oxy1 Filter G2 Standaard |  |  |  | 8800.1120 | [15 empty] | D03 | 24 | 8800.1120 |  | 24 | 0 | [43 empty] | 8800.1120
Oxy1 Filter G3 |  |  |  | 8800.1130 | [15 empty] | D03 | 14.7 | 8800.1130 |  | 14.7 | 0 | [43 empty] | 8800.1130
Oxy1 Filter F5 |  |  |  | 8800.1250 | [15 empty] | D03 | 31 | 8800.1250 |  | 31 | 0 | [43 empty] | #N/A
Oxy1 Filter F6 Extra Fijn |  |  |  | 8800.1260 | [15 empty] | D03 | 64 | 8800.1260 |  | 64 | 0 | [43 empty] | #N/A
Filter Voor: Hybrid Campus. Filterklasse G3 |  |  |  | 8800.1271 | [15 empty] | D03 | 33 | 8800.1271 |  | 33 | 0 | [43 empty] | #N/A
Filter Voor: Hybrid Campus. Filterklasse F9 |  |  |  | 8800.1277 | [15 empty] | D03 | 69 | 8800.1277 |  | 69 | 0 | [43 empty] | #N/A
Filter Voor: Hybrid Home / Care, Oxre 020H, Oxre 020V, Oxre 015. Filterklasse G3 |  |  |  | 8800.1284 | [15 empty] | D03 | 30 | 8800.1284 |  | 30 | 0 | [43 empty] | 8800.1284
Oxygen Muurrooster Alu-Nat Ø15 / 12.5 Cm |  |  |  | 8800.1750.CAL | [15 empty] | D03 | 63 | 8800.1750.CAL |  | 63 | 0 | [43 empty] | 8800.1750.CAL
Oxygen Muurrooster Alu-Col Ø15 / 12.5 Cm In Ral-Xxxx |  |  |  | 8800.1750.CAL.xxx | [15 empty] | D03 | 96 | 88001.1750.CAL |  | 96 | 0 | [43 empty] | 8800.1750.CAL.xxx
Oxygen Projectrooster Alu-Col Ø15 / 12.5 Cm In Ral-Xxxx |  |  |  | 8800.SPEC.CAL.xxxx | [15 empty] | D03 | 96 | 88001.1750.CAL |  | 96 | 0 | [43 empty] | #N/A
Ox. Muurrooster Gietijzer Mon. 160 Mm |  |  |  | 8800.2300.CIR | [15 empty] | D03 | 54 | 88000.2300.CIR |  | 54 | 0 | [43 empty] | #N/A
Aansluitkraag Ø 125Mm Tbv Oxre.015 En Oxre.020 |  |  |  | 8800.4001 | [15 empty] | D03 | 31 | 8800.4001 |  | 31 | 0 | [43 empty] | #N/A
Baksteenroosterset Rvs 1,5 Steens Compl Ralntb>9St |  |  |  | 8800.BSFA.xxxx | [15 empty] | D03 | 173 | 8800.BSFA.xxxx |  | 173 | 0 | [43 empty] | #N/A
Baksteenroosterset Rvs 1,5 Steens Compl Ral7016 |  |  |  | 8800.BSFA.7016 | [15 empty] | D03 | 173 | 8800.BSFA.xxxx |  | 173 | 0 | [43 empty] | 8800.BSFA.7016
Baksteenroosterset Rvs 1,5 Steens Compl Ral8015 |  |  |  | 8800.BSFA.8015 | [15 empty] | D03 | 173 | 8800.BSFA.xxxx |  | 173 | 0 | [43 empty] | 8800.BSFA.8015
Baksteenroosterset Rvs 1,5 Steens Compl Ral9010 |  |  |  | 8800.BSFA.9010 | [15 empty] | D03 | 173 | 8800.BSFA.xxxx |  | 173 | 0 | [43 empty] | 8800.BSFA.9010
Refreshunit Oxre.015 75M3/H Manuele Bediening C1 |  |  |  | OXRE.015/075/C1/NL | [15 empty] | D03 | 1395 | OXRE0.015/B |  | 1395 | 0 | [43 empty] | #N/A
Refreshunit Oxre.015 75M3/H 0-10V Ingang (Gbs) C2 |  |  |  | OXRE.015/075/C2/NL | [15 empty] | D03 | 1395 | OXRE0.015/B |  | 1395 | 0 | [43 empty] | #N/A
Refreshunit oXygen2, T015, 75m3, CO2sens+man |  |  |  | OXRE.015/075/C4/NL | [15 empty] | D03 | 1345 | OXRE.015/075/C4/NL |  | 1345 | 0 | [43 empty] | OXRE.015/075/C4/NL
Refreshunit Oxre.015 75M3/H Slave, Zonder Manuele Bediening C5 |  |  |  | OXRE.015/075/C5/NL | [15 empty] | D03 | 1395 | OXRE0.015/B |  | 1395 | 0 | [43 empty] | #N/A
Refreshunit Oxre.015 90M3/H Manuele Bediening C1 |  |  |  | OXRE.015/090/C1/NL | [15 empty] | D03 | 1395 | OXRE0.015/B |  | 1395 | 0 | [43 empty] | #N/A
Refreshunit Oxre.015 90M3/H 0-10V Ingang (Gbs) C2 |  |  |  | OXRE.015/090/C2/NL | [15 empty] | D03 | 1395 | OXRE0.015/B |  | 1395 | 0 | [43 empty] | #N/A
Refreshunit oXygen2, T015, 90m3, Co2sens+man |  |  |  | OXRE.015/090/C4/NL | [15 empty] | D03 | 1345 | OXRE.015/090/C4/NL |  | 1345 | 0 | [43 empty] | OXRE.015/090/C4/NL
Refreshunit Oxre.015 90M3/H Slave, Zonder Manuele Bediening C5 |  |  |  | OXRE.015/090/C5/NL | [15 empty] | D03 | 1395 | OXRE0.015/B |  | 1395 | 0 | [43 empty] | #N/A
Refreshunit Oxre.020 90M3/H Manuele Bediening C1 |  |  |  | OXRE.020/090/C1/NL | [15 empty] | D03 | 1477 | OXRE0.020/B |  | 1477 | 0 | [43 empty] | #N/A
Refreshunit Oxre.020 90M3/H 0-10V Ingang (Gbs) C2 |  |  |  | OXRE.020/090/C2/NL | [15 empty] | D03 | 1477 | OXRE0.020/B |  | 1477 | 0 | [43 empty] | #N/A
Refreshunit oXygen2, T020, 90m3, CO2sens+man |  |  |  | OXRE.020/090/C4/NL | [15 empty] | D03 | 1345 | OXRE.020/090/C4/NL |  | 1345 | 0 | [43 empty] | OXRE.020/090/C4/NL
Refreshunit Oxre.020 90M3/H Slave, Zonder Manuele Bediening C5 |  |  |  | OXRE.020/090/C5/NL | [15 empty] | D03 | 1477 | OXRE0.020/B |  | 1477 | 0 | [43 empty] | #N/A
Refreshunit Oxre.020 110M3/H Manuele Bediening C1 |  |  |  | OXRE.020/110/C1/NL | [15 empty] | D03 | 1477 | OXRE0.020/B |  | 1477 | 0 | [43 empty] | #N/A
Refreshunit Oxre.020 110M3/H 0-10V Ingang (Gbs) C2 |  |  |  | OXRE.020/110/C2/NL | [15 empty] | D03 | 1477 | OXRE0.020/B |  | 1477 | 0 | [43 empty] | #N/A
Refreshunit oXygen2, T020, 110m3, CO2sens+man |  |  |  | OXRE.020/110/C4/NL | [15 empty] | D03 | 1345 | OXRE.020/110/C4/NL |  | 1345 | 0 | [43 empty] | OXRE.020/110/C4/NL
Refreshunit Oxre.020 110M3/H Slave, Zonder Manuele Bediening C5 |  |  |  | OXRE.020/110/C5/NL | [15 empty] | D03 | 1477 | OXRE0.020/B |  | 1477 | 0 | [43 empty] | #N/A
#N/A
Jaga-kleur |  |  | X | X | X | X | X | X | X | X | X | X | X | X | X | X | X | X | X | X |  | PriceKey_1 | PriceKey_2 | EUR _1 | EUR_2 | X | X | X | X | X | X | X | X | X | X | X | X | X | X | X | X | X | X | X | X | [23 empty] | #N/A | bar: 43 to 65
Verticaal Wand | Iguana Angula PLUS | Nee | Jaga kleur | ANPW.180040.klr/CL | 180 | 40 | /CL | 12 | 1745 | 150.043 | [9 empty] | B01 | 2237 | ANPW1.180040 |  | 2237 | 0 | 1745 | 1745 | 1745 | H | 1.355 | 1.355 | 1.355 | [36 empty] | #N/A
Verticaal Wand | Iguana Angula PLUS | Nee | Jaga kleur | ANPW.180040.klr/CR | 180 | 40 | /CR | 12 | 1745 | 150.043 | [9 empty] | B01 | 2237 | ANPW1.180040 |  | 2237 | 0 | 1745 | 1745 | 1745 | H | 1.355 | 1.355 | 1.355 | [36 empty] | #N/A
Verticaal Wand | Iguana Angula PLUS | Nee | Jaga kleur | ANPW.180046.klr/CL | 180 | 46 | /CL | 12 | 2078 | 178.6758 | [9 empty] | B01 | 2602 | ANPW1.180046 |  | 2602 | 0 | 2078 | 2078 | 2078 | H | 1.355 | 1.355 | 1.355 | [36 empty] | #N/A
Verticaal Wand | Iguana Angula PLUS | Nee | Jaga kleur | ANPW.180046.klr/CR | 180 | 46 | /CR | 12 | 2078 | 178.6758 | [9 empty] | B01 | 2602 | ANPW1.180046 |  | 2602 | 0 | 2078 | 2078 | 2078 | H | 1.355 | 1.355 | 1.355 | [36 empty] | #N/A
Verticaal Wand | Iguana Angula PLUS | Nee | Jaga kleur | ANPW.180051.klr/CL | 180 | 51 | /CL | 12 | 2410 | 207.2227 | [9 empty] | B01 | 2967 | ANPW1.180051 |  | 2967 | 0 | 2410 | 2410 | 2410 | H | 1.355 | 1.355 | 1.355 | [36 empty] | #N/A
Verticaal Wand | Iguana Angula PLUS | Nee | Jaga kleur | ANPW.180051.klr/CR | 180 | 51 | /CR | 12 | 2410 | 207.2227 | [9 empty] | B01 | 2967 | ANPW1.180051 |  | 2967 | 0 | 2410 | 2410 | 2410 | H | 1.355 | 1.355 | 1.355 | [36 empty] | #N/A
Verticaal Wand | Iguana Angula PLUS | Nee | Jaga kleur | ANPW.192040.klr/CL | 192 | 40 | /CL | 12 | 1823 | 156.7498 | [9 empty] | B01 | 2377 | ANPW1.192040 |  | 2377 | 0 | 1823 | 1823 | 1823 | H | 1.343 | 1.343 | 1.343 | [36 empty] | #N/A
Verticaal Wand | Iguana Angula PLUS | Nee | Jaga kleur | ANPW.192040.klr/CR | 192 | 40 | /CR | 12 | 1823 | 156.7498 | [9 empty] | B01 | 2377 | ANPW1.192040 |  | 2377 | 0 | 1823 | 1823 | 1823 | H | 1.343 | 1.343 | 1.343 | [36 empty] | #N/A
Verticaal Wand | Iguana Angula PLUS | Nee | Jaga kleur | ANPW.192046.klr/CL | 192 | 46 | /CL | 12 | 2170 | 186.5864 | [9 empty] | B01 | 2737 | ANPW1.192046 |  | 2737 | 0 | 2170 | 2170 | 2170 | H | 1.343 | 1.343 | 1.343 | [36 empty] | #N/A
Verticaal Wand | Iguana Angula PLUS | Nee | Jaga kleur | ANPW.192046.klr/CR | 192 | 46 | /CR | 12 | 2170 | 186.5864 | [9 empty] | B01 | 2737 | ANPW1.192046 |  | 2737 | 0 | 2170 | 2170 | 2170 | H | 1.343 | 1.343 | 1.343 | [36 empty] | #N/A
Verticaal Wand | Iguana Angula PLUS | Nee | Jaga kleur | ANPW.192051.klr/CL | 192 | 51 | /CL | 12 | 2517 | 216.423 | [9 empty] | B01 | 3098 | ANPW1.192051 |  | 3098 | 0 | 2517 | 2517 | 2517 | H | 1.343 | 1.343 | 1.343 | [36 empty] | #N/A
Verticaal Wand | Iguana Angula PLUS | Nee | Jaga kleur | ANPW.192051.klr/CR | 192 | 51 | /CR | 12 | 2517 | 216.423 | [9 empty] | B01 | 3098 | ANPW1.192051 |  | 3098 | 0 | 2517 | 2517 | 2517 | H | 1.343 | 1.343 | 1.343 | [36 empty] | #N/A
Verticaal Wand | Iguana Angula PLUS | Nee | Jaga kleur | ANPW.200040.klr/CL | 200 | 40 | /CL | 12 | 1871 | 160.877 | [9 empty] | B01 | 2504 | ANPW1.200040 |  | 2504 | 0 | 1871 | 1871 | 1871 | H | 1.335 | 1.335 | 1.335 | [36 empty] | #N/A
Verticaal Wand | Iguana Angula PLUS | Nee | Jaga kleur | ANPW.200040.klr/CR | 200 | 40 | /CR | 12 | 1871 | 160.877 | [9 empty] | B01 | 2504 | ANPW1.200040 |  | 2504 | 0 | 1871 | 1871 | 1871 | H | 1.335 | 1.335 | 1.335 | [36 empty] | #N/A
Verticaal Wand | Iguana Angula PLUS | Nee | Jaga kleur | ANPW.200046.klr/CL | 200 | 46 | /CL | 12 | 2228 | 191.5735 | [9 empty] | B01 | 2868 | ANPW1.200046 |  | 2868 | 0 | 2228 | 2228 | 2228 | H | 1.335 | 1.335 | 1.335 | [36 empty] | #N/A
Verticaal Wand | Iguana Angula PLUS | Nee | Jaga kleur | ANPW.200046.klr/CR | 200 | 46 | /CR | 12 | 2228 | 191.5735 | [9 empty] | B01 | 2868 | ANPW1.200046 |  | 2868 | 0 | 2228 | 2228 | 2228 | H | 1.335 | 1.335 | 1.335 | [36 empty] | #N/A
Verticaal Wand | Iguana Angula PLUS | Nee | Jaga kleur | ANPW.200051.klr/CL | 200 | 51 | /CL | 12 | 2584 | 222.184 | [9 empty] | B01 | 3232 | ANPW1.200051 |  | 3232 | 0 | 2584 | 2584 | 2584 | H | 1.335 | 1.335 | 1.335 | [36 empty] | #N/A
Verticaal Wand | Iguana Angula PLUS | Nee | Jaga kleur | ANPW.200051.klr/CR | 200 | 51 | /CR | 12 | 2584 | 222.184 | [9 empty] | B01 | 3232 | ANPW1.200051 |  | 3232 | 0 | 2584 | 2584 | 2584 | H | 1.335 | 1.335 | 1.335 | [36 empty] | #N/A
Verticaal Wand | Iguana Angula PLUS | Nee | Jaga kleur | ANPW.220040.klr/CL | 220 | 40 | /CL | 12 | 1978 | 170.0774 | [9 empty] | B01 | 2652 | ANPW1.220040 |  | 2652 | 0 | 1978 | 1978 | 1978 | H | 1.315 | 1.315 | 1.315 | [36 empty] | #N/A
Verticaal Wand | Iguana Angula PLUS | Nee | Jaga kleur | ANPW.220040.klr/CR | 220 | 40 | /CR | 12 | 1978 | 170.0774 | [9 empty] | B01 | 2652 | ANPW1.220040 |  | 2652 | 0 | 1978 | 1978 | 1978 | H | 1.315 | 1.315 | 1.315 | [36 empty] | #N/A
Verticaal Wand | Iguana Angula PLUS | Nee | Jaga kleur | ANPW.220046.klr/CL | 220 | 46 | /CL | 12 | 2355 | 202.4936 | [9 empty] | B01 | 3034 | ANPW1.220046 |  | 3034 | 0 | 2355 | 2355 | 2355 | H | 1.315 | 1.315 | 1.315 | [36 empty] | #N/A
Verticaal Wand | Iguana Angula PLUS | Nee | Jaga kleur | ANPW.220046.klr/CR | 220 | 46 | /CR | 12 | 2355 | 202.4936 | [9 empty] | B01 | 3034 | ANPW1.220046 |  | 3034 | 0 | 2355 | 2355 | 2355 | H | 1.315 | 1.315 | 1.315 | [36 empty] | #N/A
Verticaal Wand | Iguana Angula PLUS | Nee | Jaga kleur | ANPW.220051.klr/CL | 220 | 51 | /CL | 12 | 2732 | 234.9097 | [9 empty] | B01 | 3416 | ANPW1.220051 |  | 3416 | 0 | 2732 | 2732 | 2732 | H | 1.315 | 1.315 | 1.315 | [36 empty] | #N/A
Verticaal Wand | Iguana Angula PLUS | Nee | Jaga kleur | ANPW.220051.klr/CR | 220 | 51 | /CR | 12 | 2732 | 234.9097 | [9 empty] | B01 | 3416 | ANPW1.220051 |  | 3416 | 0 | 2732 | 2732 | 2732 | H | 1.315 | 1.315 | 1.315 | [36 empty] | #N/A
Verticaal Wand | Iguana Angula PLUS | Nee | Jaga kleur | ANPW.240040.klr/CL | 240 | 40 | /CL | 12 | 2066 | 177.644 | [9 empty] | B01 | 2797 | ANPW1.240040 |  | 2797 | 0 | 2066 | 2066 | 2066 | H | 1.295 | 1.295 | 1.295 | [36 empty] | #N/A
Verticaal Wand | Iguana Angula PLUS | Nee | Jaga kleur | ANPW.240040.klr/CR | 240 | 40 | /CR | 12 | 2066 | 177.644 | [9 empty] | B01 | 2797 | ANPW1.240040 |  | 2797 | 0 | 2066 | 2066 | 2066 | H | 1.295 | 1.295 | 1.295 | [36 empty] | #N/A
Verticaal Wand | Iguana Angula PLUS | Nee | Jaga kleur | ANPW.240046.klr/CL | 240 | 46 | /CL | 12 | 2460 | 211.5219 | [9 empty] | B01 | 3200 | ANPW1.240046 |  | 3200 | 0 | 2460 | 2460 | 2460 | H | 1.295 | 1.295 | 1.295 | [36 empty] | #N/A
Verticaal Wand | Iguana Angula PLUS | Nee | Jaga kleur | ANPW.240046.klr/CR | 240 | 46 | /CR | 12 | 2460 | 211.5219 | [9 empty] | B01 | 3200 | ANPW1.240046 |  | 3200 | 0 | 2460 | 2460 | 2460 | H | 1.295 | 1.295 | 1.295 | [36 empty] | #N/A
Verticaal Wand | Iguana Angula PLUS | Nee | Jaga kleur | ANPW.240051.klr/CL | 240 | 51 | /CL | 12 | 2854 | 245.3998 | [9 empty] | B01 | 3602 | ANPW1.240051 |  | 3602 | 0 | 2854 | 2854 | 2854 | H | 1.295 | 1.295 | 1.295 | [36 empty] | #N/A
Verticaal Wand | Iguana Angula PLUS | Nee | Jaga kleur | ANPW.240051.klr/CR | 240 | 51 | /CR | 12 | 2854 | 245.3998 | [9 empty] | B01 | 3602 | ANPW1.240051 |  | 3602 | 0 | 2854 | 2854 | 2854 | H | 1.295 | 1.295 | 1.295 | [36 empty] | #N/A
Verticaal Wand | Iguana Aplano | Nee | Jaga kleur | APLW.180030.klr/MM | 180 | 30 | /MM | 8 | 700 | 60.1892 | [9 empty] | B01 | 881 | APLW1.180030 |  | 881 | 0 | 700 | 700 | 700 | H | 1.345 | 1.345 | 1.345 | [36 empty] | #N/A
Verticaal Wand | Iguana Aplano | Nee | Jaga kleur | APLW.180041.klr/MM | 180 | 41 | /MM | 8 | 954 | 82.0292 | [9 empty] | B01 | 1160 | APLW1.180041 |  | 1160 | 0 | 954 | 954 | 954 | H | 1.345 | 1.345 | 1.345 | [36 empty] | #N/A
Verticaal Wand | Iguana Aplano | Nee | Jaga kleur | APLW.180052.klr/MM | 180 | 52 | /MM | 8 | 1208 | 103.8693 | [9 empty] | B01 | 1421 | APLW1.180052 |  | 1421 | 0 | 1208 | 1208 | 1208 | H | 1.345 | 1.345 | 1.345 | [36 empty] | #N/A
Verticaal Wand | Iguana Aplano | Nee | Jaga kleur | APLW.180063.klr/MM | 180 | 63 | /MM | 8 | 1463 | 125.7954 | [9 empty] | B01 | 1690 | APLW1.180063 |  | 1690 | 0 | 1463 | 1463 | 1463 | H | 1.345 | 1.345 | 1.345 | [36 empty] | #N/A
Verticaal Wand | Iguana Aplano | Nee | Jaga kleur | APLW.180074.klr/MM | 180 | 74 | /MM | 8 | 1717 | 147.6354 | [9 empty] | B01 | 1959 | APLW1.180074 |  | 1959 | 0 | 1717 | 1717 | 1717 | H | 1.345 | 1.345 | 1.345 | [36 empty] | #N/A
Verticaal Wand | Iguana Aplano | Nee | Jaga kleur | APLW.180085.klr/MM | 180 | 85 | /MM | 8 | 1972 | 169.5615 | [9 empty] | B01 | 2229 | APLW1.180085 |  | 2229 | 0 | 1972 | 1972 | 1972 | H | 1.345 | 1.345 | 1.345 | [36 empty] | #N/A
Verticaal Wand | Iguana Aplano | Nee | Jaga kleur | APLW.192030.klr/MM | 192 | 30 | /MM | 8 | 733 | 63.0267 | [9 empty] | B01 | 914 | APLW1.192030 |  | 914 | 0 | 733 | 733 | 733 | H | 1.342 | 1.342 | 1.342 | [36 empty] | #N/A
Verticaal Wand | Iguana Aplano | Nee | Jaga kleur | APLW.192041.klr/MM | 192 | 41 | /MM | 8 | 999 | 85.8985 | [9 empty] | B01 | 1196 | APLW1.192041 |  | 1196 | 0 | 999 | 999 | 999 | H | 1.342 | 1.342 | 1.342 | [36 empty] | #N/A
Verticaal Wand | Iguana Aplano | Nee | Jaga kleur | APLW.192052.klr/MM | 192 | 52 | /MM | 8 | 1265 | 108.7704 | [9 empty] | B01 | 1477 | APLW1.192052 |  | 1477 | 0 | 1265 | 1265 | 1265 | H | 1.342 | 1.342 | 1.342 | [36 empty] | #N/A
Verticaal Wand | Iguana Aplano | Nee | Jaga kleur | APLW.192063.klr/MM | 192 | 63 | /MM | 8 | 1532 | 131.7283 | [9 empty] | B01 | 1759 | APLW1.192063 |  | 1759 | 0 | 1532 | 1532 | 1532 | H | 1.342 | 1.342 | 1.342 | [36 empty] | #N/A
Verticaal Wand | Iguana Aplano | Nee | Jaga kleur | APLW.192074.klr/MM | 192 | 74 | /MM | 8 | 1798 | 154.6002 | [9 empty] | B01 | 2039 | APLW1.192074 |  | 2039 | 0 | 1798 | 1798 | 1798 | H | 1.342 | 1.342 | 1.342 | [36 empty] | #N/A
Verticaal Wand | Iguana Aplano | Nee | Jaga kleur | APLW.192085.klr/MM | 192 | 85 | /MM | 8 | 2065 | 177.558 | [9 empty] | B01 | 2320 | APLW1.192085 |  | 2320 | 0 | 2065 | 2065 | 2065 | H | 1.342 | 1.342 | 1.342 | [36 empty] | #N/A
Verticaal Wand | Iguana Aplano | Nee | Jaga kleur | APLW.200030.klr/MM | 200 | 30 | /MM | 8 | 754 | 64.8323 | [9 empty] | B01 | 935 | APLW1.200030 |  | 935 | 0 | 754 | 754 | 754 | H | 1.339 | 1.339 | 1.339 | [36 empty] | #N/A
Verticaal Wand | Iguana Aplano | Nee | Jaga kleur | APLW.200041.klr/MM | 200 | 41 | /MM | 8 | 1028 | 88.3921 | [9 empty] | B01 | 1224 | APLW1.200041 |  | 1224 | 0 | 1028 | 1028 | 1028 | H | 1.339 | 1.339 | 1.339 | [36 empty] | #N/A
Verticaal Wand | Iguana Aplano | Nee | Jaga kleur | APLW.200052.klr/MM | 200 | 52 | /MM | 8 | 1302 | 111.9518 | [9 empty] | B01 | 1513 | APLW1.200052 |  | 1513 | 0 | 1302 | 1302 | 1302 | H | 1.339 | 1.339 | 1.339 | [36 empty] | #N/A
Verticaal Wand | Iguana Aplano | Nee | Jaga kleur | APLW.200063.klr/MM | 200 | 63 | /MM | 8 | 1576 | 135.5116 | [9 empty] | B01 | 1803 | APLW1.200063 |  | 1803 | 0 | 1576 | 1576 | 1576 | H | 1.339 | 1.339 | 1.339 | [36 empty] | #N/A
Verticaal Wand | Iguana Aplano | Nee | Jaga kleur | APLW.200074.klr/MM | 200 | 74 | /MM | 8 | 1850 | 159.0714 | [9 empty] | B01 | 2092 | APLW1.200074 |  | 2092 | 0 | 1850 | 1850 | 1850 | H | 1.339 | 1.339 | 1.339 | [36 empty] | #N/A
Verticaal Wand | Iguana Aplano | Nee | Jaga kleur | APLW.200085.klr/MM | 200 | 85 | /MM | 8 | 2124 | 182.6311 | [9 empty] | B01 | 2382 | APLW1.200085 |  | 2382 | 0 | 2124 | 2124 | 2124 | H | 1.339 | 1.339 | 1.339 | [36 empty] | #N/A
Verticaal Wand | Iguana Aplano | Nee | Jaga kleur | APLW.220030.klr/MM | 220 | 30 | /MM | 8 | 804 | 69.1316 | [9 empty] | B01 | 990 | APLW1.220030 |  | 990 | 0 | 804 | 804 | 804 | H | 1.334 | 1.334 | 1.334 | [36 empty] | #N/A
Verticaal Wand | Iguana Aplano | Nee | Jaga kleur | APLW.220041.klr/MM | 220 | 41 | /MM | 8 | 1097 | 94.325 | [9 empty] | B01 | 1299 | APLW1.220041 |  | 1299 | 0 | 1097 | 1097 | 1097 | H | 1.334 | 1.334 | 1.334 | [36 empty] | #N/A
Verticaal Wand | Iguana Aplano | Nee | Jaga kleur | APLW.220052.klr/MM | 220 | 52 | /MM | 8 | 1389 | 119.4325 | [9 empty] | B01 | 1608 | APLW1.220052 |  | 1608 | 0 | 1389 | 1389 | 1389 | H | 1.334 | 1.334 | 1.334 | [36 empty] | #N/A
Verticaal Wand | Iguana Aplano | Nee | Jaga kleur | APLW.220063.klr/MM | 220 | 63 | /MM | 8 | 1681 | 144.54 | [9 empty] | B01 | 1917 | APLW1.220063 |  | 1917 | 0 | 1681 | 1681 | 1681 | H | 1.334 | 1.334 | 1.334 | [36 empty] | #N/A
Verticaal Wand | Iguana Aplano | Nee | Jaga kleur | APLW.220074.klr/MM | 220 | 74 | /MM | 8 | 1974 | 169.7334 | [9 empty] | B01 | 2226 | APLW1.220074 |  | 2226 | 0 | 1974 | 1974 | 1974 | H | 1.334 | 1.334 | 1.334 | [36 empty] | #N/A
Verticaal Wand | Iguana Aplano | Nee | Jaga kleur | APLW.220085.klr/MM | 220 | 85 | /MM | 8 | 2266 | 194.8409 | [9 empty] | B01 | 2534 | APLW1.220085 |  | 2534 | 0 | 2266 | 2266 | 2266 | H | 1.334 | 1.334 | 1.334 | [36 empty] | #N/A
Verticaal Wand | Iguana Aplano | Nee | Jaga kleur | APLW.240030.klr/MM | 240 | 30 | /MM | 8 | 851 | 73.1728 | [9 empty] | B01 | 1044 | APLW1.240030 |  | 1044 | 0 | 851 | 851 | 851 | H | 1.328 | 1.328 | 1.328 | [36 empty] | #N/A
Verticaal Wand | Iguana Aplano | Nee | Jaga kleur | APLW.240041.klr/MM | 240 | 41 | /MM | 8 | 1161 | 99.828 | [9 empty] | B01 | 1372 | APLW1.240041 |  | 1372 | 0 | 1161 | 1161 | 1161 | H | 1.328 | 1.328 | 1.328 | [36 empty] | #N/A
Verticaal Wand | Iguana Aplano | Nee | Jaga kleur | APLW.240052.klr/MM | 240 | 52 | /MM | 8 | 1471 | 126.4832 | [9 empty] | B01 | 1701 | APLW1.240052 |  | 1701 | 0 | 1471 | 1471 | 1471 | H | 1.328 | 1.328 | 1.328 | [36 empty] | #N/A
Verticaal Wand | Iguana Aplano | Nee | Jaga kleur | APLW.240063.klr/MM | 240 | 63 | /MM | 8 | 1780 | 153.0525 | [9 empty] | B01 | 2029 | APLW1.240063 |  | 2029 | 0 | 1780 | 1780 | 1780 | H | 1.328 | 1.328 | 1.328 | [36 empty] | #N/A
Verticaal Wand | Iguana Aplano | Nee | Jaga kleur | APLW.240074.klr/MM | 240 | 74 | /MM | 8 | 2090 | 179.7077 | [9 empty] | B01 | 2358 | APLW1.240074 |  | 2358 | 0 | 2090 | 2090 | 2090 | H | 1.328 | 1.328 | 1.328 | [36 empty] | #N/A
Verticaal Wand | Iguana Aplano | Nee | Jaga kleur | APLW.240085.klr/MM | 240 | 85 | /MM | 8 | 2399 | 206.2769 | [9 empty] | B01 | 2686 | APLW1.240085 |  | 2686 | 0 | 2399 | 2399 | 2399 | H | 1.328 | 1.328 | 1.328 | [36 empty] | #N/A
Verticaal Wand | Iguana Aplano PLUS | Nee | Jaga kleur | APPW.180030.klr/MM | 180 | 30 | /MM | 12 | 964 | 82.8891 | [9 empty] | B01 | 1041 | APPW1.180030 |  | 1041 | 0 | 964 | 964 | 964 | H | 1.428 | 1.428 | 1.428 | [36 empty] | #N/A
Verticaal Wand | Iguana Aplano PLUS | Nee | Jaga kleur | APPW.180041.klr/MM | 180 | 41 | /MM | 12 | 1314 | 112.9837 | [9 empty] | B01 | 1360 | APPW1.180041 |  | 1360 | 0 | 1314 | 1314 | 1314 | H | 1.428 | 1.428 | 1.428 | [36 empty] | #N/A
Verticaal Wand | Iguana Aplano PLUS | Nee | Jaga kleur | APPW.180052.klr/MM | 180 | 52 | /MM | 12 | 1664 | 143.0782 | [9 empty] | B01 | 1679 | APPW1.180052 |  | 1679 | 0 | 1664 | 1664 | 1664 | H | 1.428 | 1.428 | 1.428 | [36 empty] | #N/A
Verticaal Wand | Iguana Aplano PLUS | Nee | Jaga kleur | APPW.180063.klr/MM | 180 | 63 | /MM | 12 | 2015 | 173.2588 | [9 empty] | B01 | 1996 | APPW1.180063 |  | 1996 | 0 | 2015 | 2015 | 2015 | H | 1.428 | 1.428 | 1.428 | [36 empty] | #N/A
Verticaal Wand | Iguana Aplano PLUS | Nee | Jaga kleur | APPW.180074.klr/MM | 180 | 74 | /MM | 12 | 2365 | 203.3534 | [9 empty] | B01 | 2315 | APPW1.180074 |  | 2315 | 0 | 2365 | 2365 | 2365 | H | 1.428 | 1.428 | 1.428 | [36 empty] | #N/A
Verticaal Wand | Iguana Aplano PLUS | Nee | Jaga kleur | APPW.180085.klr/MM | 180 | 85 | /MM | 12 | 2716 | 233.534 | [9 empty] | B01 | 2634 | APPW1.180085 |  | 2634 | 0 | 2716 | 2716 | 2716 | H | 1.428 | 1.428 | 1.428 | [36 empty] | #N/A
Verticaal Wand | Iguana Aplano PLUS | Nee | Jaga kleur | APPW.192030.klr/MM | 192 | 30 | /MM | 12 | 997 | 85.7266 | [9 empty] | B01 | 1081 | APPW1.192030 |  | 1081 | 0 | 997 | 997 | 997 | H | 1.429 | 1.429 | 1.429 | [36 empty] | #N/A
Verticaal Wand | Iguana Aplano PLUS | Nee | Jaga kleur | APPW.192041.klr/MM | 192 | 41 | /MM | 12 | 1359 | 116.853 | [9 empty] | B01 | 1412 | APPW1.192041 |  | 1412 | 0 | 1359 | 1359 | 1359 | H | 1.429 | 1.429 | 1.429 | [36 empty] | #N/A
Verticaal Wand | Iguana Aplano PLUS | Nee | Jaga kleur | APPW.192052.klr/MM | 192 | 52 | /MM | 12 | 1721 | 147.9794 | [9 empty] | B01 | 1746 | APPW1.192052 |  | 1746 | 0 | 1721 | 1721 | 1721 | H | 1.429 | 1.429 | 1.429 | [36 empty] | #N/A
Verticaal Wand | Iguana Aplano PLUS | Nee | Jaga kleur | APPW.192063.klr/MM | 192 | 63 | /MM | 12 | 2084 | 179.1917 | [9 empty] | B01 | 2079 | APPW1.192063 |  | 2079 | 0 | 2084 | 2084 | 2084 | H | 1.429 | 1.429 | 1.429 | [36 empty] | #N/A
Verticaal Wand | Iguana Aplano PLUS | Nee | Jaga kleur | APPW.192074.klr/MM | 192 | 74 | /MM | 12 | 2446 | 210.3181 | [9 empty] | B01 | 2410 | APPW1.192074 |  | 2410 | 0 | 2446 | 2446 | 2446 | H | 1.429 | 1.429 | 1.429 | [36 empty] | #N/A
Verticaal Wand | Iguana Aplano PLUS | Nee | Jaga kleur | APPW.192085.klr/MM | 192 | 85 | /MM | 12 | 2809 | 241.5305 | [9 empty] | B01 | 2742 | APPW1.192085 |  | 2742 | 0 | 2809 | 2809 | 2809 | H | 1.429 | 1.429 | 1.429 | [36 empty] | #N/A
Verticaal Wand | Iguana Aplano PLUS | Nee | Jaga kleur | APPW.200030.klr/MM | 200 | 30 | /MM | 12 | 1018 | 87.5322 | [9 empty] | B01 | 1106 | APPW1.200030 |  | 1106 | 0 | 1018 | 1018 | 1018 | H | 1.429 | 1.429 | 1.429 | [36 empty] | #N/A
Verticaal Wand | Iguana Aplano PLUS | Nee | Jaga kleur | APPW.200041.klr/MM | 200 | 41 | /MM | 12 | 1388 | 119.3465 | [9 empty] | B01 | 1448 | APPW1.200041 |  | 1448 | 0 | 1388 | 1388 | 1388 | H | 1.429 | 1.429 | 1.429 | [36 empty] | #N/A
Verticaal Wand | Iguana Aplano PLUS | Nee | Jaga kleur | APPW.200052.klr/MM | 200 | 52 | /MM | 12 | 1758 | 151.1608 | [9 empty] | B01 | 1789 | APPW1.200052 |  | 1789 | 0 | 1758 | 1758 | 1758 | H | 1.429 | 1.429 | 1.429 | [36 empty] | #N/A
Verticaal Wand | Iguana Aplano PLUS | Nee | Jaga kleur | APPW.200063.klr/MM | 200 | 63 | /MM | 12 | 2128 | 182.9751 | [9 empty] | B01 | 2131 | APPW1.200063 |  | 2131 | 0 | 2128 | 2128 | 2128 | H | 1.429 | 1.429 | 1.429 | [36 empty] | #N/A
Verticaal Wand | Iguana Aplano PLUS | Nee | Jaga kleur | APPW.200074.klr/MM | 200 | 74 | /MM | 12 | 2498 | 214.7893 | [9 empty] | B01 | 2472 | APPW1.200074 |  | 2472 | 0 | 2498 | 2498 | 2498 | H | 1.429 | 1.429 | 1.429 | [36 empty] | #N/A
Verticaal Wand | Iguana Aplano PLUS | Nee | Jaga kleur | APPW.200085.klr/MM | 200 | 85 | /MM | 12 | 2868 | 246.6036 | [9 empty] | B01 | 2814 | APPW1.200085 |  | 2814 | 0 | 2868 | 2868 | 2868 | H | 1.429 | 1.429 | 1.429 | [36 empty] | #N/A
Verticaal Wand | Iguana Aplano PLUS | Nee | Jaga kleur | APPW.220030.klr/MM | 220 | 30 | /MM | 12 | 1070 | 92.0034 | [9 empty] | B01 | 1170 | APPW1.220030 |  | 1170 | 0 | 1070 | 1070 | 1070 | H | 1.43 | 1.43 | 1.43 | [36 empty] | #N/A
Verticaal Wand | Iguana Aplano PLUS | Nee | Jaga kleur | APPW.220041.klr/MM | 220 | 41 | /MM | 12 | 1460 | 125.5374 | [9 empty] | B01 | 1535 | APPW1.220041 |  | 1535 | 0 | 1460 | 1460 | 1460 | H | 1.43 | 1.43 | 1.43 | [36 empty] | #N/A
Verticaal Wand | Iguana Aplano PLUS | Nee | Jaga kleur | APPW.220052.klr/MM | 220 | 52 | /MM | 12 | 1849 | 158.9854 | [9 empty] | B01 | 1899 | APPW1.220052 |  | 1899 | 0 | 1849 | 1849 | 1849 | H | 1.43 | 1.43 | 1.43 | [36 empty] | #N/A
Verticaal Wand | Iguana Aplano PLUS | Nee | Jaga kleur | APPW.220063.klr/MM | 220 | 63 | /MM | 12 | 2238 | 192.4334 | [9 empty] | B01 | 2265 | APPW1.220063 |  | 2265 | 0 | 2238 | 2238 | 2238 | H | 1.43 | 1.43 | 1.43 | [36 empty] | #N/A
Verticaal Wand | Iguana Aplano PLUS | Nee | Jaga kleur | APPW.220074.klr/MM | 220 | 74 | /MM | 12 | 2627 | 225.8813 | [9 empty] | B01 | 2630 | APPW1.220074 |  | 2630 | 0 | 2627 | 2627 | 2627 | H | 1.43 | 1.43 | 1.43 | [36 empty] | #N/A
Verticaal Wand | Iguana Aplano PLUS | Nee | Jaga kleur | APPW.220085.klr/MM | 220 | 85 | /MM | 12 | 3016 | 259.3293 | [9 empty] | B01 | 2995 | APPW1.220085 |  | 2995 | 0 | 3016 | 3016 | 3016 | H | 1.43 | 1.43 | 1.43 | [36 empty] | #N/A
Verticaal Wand | Iguana Aplano PLUS | Nee | Jaga kleur | APPW.240030.klr/MM | 240 | 30 | /MM | 12 | 1121 | 96.3887 | [9 empty] | B01 | 1233 | APPW1.240030 |  | 1233 | 0 | 1121 | 1121 | 1121 | H | 1.432 | 1.432 | 1.432 | [36 empty] | #N/A
Verticaal Wand | Iguana Aplano PLUS | Nee | Jaga kleur | APPW.240041.klr/MM | 240 | 41 | /MM | 12 | 1529 | 131.4703 | [9 empty] | B01 | 1621 | APPW1.240041 |  | 1621 | 0 | 1529 | 1529 | 1529 | H | 1.432 | 1.432 | 1.432 | [36 empty] | #N/A
Verticaal Wand | Iguana Aplano PLUS | Nee | Jaga kleur | APPW.240052.klr/MM | 240 | 52 | /MM | 12 | 1936 | 166.466 | [9 empty] | B01 | 2011 | APPW1.240052 |  | 2011 | 0 | 1936 | 1936 | 1936 | H | 1.432 | 1.432 | 1.432 | [36 empty] | #N/A
Verticaal Wand | Iguana Aplano PLUS | Nee | Jaga kleur | APPW.240063.klr/MM | 240 | 63 | /MM | 12 | 2344 | 201.5477 | [9 empty] | B01 | 2397 | APPW1.240063 |  | 2397 | 0 | 2344 | 2344 | 2344 | H | 1.432 | 1.432 | 1.432 | [36 empty] | #N/A
Verticaal Wand | Iguana Aplano PLUS | Nee | Jaga kleur | APPW.240074.klr/MM | 240 | 74 | /MM | 12 | 2751 | 236.5434 | [9 empty] | B01 | 2787 | APPW1.240074 |  | 2787 | 0 | 2751 | 2751 | 2751 | H | 1.432 | 1.432 | 1.432 | [36 empty] | #N/A
Verticaal Wand | Iguana Aplano PLUS | Nee | Jaga kleur | APPW.240085.klr/MM | 240 | 85 | /MM | 12 | 3159 | 271.6251 | [9 empty] | B01 | 3175 | APPW1.240085 |  | 3175 | 0 | 3159 | 3159 | 3159 | H | 1.432 | 1.432 | 1.432 | [36 empty] | #N/A
Verticaal Wand | Iguana Arco | Nee | Jaga kleur | ARCW.180029.klr/MM | 180 | 29 | /MM | 10 | 791 | 68.0138 | [9 empty] | B01 | 925 | ARCW1.180029 |  | 925 | 0 | 791 | 791 | 791 | H | 1.348 | 1.348 | 1.348 | [36 empty] | #N/A
Verticaal Wand | Iguana Arco | Nee | Jaga kleur | ARCW.180041.klr/MM | 180 | 41 | /MM | 11 | 1079 | 92.7773 | [9 empty] | B01 | 1208 | ARCW1.180041 |  | 1208 | 0 | 1079 | 1079 | 1079 | H | 1.348 | 1.348 | 1.348 | [36 empty] | #N/A
Verticaal Wand | Iguana Arco | Nee | Jaga kleur | ARCW.180051.klr/MM | 180 | 51 | /MM | 13 | 1366 | 117.4549 | [9 empty] | B01 | 1490 | ARCW1.180051 |  | 1490 | 0 | 1366 | 1366 | 1366 | H | 1.348 | 1.348 | 1.348 | [36 empty] | #N/A
Verticaal Wand | Iguana Arco | Nee | Jaga kleur | ARCW.180062.klr/MM | 180 | 62 | /MM | 12 | 1654 | 142.2184 | [9 empty] | B01 | 1774 | ARCW1.180062 |  | 1774 | 0 | 1654 | 1654 | 1654 | H | 1.348 | 1.348 | 1.348 | [36 empty] | #N/A
Verticaal Wand | Iguana Arco | Nee | Jaga kleur | ARCW.180073.klr/MM | 180 | 73 | /MM | 14 | 1941 | 166.896 | [9 empty] | B01 | 2057 | ARCW1.180073 |  | 2057 | 0 | 1941 | 1941 | 1941 | H | 1.348 | 1.348 | 1.348 | [36 empty] | #N/A
Verticaal Wand | Iguana Arco | Nee | Jaga kleur | ARCW.180083.klr/MM | 180 | 83 | /MM | 16 | 2229 | 191.6595 | [9 empty] | B01 | 2340 | ARCW1.180083 |  | 2340 | 0 | 2229 | 2229 | 2229 | H | 1.348 | 1.348 | 1.348 | [36 empty] | #N/A
Verticaal Wand | Iguana Arco | Nee | Jaga kleur | ARCW.192029.klr/MM | 192 | 29 | /MM | 10 | 813 | 69.9054 | [9 empty] | B01 | 960 | ARCW1.192029 |  | 960 | 0 | 813 | 813 | 813 | H | 1.344 | 1.344 | 1.344 | [36 empty] | #N/A
Verticaal Wand | Iguana Arco | Nee | Jaga kleur | ARCW.192041.klr/MM | 192 | 41 | /MM | 11 | 1109 | 95.3568 | [9 empty] | B01 | 1256 | ARCW1.192041 |  | 1256 | 0 | 1109 | 1109 | 1109 | H | 1.344 | 1.344 | 1.344 | [36 empty] | #N/A
Verticaal Wand | Iguana Arco | Nee | Jaga kleur | ARCW.192051.klr/MM | 192 | 51 | /MM | 13 | 1404 | 120.7223 | [9 empty] | B01 | 1551 | ARCW1.192051 |  | 1551 | 0 | 1404 | 1404 | 1404 | H | 1.344 | 1.344 | 1.344 | [36 empty] | #N/A
Verticaal Wand | Iguana Arco | Nee | Jaga kleur | ARCW.192062.klr/MM | 192 | 62 | /MM | 12 | 1700 | 146.1737 | [9 empty] | B01 | 1846 | ARCW1.192062 |  | 1846 | 0 | 1700 | 1700 | 1700 | H | 1.344 | 1.344 | 1.344 | [36 empty] | #N/A
Verticaal Wand | Iguana Arco | Nee | Jaga kleur | ARCW.192073.klr/MM | 192 | 73 | /MM | 14 | 1995 | 171.5391 | [9 empty] | B01 | 2142 | ARCW1.192073 |  | 2142 | 0 | 1995 | 1995 | 1995 | H | 1.344 | 1.344 | 1.344 | [36 empty] | #N/A
Verticaal Wand | Iguana Arco | Nee | Jaga kleur | ARCW.192083.klr/MM | 192 | 83 | /MM | 16 | 2291 | 196.9905 | [9 empty] | B01 | 2436 | ARCW1.192083 |  | 2436 | 0 | 2291 | 2291 | 2291 | H | 1.344 | 1.344 | 1.344 | [36 empty] | #N/A
Verticaal Wand | Iguana Arco | Nee | Jaga kleur | ARCW.200029.klr/MM | 200 | 29 | /MM | 10 | 826 | 71.0232 | [9 empty] | B01 | 983 | ARCW1.200029 |  | 983 | 0 | 826 | 826 | 826 | H | 1.341 | 1.341 | 1.341 | [36 empty] | #N/A
Verticaal Wand | Iguana Arco | Nee | Jaga kleur | ARCW.200041.klr/MM | 200 | 41 | /MM | 11 | 1127 | 96.9046 | [9 empty] | B01 | 1286 | ARCW1.200041 |  | 1286 | 0 | 1127 | 1127 | 1127 | H | 1.341 | 1.341 | 1.341 | [36 empty] | #N/A
Verticaal Wand | Iguana Arco | Nee | Jaga kleur | ARCW.200051.klr/MM | 200 | 51 | /MM | 13 | 1427 | 122.6999 | [9 empty] | B01 | 1589 | ARCW1.200051 |  | 1589 | 0 | 1427 | 1427 | 1427 | H | 1.341 | 1.341 | 1.341 | [36 empty] | #N/A
Verticaal Wand | Iguana Arco | Nee | Jaga kleur | ARCW.200062.klr/MM | 200 | 62 | /MM | 12 | 1727 | 148.4953 | [9 empty] | B01 | 1894 | ARCW1.200062 |  | 1894 | 0 | 1727 | 1727 | 1727 | H | 1.341 | 1.341 | 1.341 | [36 empty] | #N/A
Verticaal Wand | Iguana Arco | Nee | Jaga kleur | ARCW.200073.klr/MM | 200 | 73 | /MM | 14 | 2028 | 174.3766 | [9 empty] | B01 | 2196 | ARCW1.200073 |  | 2196 | 0 | 2028 | 2028 | 2028 | H | 1.341 | 1.341 | 1.341 | [36 empty] | #N/A
Verticaal Wand | Iguana Arco | Nee | Jaga kleur | ARCW.200083.klr/MM | 200 | 83 | /MM | 16 | 2328 | 200.172 | [9 empty] | B01 | 2501 | ARCW1.200083 |  | 2501 | 0 | 2328 | 2328 | 2328 | H | 1.341 | 1.341 | 1.341 | [36 empty] | #N/A
Verticaal Wand | Iguana Arco | Nee | Jaga kleur | ARCW.220029.klr/MM | 220 | 29 | /MM | 10 | 858 | 73.7747 | [9 empty] | B01 | 1040 | ARCW1.220029 |  | 1040 | 0 | 858 | 858 | 858 | H | 1.334 | 1.334 | 1.334 | [36 empty] | #N/A
Verticaal Wand | Iguana Arco | Nee | Jaga kleur | ARCW.220041.klr/MM | 220 | 41 | /MM | 11 | 1170 | 100.6019 | [9 empty] | B01 | 1363 | ARCW1.220041 |  | 1363 | 0 | 1170 | 1170 | 1170 | H | 1.334 | 1.334 | 1.334 | [36 empty] | #N/A
Verticaal Wand | Iguana Arco | Nee | Jaga kleur | ARCW.220051.klr/MM | 220 | 51 | /MM | 13 | 1482 | 127.4291 | [9 empty] | B01 | 1688 | ARCW1.220051 |  | 1688 | 0 | 1482 | 1482 | 1482 | H | 1.334 | 1.334 | 1.334 | [36 empty] | #N/A
Verticaal Wand | Iguana Arco | Nee | Jaga kleur | ARCW.220062.klr/MM | 220 | 62 | /MM | 12 | 1794 | 154.2562 | [9 empty] | B01 | 2012 | ARCW1.220062 |  | 2012 | 0 | 1794 | 1794 | 1794 | H | 1.334 | 1.334 | 1.334 | [36 empty] | #N/A
Verticaal Wand | Iguana Arco | Nee | Jaga kleur | ARCW.220073.klr/MM | 220 | 73 | /MM | 14 | 2106 | 181.0834 | [9 empty] | B01 | 2336 | ARCW1.220073 |  | 2336 | 0 | 2106 | 2106 | 2106 | H | 1.334 | 1.334 | 1.334 | [36 empty] | #N/A
Verticaal Wand | Iguana Arco | Nee | Jaga kleur | ARCW.220083.klr/MM | 220 | 83 | /MM | 16 | 2418 | 207.9106 | [9 empty] | B01 | 2660 | ARCW1.220083 |  | 2660 | 0 | 2418 | 2418 | 2418 | H | 1.334 | 1.334 | 1.334 | [36 empty] | #N/A
Verticaal Wand | Iguana Arco | Nee | Jaga kleur | ARCW.240029.klr/MM | 240 | 29 | /MM | 10 | 886 | 76.1823 | [9 empty] | B01 | 1095 | ARCW1.240029 |  | 1095 | 0 | 886 | 886 | 886 | H | 1.328 | 1.328 | 1.328 | [36 empty] | #N/A
Verticaal Wand | Iguana Arco | Nee | Jaga kleur | ARCW.240041.klr/MM | 240 | 41 | /MM | 11 | 1208 | 103.8693 | [9 empty] | B01 | 1440 | ARCW1.240041 |  | 1440 | 0 | 1208 | 1208 | 1208 | H | 1.328 | 1.328 | 1.328 | [36 empty] | #N/A
Verticaal Wand | Iguana Arco | Nee | Jaga kleur | ARCW.240051.klr/MM | 240 | 51 | /MM | 13 | 1530 | 131.5563 | [9 empty] | B01 | 1787 | ARCW1.240051 |  | 1787 | 0 | 1530 | 1530 | 1530 | H | 1.328 | 1.328 | 1.328 | [36 empty] | #N/A
Verticaal Wand | Iguana Arco | Nee | Jaga kleur | ARCW.240062.klr/MM | 240 | 62 | /MM | 12 | 1852 | 159.2433 | [9 empty] | B01 | 2131 | ARCW1.240062 |  | 2131 | 0 | 1852 | 1852 | 1852 | H | 1.328 | 1.328 | 1.328 | [36 empty] | #N/A
Verticaal Wand | Iguana Arco | Nee | Jaga kleur | ARCW.240073.klr/MM | 240 | 73 | /MM | 14 | 2174 | 186.9304 | [9 empty] | B01 | 2476 | ARCW1.240073 |  | 2476 | 0 | 2174 | 2174 | 2174 | H | 1.328 | 1.328 | 1.328 | [36 empty] | #N/A
Verticaal Wand | Iguana Arco | Nee | Jaga kleur | ARCW.240083.klr/MM | 240 | 83 | /MM | 16 | 2496 | 214.6174 | [9 empty] | B01 | 2820 | ARCW1.240083 |  | 2820 | 0 | 2496 | 2496 | 2496 | H | 1.328 | 1.328 | 1.328 | [36 empty] | #N/A
Verticaal Wand | Iguana Arco PLUS | Nee | Jaga kleur | ARPW.180029.klr/MM | 180 | 29 | /MM | 14 | 999 | 85.8985 | [9 empty] | B01 | 1141 | ARPW1.180029 |  | 1141 | 0 | 999 | 999 | 999 | H | 1.372 | 1.372 | 1.372 | [36 empty] | #N/A
Verticaal Wand | Iguana Arco PLUS | Nee | Jaga kleur | ARPW.180041.klr/MM | 180 | 41 | /MM | 16 | 1362 | 117.1109 | [9 empty] | B01 | 1489 | ARPW1.180041 |  | 1489 | 0 | 1362 | 1362 | 1362 | H | 1.372 | 1.372 | 1.372 | [36 empty] | #N/A
Verticaal Wand | Iguana Arco PLUS | Nee | Jaga kleur | ARPW.180051.klr/MM | 180 | 51 | /MM | 18 | 1725 | 148.3233 | [9 empty] | B01 | 1839 | ARPW1.180051 |  | 1839 | 0 | 1725 | 1725 | 1725 | H | 1.372 | 1.372 | 1.372 | [36 empty] | #N/A
Verticaal Wand | Iguana Arco PLUS | Nee | Jaga kleur | ARPW.180062.klr/MM | 180 | 62 | /MM | 17 | 2088 | 179.5357 | [9 empty] | B01 | 2188 | ARPW1.180062 |  | 2188 | 0 | 2088 | 2088 | 2088 | H | 1.372 | 1.372 | 1.372 | [36 empty] | #N/A
Verticaal Wand | Iguana Arco PLUS | Nee | Jaga kleur | ARPW.180073.klr/MM | 180 | 73 | /MM | 19 | 2452 | 210.834 | [9 empty] | B01 | 2537 | ARPW1.180073 |  | 2537 | 0 | 2452 | 2452 | 2452 | H | 1.372 | 1.372 | 1.372 | [36 empty] | #N/A
Verticaal Wand | Iguana Arco PLUS | Nee | Jaga kleur | ARPW.180083.klr/MM | 180 | 83 | /MM | 21 | 2815 | 242.0464 | [9 empty] | B01 | 2886 | ARPW1.180083 |  | 2886 | 0 | 2815 | 2815 | 2815 | H | 1.372 | 1.372 | 1.372 | [36 empty] | #N/A
Verticaal Wand | Iguana Arco PLUS | Nee | Jaga kleur | ARPW.192029.klr/MM | 192 | 29 | /MM | 14 | 1046 | 89.9398 | [9 empty] | B01 | 1184 | ARPW1.192029 |  | 1184 | 0 | 1046 | 1046 | 1046 | H | 1.366 | 1.366 | 1.366 | [36 empty] | #N/A
Verticaal Wand | Iguana Arco PLUS | Nee | Jaga kleur | ARPW.192041.klr/MM | 192 | 41 | /MM | 16 | 1427 | 122.6999 | [9 empty] | B01 | 1549 | ARPW1.192041 |  | 1549 | 0 | 1427 | 1427 | 1427 | H | 1.366 | 1.366 | 1.366 | [36 empty] | #N/A
Verticaal Wand | Iguana Arco PLUS | Nee | Jaga kleur | ARPW.192051.klr/MM | 192 | 51 | /MM | 18 | 1807 | 155.374 | [9 empty] | B01 | 1913 | ARPW1.192051 |  | 1913 | 0 | 1807 | 1807 | 1807 | H | 1.366 | 1.366 | 1.366 | [36 empty] | #N/A
Verticaal Wand | Iguana Arco PLUS | Nee | Jaga kleur | ARPW.192062.klr/MM | 192 | 62 | /MM | 17 | 2187 | 188.0482 | [9 empty] | B01 | 2277 | ARPW1.192062 |  | 2277 | 0 | 2187 | 2187 | 2187 | H | 1.366 | 1.366 | 1.366 | [36 empty] | #N/A
Verticaal Wand | Iguana Arco PLUS | Nee | Jaga kleur | ARPW.192073.klr/MM | 192 | 73 | /MM | 19 | 2568 | 220.8083 | [9 empty] | B01 | 2642 | ARPW1.192073 |  | 2642 | 0 | 2568 | 2568 | 2568 | H | 1.366 | 1.366 | 1.366 | [36 empty] | #N/A
Verticaal Wand | Iguana Arco PLUS | Nee | Jaga kleur | ARPW.192083.klr/MM | 192 | 83 | /MM | 21 | 2948 | 253.4824 | [9 empty] | B01 | 3006 | ARPW1.192083 |  | 3006 | 0 | 2948 | 2948 | 2948 | H | 1.366 | 1.366 | 1.366 | [36 empty] | #N/A
Verticaal Wand | Iguana Arco PLUS | Nee | Jaga kleur | ARPW.200029.klr/MM | 200 | 29 | /MM | 14 | 1076 | 92.5193 | [9 empty] | B01 | 1212 | ARPW1.200029 |  | 1212 | 0 | 1076 | 1076 | 1076 | H | 1.362 | 1.362 | 1.362 | [36 empty] | #N/A
Verticaal Wand | Iguana Arco PLUS | Nee | Jaga kleur | ARPW.200041.klr/MM | 200 | 41 | /MM | 16 | 1467 | 126.1393 | [9 empty] | B01 | 1586 | ARPW1.200041 |  | 1586 | 0 | 1467 | 1467 | 1467 | H | 1.362 | 1.362 | 1.362 | [36 empty] | #N/A
Verticaal Wand | Iguana Arco PLUS | Nee | Jaga kleur | ARPW.200051.klr/MM | 200 | 51 | /MM | 18 | 1858 | 159.7592 | [9 empty] | B01 | 1960 | ARPW1.200051 |  | 1960 | 0 | 1858 | 1858 | 1858 | H | 1.362 | 1.362 | 1.362 | [36 empty] | #N/A
Verticaal Wand | Iguana Arco PLUS | Nee | Jaga kleur | ARPW.200062.klr/MM | 200 | 62 | /MM | 17 | 2249 | 193.3792 | [9 empty] | B01 | 2335 | ARPW1.200062 |  | 2335 | 0 | 2249 | 2249 | 2249 | H | 1.362 | 1.362 | 1.362 | [36 empty] | #N/A
Verticaal Wand | Iguana Arco PLUS | Nee | Jaga kleur | ARPW.200073.klr/MM | 200 | 73 | /MM | 19 | 2641 | 227.0851 | [9 empty] | B01 | 2709 | ARPW1.200073 |  | 2709 | 0 | 2641 | 2641 | 2641 | H | 1.362 | 1.362 | 1.362 | [36 empty] | #N/A
Verticaal Wand | Iguana Arco PLUS | Nee | Jaga kleur | ARPW.200083.klr/MM | 200 | 83 | /MM | 21 | 3032 | 260.7051 | [9 empty] | B01 | 3085 | ARPW1.200083 |  | 3085 | 0 | 3032 | 3032 | 3032 | H | 1.362 | 1.362 | 1.362 | [36 empty] | #N/A
Verticaal Wand | Iguana Arco PLUS | Nee | Jaga kleur | ARPW.220029.klr/MM | 220 | 29 | /MM | 14 | 1146 | 98.5383 | [9 empty] | B01 | 1282 | ARPW1.220029 |  | 1282 | 0 | 1146 | 1146 | 1146 | H | 1.353 | 1.353 | 1.353 | [36 empty] | #N/A
Verticaal Wand | Iguana Arco PLUS | Nee | Jaga kleur | ARPW.220041.klr/MM | 220 | 41 | /MM | 16 | 1563 | 134.3938 | [9 empty] | B01 | 1681 | ARPW1.220041 |  | 1681 | 0 | 1563 | 1563 | 1563 | H | 1.353 | 1.353 | 1.353 | [36 empty] | #N/A
Verticaal Wand | Iguana Arco PLUS | Nee | Jaga kleur | ARPW.220051.klr/MM | 220 | 51 | /MM | 18 | 1980 | 170.2494 | [9 empty] | B01 | 2082 | ARPW1.220051 |  | 2082 | 0 | 1980 | 1980 | 1980 | H | 1.353 | 1.353 | 1.353 | [36 empty] | #N/A
Verticaal Wand | Iguana Arco PLUS | Nee | Jaga kleur | ARPW.220062.klr/MM | 220 | 62 | /MM | 17 | 2397 | 206.1049 | [9 empty] | B01 | 2481 | ARPW1.220062 |  | 2481 | 0 | 2397 | 2397 | 2397 | H | 1.353 | 1.353 | 1.353 | [36 empty] | #N/A
Verticaal Wand | Iguana Arco PLUS | Nee | Jaga kleur | ARPW.220073.klr/MM | 220 | 73 | /MM | 19 | 2813 | 241.8745 | [9 empty] | B01 | 2882 | ARPW1.220073 |  | 2882 | 0 | 2813 | 2813 | 2813 | H | 1.353 | 1.353 | 1.353 | [36 empty] | #N/A
Verticaal Wand | Iguana Arco PLUS | Nee | Jaga kleur | ARPW.220083.klr/MM | 220 | 83 | /MM | 21 | 3230 | 277.73 | [9 empty] | B01 | 3282 | ARPW1.220083 |  | 3282 | 0 | 3230 | 3230 | 3230 | H | 1.353 | 1.353 | 1.353 | [36 empty] | #N/A
Verticaal Wand | Iguana Arco PLUS | Nee | Jaga kleur | ARPW.240029.klr/MM | 240 | 29 | /MM | 14 | 1210 | 104.0413 | [9 empty] | B01 | 1350 | ARPW1.240029 |  | 1350 | 0 | 1210 | 1210 | 1210 | H | 1.344 | 1.344 | 1.344 | [36 empty] | #N/A
Verticaal Wand | Iguana Arco PLUS | Nee | Jaga kleur | ARPW.240041.klr/MM | 240 | 41 | /MM | 16 | 1650 | 141.8745 | [9 empty] | B01 | 1776 | ARPW1.240041 |  | 1776 | 0 | 1650 | 1650 | 1650 | H | 1.344 | 1.344 | 1.344 | [36 empty] | #N/A
Verticaal Wand | Iguana Arco PLUS | Nee | Jaga kleur | ARPW.240051.klr/MM | 240 | 51 | /MM | 18 | 2090 | 179.7077 | [9 empty] | B01 | 2203 | ARPW1.240051 |  | 2203 | 0 | 2090 | 2090 | 2090 | H | 1.344 | 1.344 | 1.344 | [36 empty] | #N/A
Verticaal Wand | Iguana Arco PLUS | Nee | Jaga kleur | ARPW.240062.klr/MM | 240 | 62 | /MM | 17 | 2530 | 217.5408 | [9 empty] | B01 | 2628 | ARPW1.240062 |  | 2628 | 0 | 2530 | 2530 | 2530 | H | 1.344 | 1.344 | 1.344 | [36 empty] | #N/A
Verticaal Wand | Iguana Arco PLUS | Nee | Jaga kleur | ARPW.240073.klr/MM | 240 | 73 | /MM | 19 | 2970 | 255.374 | [9 empty] | B01 | 3053 | ARPW1.240073 |  | 3053 | 0 | 2970 | 2970 | 2970 | H | 1.344 | 1.344 | 1.344 | [36 empty] | #N/A
Verticaal Wand | Iguana Arco PLUS | Nee | Jaga kleur | ARPW.240083.klr/MM | 240 | 83 | /MM | 21 | 3410 | 293.2072 | [9 empty] | B01 | 3479 | ARPW1.240083 |  | 3479 | 0 | 3410 | 3410 | 3410 | H | 1.344 | 1.344 | 1.344 | [36 empty] | #N/A
Plafond | Briza 12 | Ja | Jaga kleur | BZMC.04107512.klr | 17 | 75 | 2P | 41 | 1194.3093 | 102.6921 | 0.30703 | 155 | 31.3 | 115.3667 | 115.3667 | 49.5988 | 0.080711 | 70 | 18.5 | D04 | 1422 | BZMC1.04107500 |  | 1422 | 0 | 1669.3182 | 1194.3093 | 902.632 | H+C-3sp | 1 | 1 | 1 |  | 6.2277e-05 | 1.8358 |  |  |  | 214.0793 | 158.5028 | 115.3667 |  | 1 | 1 | 1 |  | 6.2277e-05 | 1.8358 |  | 42.5 | 31.3 | 18.5 |  | 50.5 | 39.3 | 26.5 |  | 235 | 196 | 155 | 111 | 70 |  | 13 | 4.3 | 1.6 |  |  | #N/A
Plafond | Briza 12 | Ja | Jaga kleur | BZMC.04107512.klr/4 | 17 | 75 | 4P | 41 | 948.2087 | 81.5313 | 0.201 | 95 | 31.3 | 92.4054 | 92.4054 | 39.7272 | 0.053702 | 32 | 18.5 | D04 | 1598 | BZMC1.04107500/4 |  | 1598 | 0 | 1336.048 | 948.2087 | 697.9732 | H+C-3sp | 1 | 1 | 1 |  | 6.2277e-05 | 1.8358 |  |  |  | 170.7926 | 128.1429 | 92.4054 |  | 1 | 1 | 1 |  | 6.2277e-05 | 1.8358 |  | 42.5 | 31.3 | 18.5 |  | 50.5 | 39.3 | 26.5 |  | 157 | 128 | 95 | 67 | 32 |  | 13.7 | 4.8 | 1.8 |  |  | #N/A
Plafond | Briza 12 | Ja | Jaga kleur | BZMC.04109512.klr | 17 | 95 | 2P | 41 | 1797.2271 | 154.5337 | 0.83688 | 245 | 36.8 | 191.2499 | 191.2499 | 82.2227 | 0.26629 | 119 | 24 | D04 | 1524 | BZMC1.04109500 |  | 1524 | 0 | 2749.2183 | 1797.2271 | 1545.0575 | H+C-3sp | 1 | 1 | 1 |  | 8.9126e-05 | 1.8148 |  |  |  | 352.3721 | 252.3178 | 191.2499 |  | 1 | 1 | 1 |  | 8.9126e-05 | 1.8148 |  | 44.5 | 36.8 | 24 |  | 52.5 | 44.8 | 32 |  | 380 | 315 | 245 | 189 | 119 |  | 18 | 7.2 | 2.5 |  |  | #N/A
Plafond | Briza 12 | Ja | Jaga kleur | BZMC.04109512.klr/4 | 17 | 95 | 4P | 41 | 1529.1988 | 131.4874 | 0.62427 | 158 | 36.8 | 147.5884 | 147.5884 | 63.4516 | 0.16638 | 57 | 24 | D04 | 1728 | BZMC1.04109500/4 |  | 1728 | 0 | 2199.6989 | 1529.1988 | 1210.7028 | H+C-3sp | 1 | 1 | 1 |  | 8.9126e-05 | 1.8148 |  |  |  | 281.6195 | 204.2345 | 147.5884 |  | 1 | 1 | 1 |  | 8.9126e-05 | 1.8148 |  | 44.5 | 36.8 | 24 |  | 52.5 | 44.8 | 32 |  | 252 | 213 | 158 | 101 | 57 |  | 14.4 | 5.7 | 2 |  |  | #N/A
Plafond | Briza 12 | Ja | Jaga kleur | BZMC.04112512.klr | 17 | 125 | 2P | 41 | 3089.546 | 265.6531 | 3.0201 | 328 | 37 | 313.4173 | 313.4173 | 134.7452 | 0.88122 | 160 | 24.6 | D04 | 1817 | BZMC1.04112500 |  | 1817 | 0 | 4366.7392 | 3089.546 | 2430.7626 | H+C-3sp | 1 | 1 | 1 |  | 0.00012049 | 1.8146 |  |  |  | 558.7389 | 395.9862 | 313.4173 |  | 1 | 1 | 1 |  | 0.00012049 | 1.8146 |  | 47 | 37 | 24.6 |  | 55 | 45 | 32.6 |  | 492 | 419 | 328 | 243 | 160 |  | 24 | 8 | 2.6 |  |  | #N/A
Plafond | Briza 12 | Ja | Jaga kleur | BZMC.04112512.klr/4 | 17 | 125 | 4P | 41 | 2469.9195 | 212.3749 | 2.012 | 242 | 37 | 239.9599 | 239.9599 | 103.1642 | 0.54278 | 80 | 24.6 | D04 | 2104 | BZMC1.04112500/4 |  | 2104 | 0 | 3492.4913 | 2469.9195 | 1924.4629 | H+C-3sp | 1 | 1 | 1 |  | 0.00012049 | 1.8146 |  |  |  | 447.0542 | 317.6539 | 239.9599 |  | 1 | 1 | 1 |  | 0.00012049 | 1.8146 |  | 47 | 37 | 24.6 |  | 55 | 45 | 32.6 |  | 400 | 305 | 242 | 164 | 80 |  | 20.9 | 7.4 | 2.3 |  |  | #N/A
Plafond | Briza 12 | Ja | Jaga kleur | BZMC.04114512.klr | 17 | 145 | 2P | 41 | 3894.379 | 334.8563 | 5.3765 | 410 | 37.3 | 411.574 | 411.574 | 176.945 | 1.6739 | 190 | 25.7 | D04 | 1922 | BZMC1.04114500 |  | 1922 | 0 | 5443.7356 | 3894.379 | 2998.6992 | H+C-3sp | 1 | 1 | 1 |  | 0.00012933 | 1.8293 |  |  |  | 697.5401 | 504.9265 | 411.574 |  | 1 | 1 | 1 |  | 0.00012933 | 1.8293 |  | 47 | 37.3 | 25.7 |  | 55 | 45.3 | 33.7 |  | 560 | 512 | 410 | 295 | 190 |  | 28.8 | 10.3 | 2.8 |  |  | #N/A
Plafond | Briza 12 | Ja | Jaga kleur | BZMC.04114512.klr/4 | 17 | 145 | 4P | 41 | 3119.4546 | 268.2248 | 3.5828 | 249 | 37.3 | 290.864 | 290.864 | 125.049 | 0.88705 | 98 | 25.7 | D04 | 2247 | BZMC1.04114500/4 |  | 2247 | 0 | 4355.2405 | 3119.4546 | 2380.2461 | H+C-3sp | 1 | 1 | 1 |  | 0.00012933 | 1.8293 |  |  |  | 557.9575 | 400.4923 | 290.864 |  | 1 | 1 | 1 |  | 0.00012933 | 1.8293 |  | 47 | 37.3 | 25.7 |  | 55 | 45.3 | 33.7 |  | 420 | 318 | 249 | 174 | 98 |  | 28.8 | 9 | 2.5 |  |  | #N/A
Plafond | Briza 12 | Ja | Jaga kleur | BZMC.05507512.klr | 17 | 75 | 2P | 55 | 1999.6529 | 171.9392 | 1.5029 | 169 | 32.2 | 169.7429 | 169.7429 | 72.9763 | 0.31761 | 89 | 19.2 | D04 | 1737 | BZMC1.05507500 |  | 1737 | 0 | 2588.3474 | 1999.6529 | 1399.5459 | H+C-3sp | 1 | 1 | 1 |  | 0.00013264 | 1.8137 |  |  |  | 332.2045 | 256.4711 | 169.7429 |  | 1 | 1 | 1 |  | 0.00013264 | 1.8137 |  | 42.5 | 32.2 | 19.2 |  | 50.5 | 40.2 | 27.2 |  | 250 | 212 | 169 | 130 | 89 |  | 16.8 | 5.5 | 2 |  |  | #N/A
Plafond | Briza 12 | Ja | Jaga kleur | BZMC.05507512.klr/4 | 17 | 75 | 4P | 55 | 778.2577 | 66.9181 | 0.27141 | 118 | 32.2 | 137.7606 | 137.7606 | 59.2264 | 0.2175 | 30 | 19.2 | D04 | 1867 | BZMC1.05507500/4 |  | 1867 | 0 | 1102.0439 | 778.2577 | 609.9481 | H+C-3sp | 1 | 1 | 1 |  | 0.00013264 | 1.8137 |  |  |  | 249.0577 | 192.7199 | 137.7606 |  | 1 | 1 | 1 |  | 0.00013264 | 1.8137 |  | 42.5 | 32.2 | 19.2 |  | 50.5 | 40.2 | 27.2 |  | 188 | 151 | 118 | 74 | 30 |  | 10.3 | 3.6 | 1.6 |  |  | #N/A
Plafond | Briza 12 | Ja | Jaga kleur | BZMC.05509512.klr | 17 | 95 | 2P | 55 | 3308.6988 | 284.4969 | 4.9247 | 262 | 34.4 | 295.1942 | 295.1942 | 126.9107 | 1.1325 | 127 | 23 | D04 | 1895 | BZMC1.05509500 |  | 1895 | 0 | 4284.7546 | 3308.6988 | 2249.8447 | H+C-3sp | 1 | 1 | 1 |  | 0.00016748 | 1.8208 |  |  |  | 550.1964 | 426.0142 | 295.1942 |  | 1 | 1 | 1 |  | 0.00016748 | 1.8208 |  | 43.5 | 34.4 | 23 |  | 51.5 | 42.4 | 31 |  | 365 | 320 | 262 | 193 | 127 |  | 15.6 | 5.7 | 2.2 |  |  | #N/A
Plafond | Briza 12 | Ja | Jaga kleur | BZMC.05509512.klr/4 | 17 | 95 | 4P | 55 | 1249.8177 | 107.465 | 0.83661 | 185 | 34.4 | 225.0179 | 225.0179 | 96.7403 | 0.69085 | 79 | 23 | D04 | 2052 | BZMC1.05509500/4 |  | 2052 | 0 | 1812.9843 | 1249.8177 | 999.9262 | H+C-3sp | 1 | 1 | 1 |  | 0.00016748 | 1.8208 |  |  |  | 412.28 | 317.5444 | 225.0179 |  | 1 | 1 | 1 |  | 0.00016748 | 1.8208 |  | 43.5 | 34.4 | 23 |  | 51.5 | 42.4 | 31 |  | 282 | 251 | 185 | 135 | 79 |  | 15.6 | 5.9 | 2.1 |  |  | #N/A
Plafond | Briza 12 | Ja | Jaga kleur | BZMC.05512512.klr | 17 | 125 | 2P | 55 | 5279.9215 | 453.9915 | 15.4348 | 353 | 36.5 | 474.3938 | 474.3938 | 203.9526 | 3.6205 | 168 | 23.1 | D04 | 2276 | BZMC1.05512500 |  | 2276 | 0 | 6830.6112 | 5279.9215 | 3560.7375 | H+C-3sp | 1 | 1 | 1 |  | 0.00023644 | 1.8121 |  |  |  | 876.985 | 676.246 | 474.3938 |  | 1 | 1 | 1 |  | 0.00023644 | 1.8121 |  | 46.5 | 36.5 | 23.1 |  | 54.5 | 44.5 | 31.1 |  | 513 | 437 | 353 | 259 | 168 |  | 28.8 | 10 | 2.8 |  |  | #N/A
Plafond | Briza 12 | Ja | Jaga kleur | BZMC.05512512.klr/4 | 17 | 125 | 4P | 55 | 2039.674 | 175.3804 | 2.7542 | 286 | 36.5 | 350.7468 | 350.7468 | 150.794 | 2.0947 | 123 | 23.1 | D04 | 2451 | BZMC1.05512500/4 |  | 2451 | 0 | 2878.9556 | 2039.674 | 1569.9144 | H+C-3sp | 1 | 1 | 1 |  | 0.00023644 | 1.8121 |  |  |  | 657.5286 | 508.701 | 350.7468 |  | 1 | 1 | 1 |  | 0.00023644 | 1.8121 |  | 46.5 | 36.5 | 23.1 |  | 54.5 | 44.5 | 31.1 |  | 423 | 360 | 286 | 201 | 123 |  | 22.3 | 7.5 | 2.3 |  |  | #N/A
Plafond | Briza 12 | Ja | Jaga kleur | BZMC.05514512.klr | 17 | 145 | 2P | 55 | 6587.5245 | 566.4252 | 27.0552 | 396 | 37.5 | 590.1618 | 590.1618 | 253.7239 | 6.2959 | 200 | 25 | D04 | 2451 | BZMC1.05514500 |  | 2451 | 0 | 8525.7177 | 6587.5245 | 4508.8237 | H+C-3sp | 1 | 1 | 1 |  | 0.0002717 | 1.8154 |  |  |  | 1095.335 | 843.4448 | 590.1618 |  | 1 | 1 | 1 |  | 0.0002717 | 1.8154 |  | 46.5 | 37.5 | 25 |  | 54.5 | 45.5 | 33 |  | 583 | 500 | 396 | 297 | 200 |  | 28.8 | 10 | 2.8 |  |  | #N/A
Plafond | Briza 12 | Ja | Jaga kleur | BZMC.05514512.klr/4 | 17 | 145 | 4P | 55 | 2565.058 | 220.5553 | 4.882 | 334 | 37.5 | 456.8254 | 456.8254 | 196.3996 | 3.955 | 139 | 25 | D04 | 2666 | BZMC1.05514500/4 |  | 2666 | 0 | 3590.8323 | 2565.058 | 1979.8489 | H+C-3sp | 1 | 1 | 1 |  | 0.0002717 | 1.8154 |  |  |  | 820.2099 | 631.7404 | 456.8254 |  | 1 | 1 | 1 |  | 0.0002717 | 1.8154 |  | 46.5 | 37.5 | 25 |  | 54.5 | 45.5 | 33 |  | 508 | 432 | 334 | 251 | 139 |  | 27.3 | 9.1 | 2.7 |  |  | #N/A
Horizontaal Wand | Briza 12 | Ja | Jaga kleur | BZMW.04107512.klr | 41 | 75 | 2P | 13 | 1194.3093 | 102.6921 | 0.30703 | 155 | 31.3 | 115.3667 | 115.3667 | 49.5988 | 0.080711 | 70 | 18.5 | D04 | 1422 | BZMW1.04107500 |  | 1422 | 0 | 1669.3182 | 1194.3093 | 902.632 | H+C-3sp | 1 | 1 | 1 |  | 6.2277e-05 | 1.8358 |  |  |  | 214.0793 | 158.5028 | 115.3667 |  | 1 | 1 | 1 |  | 6.2277e-05 | 1.8358 |  | 42.5 | 31.3 | 18.5 |  | 50.5 | 39.3 | 26.5 |  | 235 | 196 | 155 | 111 | 70 |  | 13 | 4.3 | 1.6 |  |  | #N/A
Horizontaal Wand | Briza 12 | Ja | Jaga kleur | BZMW.04107512.klr/4 | 41 | 75 | 4P | 13 | 948.2087 | 81.5313 | 0.201 | 95 | 31.3 | 92.4054 | 92.4054 | 39.7272 | 0.053702 | 32 | 18.5 | D04 | 1598 | BZMW1.04107500/4 |  | 1598 | 0 | 1336.048 | 948.2087 | 697.9732 | H+C-3sp | 1 | 1 | 1 |  | 6.2277e-05 | 1.8358 |  |  |  | 170.7926 | 128.1429 | 92.4054 |  | 1 | 1 | 1 |  | 6.2277e-05 | 1.8358 |  | 42.5 | 31.3 | 18.5 |  | 50.5 | 39.3 | 26.5 |  | 157 | 128 | 95 | 67 | 32 |  | 13.7 | 4.8 | 1.8 |  |  | #N/A
Horizontaal Wand | Briza 12RAD | Ja | Jaga kleur | BZMW.04107512.klrRAD | 41 | 75 | 2P | 13 | 1194.3093 | 102.6921 | 0.30703 | 155 | 31.3 | 115.3667 | 115.3667 | 49.5988 | 0.080711 | 70 | 18.5 | D04 | 1840 | BZMW1.04107500 | 8727.030 | 1422 | 418 | 1669.3182 | 1194.3093 | 902.632 | H+C-3sp | 1 | 1 | 1 |  | 6.2277e-05 | 1.8358 |  |  |  | 214.0793 | 158.5028 | 115.3667 |  | 1 | 1 | 1 |  | 6.2277e-05 | 1.8358 |  | 42.5 | 31.3 | 18.5 |  | 50.5 | 39.3 | 26.5 |  | 235 | 196 | 155 | 111 | 70 |  | 13 | 4.3 | 1.6 |  |  | #N/A
Horizontaal Wand | Briza 12 | Ja | Jaga kleur | BZMW.04109512.klr | 41 | 95 | 2P | 13 | 1797.2271 | 154.5337 | 0.83688 | 245 | 36.8 | 191.2499 | 191.2499 | 82.2227 | 0.26629 | 119 | 24 | D04 | 1524 | BZMW1.04109500 |  | 1524 | 0 | 2749.2183 | 1797.2271 | 1545.0575 | H+C-3sp | 1 | 1 | 1 |  | 8.9126e-05 | 1.8148 |  |  |  | 352.3721 | 252.3178 | 191.2499 |  | 1 | 1 | 1 |  | 8.9126e-05 | 1.8148 |  | 44.5 | 36.8 | 24 |  | 52.5 | 44.8 | 32 |  | 380 | 315 | 245 | 189 | 119 |  | 18 | 7.2 | 2.5 |  |  | #N/A
Horizontaal Wand | Briza 12 | Ja | Jaga kleur | BZMW.04109512.klr/4 | 41 | 95 | 4P | 13 | 1529.1988 | 131.4874 | 0.62427 | 158 | 36.8 | 147.5884 | 147.5884 | 63.4516 | 0.16638 | 57 | 24 | D04 | 1728 | BZMW1.04109500/4 |  | 1728 | 0 | 2199.6989 | 1529.1988 | 1210.7028 | H+C-3sp | 1 | 1 | 1 |  | 8.9126e-05 | 1.8148 |  |  |  | 281.6195 | 204.2345 | 147.5884 |  | 1 | 1 | 1 |  | 8.9126e-05 | 1.8148 |  | 44.5 | 36.8 | 24 |  | 52.5 | 44.8 | 32 |  | 252 | 213 | 158 | 101 | 57 |  | 14.4 | 5.7 | 2 |  |  | #N/A
Horizontaal Wand | Briza 12RAD | Ja | Jaga kleur | BZMW.04109512.klrRAD | 41 | 95 | 2P | 13 | 1797.2271 | 154.5337 | 0.83688 | 245 | 36.8 | 191.2499 | 191.2499 | 82.2227 | 0.26629 | 119 | 24 | D04 | 1942 | BZMW1.04109500 | 8727.030 | 1524 | 418 | 2749.2183 | 1797.2271 | 1545.0575 | H+C-3sp | 1 | 1 | 1 |  | 8.9126e-05 | 1.8148 |  |  |  | 352.3721 | 252.3178 | 191.2499 |  | 1 | 1 | 1 |  | 8.9126e-05 | 1.8148 |  | 44.5 | 36.8 | 24 |  | 52.5 | 44.8 | 32 |  | 380 | 315 | 245 | 189 | 119 |  | 18 | 7.2 | 2.5 |  |  | #N/A
Horizontaal Wand | Briza 12 | Ja | Jaga kleur | BZMW.04112512.klr | 41 | 125 | 2P | 13 | 3089.546 | 265.6531 | 3.0201 | 328 | 37 | 313.4173 | 313.4173 | 134.7452 | 0.88122 | 160 | 24.6 | D04 | 1817 | BZMW1.04112500 |  | 1817 | 0 | 4366.7392 | 3089.546 | 2430.7626 | H+C-3sp | 1 | 1 | 1 |  | 0.00012049 | 1.8146 |  |  |  | 558.7389 | 395.9862 | 313.4173 |  | 1 | 1 | 1 |  | 0.00012049 | 1.8146 |  | 47 | 37 | 24.6 |  | 55 | 45 | 32.6 |  | 492 | 419 | 328 | 243 | 160 |  | 24 | 8 | 2.6 |  |  | #N/A
Horizontaal Wand | Briza 12 | Ja | Jaga kleur | BZMW.04112512.klr/4 | 41 | 125 | 4P | 13 | 2469.9195 | 212.3749 | 2.012 | 242 | 37 | 239.9599 | 239.9599 | 103.1642 | 0.54278 | 80 | 24.6 | D04 | 2104 | BZMW1.04112500/4 |  | 2104 | 0 | 3492.4913 | 2469.9195 | 1924.4629 | H+C-3sp | 1 | 1 | 1 |  | 0.00012049 | 1.8146 |  |  |  | 447.0542 | 317.6539 | 239.9599 |  | 1 | 1 | 1 |  | 0.00012049 | 1.8146 |  | 47 | 37 | 24.6 |  | 55 | 45 | 32.6 |  | 400 | 305 | 242 | 164 | 80 |  | 20.9 | 7.4 | 2.3 |  |  | #N/A
Horizontaal Wand | Briza 12RAD | Ja | Jaga kleur | BZMW.04112512.klrRAD | 41 | 125 | 2P | 13 | 3089.546 | 265.6531 | 3.0201 | 328 | 37 | 313.4173 | 313.4173 | 134.7452 | 0.88122 | 160 | 24.6 | D04 | 2235 | BZMW1.04112500 | 8727.030 | 1817 | 418 | 4366.7392 | 3089.546 | 2430.7626 | H+C-3sp | 1 | 1 | 1 |  | 0.00012049 | 1.8146 |  |  |  | 558.7389 | 395.9862 | 313.4173 |  | 1 | 1 | 1 |  | 0.00012049 | 1.8146 |  | 47 | 37 | 24.6 |  | 55 | 45 | 32.6 |  | 492 | 419 | 328 | 243 | 160 |  | 24 | 8 | 2.6 |  |  | #N/A
Horizontaal Wand | Briza 12 | Ja | Jaga kleur | BZMW.04114512.klr | 41 | 145 | 2P | 13 | 3894.379 | 334.8563 | 5.3765 | 410 | 37.3 | 411.574 | 411.574 | 176.945 | 1.6739 | 190 | 25.7 | D04 | 1922 | BZMW1.04114500 |  | 1922 | 0 | 5443.7356 | 3894.379 | 2998.6992 | H+C-3sp | 1 | 1 | 1 |  | 0.00012933 | 1.8293 |  |  |  | 697.5401 | 504.9265 | 411.574 |  | 1 | 1 | 1 |  | 0.00012933 | 1.8293 |  | 47 | 37.3 | 25.7 |  | 55 | 45.3 | 33.7 |  | 560 | 512 | 410 | 295 | 190 |  | 28.8 | 10.3 | 2.8 |  |  | #N/A
Horizontaal Wand | Briza 12 | Ja | Jaga kleur | BZMW.04114512.klr/4 | 41 | 145 | 4P | 13 | 3119.4546 | 268.2248 | 3.5828 | 249 | 37.3 | 290.864 | 290.864 | 125.049 | 0.88705 | 98 | 25.7 | D04 | 2247 | BZMW1.04114500/4 |  | 2247 | 0 | 4355.2405 | 3119.4546 | 2380.2461 | H+C-3sp | 1 | 1 | 1 |  | 0.00012933 | 1.8293 |  |  |  | 557.9575 | 400.4923 | 290.864 |  | 1 | 1 | 1 |  | 0.00012933 | 1.8293 |  | 47 | 37.3 | 25.7 |  | 55 | 45.3 | 33.7 |  | 420 | 318 | 249 | 174 | 98 |  | 28.8 | 9 | 2.5 |  |  | #N/A
Horizontaal Wand | Briza 12RAD | Ja | Jaga kleur | BZMW.04114512.klrRAD | 41 | 145 | 2P | 13 | 3894.379 | 334.8563 | 5.3765 | 410 | 37.3 | 411.574 | 411.574 | 176.945 | 1.6739 | 190 | 25.7 | D04 | 2340 | BZMW1.04114500 | 8727.030 | 1922 | 418 | 5443.7356 | 3894.379 | 2998.6992 | H+C-3sp | 1 | 1 | 1 |  | 0.00012933 | 1.8293 |  |  |  | 697.5401 | 504.9265 | 411.574 |  | 1 | 1 | 1 |  | 0.00012933 | 1.8293 |  | 47 | 37.3 | 25.7 |  | 55 | 45.3 | 33.7 |  | 560 | 512 | 410 | 295 | 190 |  | 28.8 | 10.3 | 2.8 |  |  | #N/A
Horizontaal Wand | Briza 12 | Ja | Jaga kleur | BZMW.05507512.klr | 55 | 75 | 2P | 13 | 1999.6529 | 171.9392 | 1.5029 | 169 | 32.2 | 169.7429 | 169.7429 | 72.9763 | 0.31761 | 89 | 19.2 | D04 | 1737 | BZMW1.05507500 |  | 1737 | 0 | 2588.3474 | 1999.6529 | 1399.5459 | H+C-3sp | 1 | 1 | 1 |  | 0.00013264 | 1.8137 |  |  |  | 332.2045 | 256.4711 | 169.7429 |  | 1 | 1 | 1 |  | 0.00013264 | 1.8137 |  | 42.5 | 32.2 | 19.2 |  | 50.5 | 40.2 | 27.2 |  | 250 | 212 | 169 | 130 | 89 |  | 16.8 | 5.5 | 2 |  |  | #N/A
Horizontaal Wand | Briza 12 | Ja | Jaga kleur | BZMW.05507512.klr/4 | 55 | 75 | 4P | 13 | 778.2577 | 66.9181 | 0.27141 | 118 | 32.2 | 137.7606 | 137.7606 | 59.2264 | 0.2175 | 30 | 19.2 | D04 | 1867 | BZMW1.05507500/4 |  | 1867 | 0 | 1102.0439 | 778.2577 | 609.9481 | H+C-3sp | 1 | 1 | 1 |  | 0.00013264 | 1.8137 |  |  |  | 249.0577 | 192.7199 | 137.7606 |  | 1 | 1 | 1 |  | 0.00013264 | 1.8137 |  | 42.5 | 32.2 | 19.2 |  | 50.5 | 40.2 | 27.2 |  | 188 | 151 | 118 | 74 | 30 |  | 10.3 | 3.6 | 1.6 |  |  | #N/A
Horizontaal Wand | Briza 12RAD | Ja | Jaga kleur | BZMW.05507512.klrRAD | 55 | 75 | 2P | 13 | 1999.6529 | 171.9392 | 1.5029 | 169 | 32.2 | 169.7429 | 169.7429 | 72.9763 | 0.31761 | 89 | 19.2 | D04 | 1737 | BZMW1.05507500 | 8727.030 | 1737 | 418 | 2588.3474 | 1999.6529 | 1399.5459 | H+C-3sp | 1 | 1 | 1 |  | 0.00013264 | 1.8137 |  |  |  | 332.2045 | 256.4711 | 169.7429 |  | 1 | 1 | 1 |  | 0.00013264 | 1.8137 |  | 42.5 | 32.2 | 19.2 |  | 50.5 | 40.2 | 27.2 |  | 250 | 212 | 169 | 130 | 89 |  | 16.8 | 5.5 | 2 |  |  | #N/A
Horizontaal Wand | Briza 12 | Ja | Jaga kleur | BZMW.05509512.klr | 55 | 95 | 2P | 13 | 3308.6988 | 284.4969 | 4.9247 | 262 | 34.4 | 295.1942 | 295.1942 | 126.9107 | 1.1325 | 127 | 23 | D04 | 1895 | BZMW1.05509500 |  | 1895 | 0 | 4284.7546 | 3308.6988 | 2249.8447 | H+C-3sp | 1 | 1 | 1 |  | 0.00016748 | 1.8208 |  |  |  | 550.1964 | 426.0142 | 295.1942 |  | 1 | 1 | 1 |  | 0.00016748 | 1.8208 |  | 43.5 | 34.4 | 23 |  | 51.5 | 42.4 | 31 |  | 365 | 320 | 262 | 193 | 127 |  | 15.6 | 5.7 | 2.2 |  |  | #N/A
Horizontaal Wand | Briza 12 | Ja | Jaga kleur | BZMW.05509512.klr/4 | 55 | 95 | 4P | 13 | 1249.8177 | 107.465 | 0.83661 | 185 | 34.4 | 225.0179 | 225.0179 | 96.7403 | 0.69085 | 79 | 23 | D04 | 2052 | BZMW1.05509500/4 |  | 2052 | 0 | 1812.9843 | 1249.8177 | 999.9262 | H+C-3sp | 1 | 1 | 1 |  | 0.00016748 | 1.8208 |  |  |  | 412.28 | 317.5444 | 225.0179 |  | 1 | 1 | 1 |  | 0.00016748 | 1.8208 |  | 43.5 | 34.4 | 23 |  | 51.5 | 42.4 | 31 |  | 282 | 251 | 185 | 135 | 79 |  | 15.6 | 5.9 | 2.1 |  |  | #N/A
Horizontaal Wand | Briza 12RAD | Ja | Jaga kleur | BZMW.05509512.klrRAD | 55 | 95 | 2P | 13 | 3308.6988 | 284.4969 | 4.9247 | 262 | 34.4 | 295.1942 | 295.1942 | 126.9107 | 1.1325 | 127 | 23 | D04 | 2313 | BZMW1.05509500 | 8727.030 | 1895 | 418 | 4284.7546 | 3308.6988 | 2249.8447 | H+C-3sp | 1 | 1 | 1 |  | 0.00016748 | 1.8208 |  |  |  | 550.1964 | 426.0142 | 295.1942 |  | 1 | 1 | 1 |  | 0.00016748 | 1.8208 |  | 43.5 | 34.4 | 23 |  | 51.5 | 42.4 | 31 |  | 365 | 320 | 262 | 193 | 127 |  | 15.6 | 5.7 | 2.2 |  |  | #N/A
Horizontaal Wand | Briza 12 | Ja | Jaga kleur | BZMW.05512512.klr | 55 | 125 | 2P | 13 | 5279.9215 | 453.9915 | 15.4348 | 353 | 36.5 | 474.3938 | 474.3938 | 203.9526 | 3.6205 | 168 | 23.1 | D04 | 2276 | BZMW1.05512500 |  | 2276 | 0 | 6830.6112 | 5279.9215 | 3560.7375 | H+C-3sp | 1 | 1 | 1 |  | 0.00023644 | 1.8121 |  |  |  | 876.985 | 676.246 | 474.3938 |  | 1 | 1 | 1 |  | 0.00023644 | 1.8121 |  | 46.5 | 36.5 | 23.1 |  | 54.5 | 44.5 | 31.1 |  | 513 | 437 | 353 | 259 | 168 |  | 28.8 | 10 | 2.8 |  |  | #N/A
Horizontaal Wand | Briza 12 | Ja | Jaga kleur | BZMW.05512512.klr/4 | 55 | 125 | 4P | 13 | 2039.674 | 175.3804 | 2.7542 | 286 | 36.5 | 350.7468 | 350.7468 | 150.794 | 2.0947 | 123 | 23.1 | D04 | 2451 | BZMW1.05512500/4 |  | 2451 | 0 | 2878.9556 | 2039.674 | 1569.9144 | H+C-3sp | 1 | 1 | 1 |  | 0.00023644 | 1.8121 |  |  |  | 657.5286 | 508.701 | 350.7468 |  | 1 | 1 | 1 |  | 0.00023644 | 1.8121 |  | 46.5 | 36.5 | 23.1 |  | 54.5 | 44.5 | 31.1 |  | 423 | 360 | 286 | 201 | 123 |  | 22.3 | 7.5 | 2.3 |  |  | #N/A
Horizontaal Wand | Briza 12RAD | Ja | Jaga kleur | BZMW.05512512.klrRAD | 55 | 125 | 2P | 13 | 5279.9215 | 453.9915 | 15.4348 | 353 | 36.5 | 474.3938 | 474.3938 | 203.9526 | 3.6205 | 168 | 23.1 | D04 | 2694 | BZMW1.05512500 | 8727.030 | 2276 | 418 | 6830.6112 | 5279.9215 | 3560.7375 | H+C-3sp | 1 | 1 | 1 |  | 0.00023644 | 1.8121 |  |  |  | 876.985 | 676.246 | 474.3938 |  | 1 | 1 | 1 |  | 0.00023644 | 1.8121 |  | 46.5 | 36.5 | 23.1 |  | 54.5 | 44.5 | 31.1 |  | 513 | 437 | 353 | 259 | 168 |  | 28.8 | 10 | 2.8 |  |  | #N/A
Horizontaal Wand | Briza 12 | Ja | Jaga kleur | BZMW.05514512.klr | 55 | 145 | 2P | 13 | 6587.5245 | 566.4252 | 27.0552 | 396 | 37.5 | 590.1618 | 590.1618 | 253.7239 | 6.2959 | 200 | 25 | D04 | 2451 | BZMW1.05514500 |  | 2451 | 0 | 8525.7177 | 6587.5245 | 4508.8237 | H+C-3sp | 1 | 1 | 1 |  | 0.0002717 | 1.8154 |  |  |  | 1095.335 | 843.4448 | 590.1618 |  | 1 | 1 | 1 |  | 0.0002717 | 1.8154 |  | 46.5 | 37.5 | 25 |  | 54.5 | 45.5 | 33 |  | 583 | 500 | 396 | 297 | 200 |  | 28.8 | 10 | 2.8 |  |  | #N/A
Horizontaal Wand | Briza 12 | Ja | Jaga kleur | BZMW.05514512.klr/4 | 55 | 145 | 4P | 13 | 2565.058 | 220.5553 | 4.882 | 334 | 37.5 | 456.8254 | 456.8254 | 196.3996 | 3.955 | 139 | 25 | D04 | 2666 | BZMW1.05514500/4 |  | 2666 | 0 | 3590.8323 | 2565.058 | 1979.8489 | H+C-3sp | 1 | 1 | 1 |  | 0.0002717 | 1.8154 |  |  |  | 820.2099 | 631.7404 | 456.8254 |  | 1 | 1 | 1 |  | 0.0002717 | 1.8154 |  | 46.5 | 37.5 | 25 |  | 54.5 | 45.5 | 33 |  | 508 | 432 | 334 | 251 | 139 |  | 27.3 | 9.1 | 2.7 |  |  | #N/A
Horizontaal Wand | Briza 12RAD | Ja | Jaga kleur | BZMW.05514512.klrRAD | 55 | 145 | 2P | 13 | 6587.5245 | 566.4252 | 27.0552 | 396 | 37.5 | 590.1618 | 590.1618 | 253.7239 | 6.2959 | 200 | 25 | D04 | 2869 | BZMW1.05514500 | 8727.030 | 2451 | 418 | 8525.7177 | 6587.5245 | 4508.8237 | H+C-3sp | 1 | 1 | 1 |  | 0.0002717 | 1.8154 |  |  |  | 1095.335 | 843.4448 | 590.1618 |  | 1 | 1 | 1 |  | 0.0002717 | 1.8154 |  | 46.5 | 37.5 | 25 |  | 54.5 | 45.5 | 33 |  | 583 | 500 | 396 | 297 | 200 |  | 28.8 | 10 | 2.8 |  |  | #N/A
Verticaal Wand | Iguana Circo | Nee | Jaga kleur | CIRW.180027.klr/MM | 180 | 27 | /MM | 14 | 801 | 68.8736 | [9 empty] | B01 | 1101 | CIRW1.180027 |  | 1101 | 0 | 801 | 801 | 801 | H | 1.436 | 1.436 | 1.436 | [36 empty] | #N/A
Verticaal Wand | Iguana Circo | Nee | Jaga kleur | CIRW.180031.klr/MM | 180 | 31 | /MM | 16 | 946 | 81.3414 | [9 empty] | B01 | 1270 | CIRW1.180031 |  | 1270 | 0 | 946 | 946 | 946 | H | 1.436 | 1.436 | 1.436 | [36 empty] | #N/A
Verticaal Wand | Iguana Circo | Nee | Jaga kleur | CIRW.180034.klr/MM | 180 | 34 | /MM | 18 | 1092 | 93.8951 | [9 empty] | B01 | 1438 | CIRW1.180034 |  | 1438 | 0 | 1092 | 1092 | 1092 | H | 1.436 | 1.436 | 1.436 | [36 empty] | #N/A
Verticaal Wand | Iguana Circo | Nee | Jaga kleur | CIRW.192027.klr/MM | 192 | 27 | /MM | 14 | 854 | 73.4308 | [9 empty] | B01 | 1144 | CIRW1.192027 |  | 1144 | 0 | 854 | 854 | 854 | H | 1.418 | 1.418 | 1.418 | [36 empty] | #N/A
Verticaal Wand | Iguana Circo | Nee | Jaga kleur | CIRW.192031.klr/MM | 192 | 31 | /MM | 16 | 1009 | 86.7584 | [9 empty] | B01 | 1320 | CIRW1.192031 |  | 1320 | 0 | 1009 | 1009 | 1009 | H | 1.418 | 1.418 | 1.418 | [36 empty] | #N/A
Verticaal Wand | Iguana Circo | Nee | Jaga kleur | CIRW.192034.klr/MM | 192 | 34 | /MM | 18 | 1164 | 100.086 | [9 empty] | B01 | 1494 | CIRW1.192034 |  | 1494 | 0 | 1164 | 1164 | 1164 | H | 1.418 | 1.418 | 1.418 | [36 empty] | #N/A
Verticaal Wand | Iguana Circo | Nee | Jaga kleur | CIRW.200027.klr/MM | 200 | 27 | /MM | 14 | 887 | 76.2683 | [9 empty] | B01 | 1169 | CIRW1.200027 |  | 1169 | 0 | 887 | 887 | 887 | H | 1.406 | 1.406 | 1.406 | [36 empty] | #N/A
Verticaal Wand | Iguana Circo | Nee | Jaga kleur | CIRW.200031.klr/MM | 200 | 31 | /MM | 16 | 1048 | 90.1118 | [9 empty] | B01 | 1351 | CIRW1.200031 |  | 1351 | 0 | 1048 | 1048 | 1048 | H | 1.406 | 1.406 | 1.406 | [36 empty] | #N/A
Verticaal Wand | Iguana Circo | Nee | Jaga kleur | CIRW.200034.klr/MM | 200 | 34 | /MM | 18 | 1209 | 103.9553 | [9 empty] | B01 | 1531 | CIRW1.200034 |  | 1531 | 0 | 1209 | 1209 | 1209 | H | 1.406 | 1.406 | 1.406 | [36 empty] | #N/A
Verticaal Wand | Iguana Circo | Nee | Jaga kleur | CIRW.220027.klr/MM | 220 | 27 | /MM | 14 | 961 | 82.6311 | [9 empty] | B01 | 1238 | CIRW1.220027 |  | 1238 | 0 | 961 | 961 | 961 | H | 1.375 | 1.375 | 1.375 | [36 empty] | #N/A
Verticaal Wand | Iguana Circo | Nee | Jaga kleur | CIRW.220031.klr/MM | 220 | 31 | /MM | 16 | 1136 | 97.6784 | [9 empty] | B01 | 1431 | CIRW1.220031 |  | 1431 | 0 | 1136 | 1136 | 1136 | H | 1.375 | 1.375 | 1.375 | [36 empty] | #N/A
Verticaal Wand | Iguana Circo | Nee | Jaga kleur | CIRW.220034.klr/MM | 220 | 34 | /MM | 18 | 1311 | 112.7257 | [9 empty] | B01 | 1623 | CIRW1.220034 |  | 1623 | 0 | 1311 | 1311 | 1311 | H | 1.375 | 1.375 | 1.375 | [36 empty] | #N/A
Verticaal Wand | Iguana Circo | Nee | Jaga kleur | CIRW.240027.klr/MM | 240 | 27 | /MM | 14 | 1024 | 88.0482 | [9 empty] | B01 | 1304 | CIRW1.240027 |  | 1304 | 0 | 1024 | 1024 | 1024 | H | 1.345 | 1.345 | 1.345 | [36 empty] | #N/A
Verticaal Wand | Iguana Circo | Nee | Jaga kleur | CIRW.240031.klr/MM | 240 | 31 | /MM | 16 | 1210 | 104.0413 | [9 empty] | B01 | 1609 | CIRW1.240031 |  | 1609 | 0 | 1210 | 1210 | 1210 | H | 1.345 | 1.345 | 1.345 | [36 empty] | #N/A
Verticaal Wand | Iguana Circo | Nee | Jaga kleur | CIRW.240034.klr/MM | 240 | 34 | /MM | 18 | 1397 | 120.1204 | [9 empty] | B01 | 1715 | CIRW1.240034 |  | 1715 | 0 | 1397 | 1397 | 1397 | H | 1.345 | 1.345 | 1.345 | [36 empty] | #N/A
Verticaal Wand | Iguana Circo Corner PLUS | Nee | Jaga kleur | COPW.125031.klr/MM | 125 | 31 | /MM | 31 | 860 | 73.9467 | [9 empty] | B01 | 1484 | COPW1.125031 |  | 1484 | 0 | 860 | 860 | 860 | H | 1.329 | 1.329 | 1.329 | [36 empty] | #N/A
Verticaal Wand | Iguana Circo Corner PLUS | Nee | Jaga kleur | COPW.150031.klr/MM | 150 | 31 | /MM | 31 | 990 | 85.1247 | [9 empty] | B01 | 1520 | COPW1.150031 |  | 1520 | 0 | 990 | 990 | 990 | H | 1.335 | 1.335 | 1.335 | [36 empty] | #N/A
Verticaal Wand | Iguana Circo Corner PLUS | Nee | Jaga kleur | COPW.180031.klr/MM | 180 | 31 | /MM | 31 | 1145 | 98.4523 | [9 empty] | B01 | 1632 | COPW1.180031 |  | 1632 | 0 | 1145 | 1145 | 1145 | H | 1.343 | 1.343 | 1.343 | [36 empty] | #N/A
Verticaal Wand | Iguana Circo Corner PLUS | Nee | Jaga kleur | COPW.192031.klr/MM | 192 | 31 | /MM | 31 | 1207 | 103.7833 | [9 empty] | B01 | 1696 | COPW1.192031 |  | 1696 | 0 | 1207 | 1207 | 1207 | H | 1.346 | 1.346 | 1.346 | [36 empty] | #N/A
Verticaal Wand | Iguana Circo Corner PLUS | Nee | Jaga kleur | COPW.200031.klr/MM | 200 | 31 | /MM | 31 | 1249 | 107.3947 | [9 empty] | B01 | 1734 | COPW1.200031 |  | 1734 | 0 | 1249 | 1249 | 1249 | H | 1.348 | 1.348 | 1.348 | [36 empty] | #N/A
Verticaal Wand | Iguana Circo Corner PLUS | Nee | Jaga kleur | COPW.220031.klr/MM | 220 | 31 | /MM | 31 | 1352 | 116.2511 | [9 empty] | B01 | 1837 | COPW1.220031 |  | 1837 | 0 | 1352 | 1352 | 1352 | H | 1.353 | 1.353 | 1.353 | [36 empty] | #N/A
Verticaal Wand | Iguana Circo Corner PLUS | Nee | Jaga kleur | COPW.240031.klr/MM | 240 | 31 | /MM | 31 | 1458 | 125.3654 | [9 empty] | B01 | 1943 | COPW1.240031 |  | 1943 | 0 | 1458 | 1458 | 1458 | H | 1.358 | 1.358 | 1.358 | [36 empty] | #N/A
Verticaal Wand | Iguana Circo Corner | Nee | Jaga kleur | CORW.125027.klr/MM | 125 | 27 | /MM | 27 | 723 | 62.1668 | [9 empty] | B01 | 1312 | CORW1.125027 |  | 1312 | 0 | 723 | 723 | 723 | H | 1.51 | 1.51 | 1.51 | [36 empty] | #N/A
Verticaal Wand | Iguana Circo Corner | Nee | Jaga kleur | CORW.150027.klr/MM | 150 | 27 | /MM | 27 | 834 | 71.7111 | [9 empty] | B01 | 1346 | CORW1.150027 |  | 1346 | 0 | 834 | 834 | 834 | H | 1.518 | 1.518 | 1.518 | [36 empty] | #N/A
Verticaal Wand | Iguana Circo Corner | Nee | Jaga kleur | CORW.180027.klr/MM | 180 | 27 | /MM | 27 | 967 | 83.147 | [9 empty] | B01 | 1444 | CORW1.180027 |  | 1444 | 0 | 967 | 967 | 967 | H | 1.527 | 1.527 | 1.527 | [36 empty] | #N/A
Verticaal Wand | Iguana Circo Corner | Nee | Jaga kleur | CORW.192027.klr/MM | 192 | 27 | /MM | 27 | 1021 | 87.7902 | [9 empty] | B01 | 1600 | CORW1.192027 |  | 1600 | 0 | 1021 | 1021 | 1021 | H | 1.531 | 1.531 | 1.531 | [36 empty] | #N/A
Verticaal Wand | Iguana Circo Corner | Nee | Jaga kleur | CORW.200027.klr/MM | 200 | 27 | /MM | 27 | 1058 | 90.9716 | [9 empty] | B01 | 1534 | CORW1.200027 |  | 1534 | 0 | 1058 | 1058 | 1058 | H | 1.533 | 1.533 | 1.533 | [36 empty] | #N/A
Verticaal Wand | Iguana Circo Corner | Nee | Jaga kleur | CORW.220027.klr/MM | 220 | 27 | /MM | 27 | 1149 | 98.7962 | [9 empty] | B01 | 1624 | CORW1.220027 |  | 1624 | 0 | 1149 | 1149 | 1149 | H | 1.539 | 1.539 | 1.539 | [36 empty] | #N/A
Verticaal Wand | Iguana Circo Corner | Nee | Jaga kleur | CORW.240027.klr/MM | 240 | 27 | /MM | 27 | 1242 | 106.7928 | [9 empty] | B01 | 1718 | CORW1.240027 |  | 1718 | 0 | 1242 | 1242 | 1242 | H | 1.546 | 1.546 | 1.546 | [36 empty] | #N/A
Vrijstaand | Linea Plus | Nee | Jaga kleur | LINF.02005010.klr/AS | 20 | 50 | 10 | 13 | 271 | 23.3018 | 0.0026067 | [8 empty] | A01 | 355 | LINF1.02005010/AS0 |  | 355 | 0 | 271 | 271 | 271 | H | 1.436 | 1.436 | 1.436 |  | 0.0003969 | 1.7346 | 2 | 0.00036735 | [31 empty] | #N/A
Vrijstaand | Linea Plus | Nee | Jaga kleur | LINF.02005015.klr/AS | 20 | 50 | 15 | 18 | 483 | 41.5305 | 0.0087026 | [8 empty] | A01 | 407 | LINF1.02005015/AS0 |  | 407 | 0 | 483 | 483 | 483 | H | 1.424 | 1.424 | 1.424 |  | 0.0002083 | 1.724 | 2 | 0.00046183 | [31 empty] | #N/A
Vrijstaand | Linea Plus | Nee | Jaga kleur | LINF.02006010.klr/AS | 20 | 60 | 10 | 13 | 325 | 27.945 | 0.0039559 | [8 empty] | A01 | 367 | LINF1.02006010/AS0 |  | 367 | 0 | 325 | 325 | 325 | H | 1.436 | 1.436 | 1.436 |  | 0.0003969 | 1.7346 | 2 | 0.00036735 | [31 empty] | #N/A
Vrijstaand | Linea Plus | Nee | Jaga kleur | LINF.02006015.klr/AS | 20 | 60 | 15 | 18 | 580 | 49.871 | 0.01283 | [8 empty] | A01 | 427 | LINF1.02006015/AS0 |  | 427 | 0 | 580 | 580 | 580 | H | 1.424 | 1.424 | 1.424 |  | 0.0002083 | 1.724 | 2 | 0.00046183 | [31 empty] | #N/A
Vrijstaand | Linea Plus | Nee | Jaga kleur | LINF.02007010.klr/AS | 20 | 70 | 10 | 13 | 379 | 32.5881 | 0.0056452 | [8 empty] | A01 | 391 | LINF1.02007010/AS0 |  | 391 | 0 | 379 | 379 | 379 | H | 1.436 | 1.436 | 1.436 |  | 0.0003969 | 1.7346 | 2 | 0.00036735 | [31 empty] | #N/A
Vrijstaand | Linea Plus | Nee | Jaga kleur | LINF.02007015.klr/AS | 20 | 70 | 15 | 18 | 676 | 58.1255 | 0.01779 | [8 empty] | A01 | 463 | LINF1.02007015/AS0 |  | 463 | 0 | 676 | 676 | 676 | H | 1.424 | 1.424 | 1.424 |  | 0.0002083 | 1.724 | 2 | 0.00046183 | [31 empty] | #N/A
Vrijstaand | Linea Plus | Nee | Jaga kleur | LINF.02008010.klr/AS | 20 | 80 | 10 | 13 | 433 | 37.2313 | 0.0076988 | [8 empty] | A01 | 414 | LINF1.02008010/AS0 |  | 414 | 0 | 433 | 433 | 433 | H | 1.436 | 1.436 | 1.436 |  | 0.0003969 | 1.7346 | 2 | 0.00036735 | [31 empty] | #N/A
Vrijstaand | Linea Plus | Nee | Jaga kleur | LINF.02008015.klr/AS | 20 | 80 | 15 | 18 | 773 | 66.466 | 0.02371 | [8 empty] | A01 | 490 | LINF1.02008015/AS0 |  | 490 | 0 | 773 | 773 | 773 | H | 1.424 | 1.424 | 1.424 |  | 0.0002083 | 1.724 | 2 | 0.00046183 | [31 empty] | #N/A
Vrijstaand | Linea Plus | Nee | Jaga kleur | LINF.02009010.klr/AS | 20 | 90 | 10 | 13 | 487 | 41.8745 | 0.01014 | [8 empty] | A01 | 430 | LINF1.02009010/AS0 |  | 430 | 0 | 487 | 487 | 487 | H | 1.436 | 1.436 | 1.436 |  | 0.0003969 | 1.7346 | 2 | 0.00036735 | [31 empty] | #N/A
Vrijstaand | Linea Plus | Nee | Jaga kleur | LINF.02009015.klr/AS | 20 | 90 | 15 | 18 | 869 | 74.7206 | 0.030508 | [8 empty] | A01 | 513 | LINF1.02009015/AS0 |  | 513 | 0 | 869 | 869 | 869 | H | 1.424 | 1.424 | 1.424 |  | 0.0002083 | 1.724 | 2 | 0.00046183 | [31 empty] | #N/A
Vrijstaand | Linea Plus | Nee | Jaga kleur | LINF.02010010.klr/AS | 20 | 100 | 10 | 13 | 541 | 46.5176 | 0.012991 | [8 empty] | A01 | 517 | LINF1.02010010/AS0 |  | 517 | 0 | 541 | 541 | 541 | H | 1.436 | 1.436 | 1.436 |  | 0.0003969 | 1.7346 | 2 | 0.00036735 | [31 empty] | #N/A
Vrijstaand | Linea Plus | Nee | Jaga kleur | LINF.02010015.klr/AS | 20 | 100 | 15 | 18 | 966 | 83.061 | 0.038345 | [8 empty] | A01 | 609 | LINF1.02010015/AS0 |  | 609 | 0 | 966 | 966 | 966 | H | 1.424 | 1.424 | 1.424 |  | 0.0002083 | 1.724 | 2 | 0.00046183 | [31 empty] | #N/A
Vrijstaand | Linea Plus | Nee | Jaga kleur | LINF.02011010.klr/AS | 20 | 110 | 10 | 13 | 595 | 51.1608 | 0.016273 | [8 empty] | A01 | 532 | LINF1.02011010/AS0 |  | 532 | 0 | 595 | 595 | 595 | H | 1.436 | 1.436 | 1.436 |  | 0.0003969 | 1.7346 | 2 | 0.00036735 | [31 empty] | #N/A
Vrijstaand | Linea Plus | Nee | Jaga kleur | LINF.02011015.klr/AS | 20 | 110 | 15 | 18 | 1063 | 91.4015 | 0.047188 | [8 empty] | A01 | 632 | LINF1.02011015/AS0 |  | 632 | 0 | 1063 | 1063 | 1063 | H | 1.424 | 1.424 | 1.424 |  | 0.0002083 | 1.724 | 2 | 0.00046183 | [31 empty] | #N/A
Vrijstaand | Linea Plus | Nee | Jaga kleur | LINF.02012010.klr/AS | 20 | 120 | 10 | 13 | 649 | 55.804 | 0.020008 | [8 empty] | A01 | 570 | LINF1.02012010/AS0 |  | 570 | 0 | 649 | 649 | 649 | H | 1.436 | 1.436 | 1.436 |  | 0.0003969 | 1.7346 | 2 | 0.00036735 | [31 empty] | #N/A
Vrijstaand | Linea Plus | Nee | Jaga kleur | LINF.02012015.klr/AS | 20 | 120 | 15 | 18 | 1159 | 99.6561 | 0.056972 | [8 empty] | A01 | 675 | LINF1.02012015/AS0 |  | 675 | 0 | 1159 | 1159 | 1159 | H | 1.424 | 1.424 | 1.424 |  | 0.0002083 | 1.724 | 2 | 0.00046183 | [31 empty] | #N/A
Vrijstaand | Linea Plus | Nee | Jaga kleur | LINF.02014010.klr/AS | 20 | 140 | 10 | 13 | 757 | 65.0903 | 0.028919 | [8 empty] | A01 | 604 | LINF1.02014010/AS0 |  | 604 | 0 | 757 | 757 | 757 | H | 1.436 | 1.436 | 1.436 |  | 0.0003969 | 1.7346 | 2 | 0.00036735 | [31 empty] | #N/A
Vrijstaand | Linea Plus | Nee | Jaga kleur | LINF.02014015.klr/AS | 20 | 140 | 15 | 18 | 1352 | 116.2511 | 0.079815 | [8 empty] | A01 | 724 | LINF1.02014015/AS0 |  | 724 | 0 | 1352 | 1352 | 1352 | H | 1.424 | 1.424 | 1.424 |  | 0.0002083 | 1.724 | 2 | 0.00046183 | [31 empty] | #N/A
Vrijstaand | Linea Plus | Nee | Jaga kleur | LINF.02016010.klr/AS | 20 | 160 | 10 | 13 | 866 | 74.4626 | 0.039967 | [8 empty] | A01 | 682 | LINF1.02016010/AS0 |  | 682 | 0 | 866 | 866 | 866 | H | 1.436 | 1.436 | 1.436 |  | 0.0003969 | 1.7346 | 2 | 0.00036735 | [31 empty] | #N/A
Vrijstaand | Linea Plus | Nee | Jaga kleur | LINF.02016015.klr/AS | 20 | 160 | 15 | 18 | 1546 | 132.9321 | 0.10722 | [8 empty] | A01 | 823 | LINF1.02016015/AS0 |  | 823 | 0 | 1546 | 1546 | 1546 | H | 1.424 | 1.424 | 1.424 |  | 0.0002083 | 1.724 | 2 | 0.00046183 | [31 empty] | #N/A
Vrijstaand | Linea Plus | Nee | Jaga kleur | LINF.02018010.klr/AS | 20 | 180 | 10 | 13 | 974 | 83.7489 | 0.05315 | [8 empty] | A01 | 725 | LINF1.02018010/AS0 |  | 725 | 0 | 974 | 974 | 974 | H | 1.436 | 1.436 | 1.436 |  | 0.0003969 | 1.7346 | 2 | 0.00036735 | [31 empty] | #N/A
Vrijstaand | Linea Plus | Nee | Jaga kleur | LINF.02018015.klr/AS | 20 | 180 | 15 | 18 | 1739 | 149.5271 | 0.13914 | [8 empty] | A01 | 879 | LINF1.02018015/AS0 |  | 879 | 0 | 1739 | 1739 | 1739 | H | 1.424 | 1.424 | 1.424 |  | 0.0002083 | 1.724 | 2 | 0.00046183 | [31 empty] | #N/A
Vrijstaand | Linea Plus | Nee | Jaga kleur | LINF.02020010.klr/AS | 20 | 200 | 10 | 13 | 1082 | 93.0353 | 0.068686 | [8 empty] | A01 | 907 | LINF1.02020010/AS0 |  | 907 | 0 | 1082 | 1082 | 1082 | H | 1.436 | 1.436 | 1.436 |  | 0.0003969 | 1.7346 | 2 | 0.00036735 | [31 empty] | #N/A
Vrijstaand | Linea Plus | Nee | Jaga kleur | LINF.02020015.klr/AS | 20 | 200 | 15 | 18 | 1932 | 166.1221 | 0.1759 | [8 empty] | A01 | 1103 | LINF1.02020015/AS0 |  | 1103 | 0 | 1932 | 1932 | 1932 | H | 1.424 | 1.424 | 1.424 |  | 0.0002083 | 1.724 | 2 | 0.00046183 | [31 empty] | #N/A
Vrijstaand | Linea Plus | Nee | Jaga kleur | LINF.02022010.klr/AS | 20 | 220 | 10 | 13 | 1190 | 102.3216 | 0.08672 | [8 empty] | A01 | 1010 | LINF1.02022010/AS0 |  | 1010 | 0 | 1190 | 1190 | 1190 | H | 1.436 | 1.436 | 1.436 |  | 0.0003969 | 1.7346 | 2 | 0.00036735 | [31 empty] | #N/A
Vrijstaand | Linea Plus | Nee | Jaga kleur | LINF.02022015.klr/AS | 20 | 220 | 15 | 18 | 2125 | 182.7171 | 0.21767 | [8 empty] | A01 | 1237 | LINF1.02022015/AS0 |  | 1237 | 0 | 2125 | 2125 | 2125 | H | 1.424 | 1.424 | 1.424 |  | 0.0002083 | 1.724 | 2 | 0.00046183 | [31 empty] | #N/A
Vrijstaand | Linea Plus | Nee | Jaga kleur | LINF.02024010.klr/AS | 20 | 240 | 10 | 13 | 1298 | 111.6079 | 0.10739 | [8 empty] | A01 | 1073 | LINF1.02024010/AS0 |  | 1073 | 0 | 1298 | 1298 | 1298 | H | 1.436 | 1.436 | 1.436 |  | 0.0003969 | 1.7346 | 2 | 0.00036735 | [31 empty] | #N/A
Vrijstaand | Linea Plus | Nee | Jaga kleur | LINF.02024015.klr/AS | 20 | 240 | 15 | 18 | 2318 | 199.3121 | 0.26465 | [8 empty] | A01 | 1317 | LINF1.02024015/AS0 |  | 1317 | 0 | 2318 | 2318 | 2318 | H | 1.424 | 1.424 | 1.424 |  | 0.0002083 | 1.724 | 2 | 0.00046183 | [31 empty] | #N/A
Vrijstaand | Linea Plus | Nee | Jaga kleur | LINF.02026010.klr/AS | 20 | 260 | 10 | 13 | 1407 | 120.9802 | 0.131 | [8 empty] | A01 | 1119 | LINF1.02026010/AS0 |  | 1119 | 0 | 1407 | 1407 | 1407 | H | 1.436 | 1.436 | 1.436 |  | 0.0003969 | 1.7346 | 2 | 0.00036735 | [31 empty] | #N/A
Vrijstaand | Linea Plus | Nee | Jaga kleur | LINF.02026015.klr/AS | 20 | 260 | 15 | 18 | 2512 | 215.9931 | 0.31726 | [8 empty] | A01 | 1376 | LINF1.02026015/AS0 |  | 1376 | 0 | 2512 | 2512 | 2512 | H | 1.424 | 1.424 | 1.424 |  | 0.0002083 | 1.724 | 2 | 0.00046183 | [31 empty] | #N/A
Vrijstaand | Linea Plus | Nee | Jaga kleur | LINF.02028010.klr/AS | 20 | 280 | 10 | 13 | 1515 | 130.2666 | 0.15737 | [8 empty] | A01 | 1160 | LINF1.02028010/AS0 |  | 1160 | 0 | 1515 | 1515 | 1515 | H | 1.436 | 1.436 | 1.436 |  | 0.0003969 | 1.7346 | 2 | 0.00036735 | [31 empty] | #N/A
Vrijstaand | Linea Plus | Nee | Jaga kleur | LINF.02028015.klr/AS | 20 | 280 | 15 | 18 | 2705 | 232.5881 | 0.37521 | [8 empty] | A01 | 1431 | LINF1.02028015/AS0 |  | 1431 | 0 | 2705 | 2705 | 2705 | H | 1.424 | 1.424 | 1.424 |  | 0.0002083 | 1.724 | 2 | 0.00046183 | [31 empty] | #N/A
Vrijstaand | Linea Plus | Nee | Jaga kleur | LINF.03505010.klr/AS | 35 | 50 | 10 | 13 | 392 | 33.7059 | 0.0053269 | [8 empty] | A01 | 386 | LINF1.03505010/AS0 |  | 386 | 0 | 392 | 392 | 392 | H | 1.419 | 1.419 | 1.419 |  | 0.0003969 | 1.7346 | 2 | 0.00036735 | [31 empty] | #N/A
Vrijstaand | Linea Plus | Nee | Jaga kleur | LINF.03505011.klr/AS | 35 | 50 | 11 | 13 | 524 | 45.0559 | 0.015518 | [8 empty] | A01 | 486 | LINF1.03505011/AS0 |  | 486 | 0 | 524 | 524 | 524 | H | 1.46 | 1.46 | 1.46 |  | 0.0003969 | 1.7346 | 4 | 0.00057429 | [31 empty] | #N/A
Vrijstaand | Linea Plus | Nee | Jaga kleur | LINF.03505015.klr/AS | 35 | 50 | 15 | 18 | 673 | 57.8676 | 0.016744 | [8 empty] | A01 | 442 | LINF1.03505015/AS0 |  | 442 | 0 | 673 | 673 | 673 | H | 1.398 | 1.398 | 1.398 |  | 0.0002083 | 1.724 | 2 | 0.00046183 | [31 empty] | #N/A
Vrijstaand | Linea Plus | Nee | Jaga kleur | LINF.03505016.klr/AS | 35 | 50 | 16 | 18 | 733 | 63.0267 | 0.0579 | [8 empty] | A01 | 570 | LINF1.03505016/AS0 |  | 570 | 0 | 733 | 733 | 733 | H | 1.465 | 1.465 | 1.465 |  | 0.0002083 | 1.724 | 4 | 0.0013928 | [31 empty] | #N/A
Vrijstaand | Linea Plus | Nee | Jaga kleur | LINF.03506010.klr/AS | 35 | 60 | 10 | 13 | 470 | 40.4127 | 0.00805 | [8 empty] | A01 | 401 | LINF1.03506010/AS0 |  | 401 | 0 | 470 | 470 | 470 | H | 1.419 | 1.419 | 1.419 |  | 0.0003969 | 1.7346 | 2 | 0.00036735 | [31 empty] | #N/A
Vrijstaand | Linea Plus | Nee | Jaga kleur | LINF.03506011.klr/AS | 35 | 60 | 11 | 13 | 629 | 54.0843 | 0.023659 | [8 empty] | A01 | 505 | LINF1.03506011/AS0 |  | 505 | 0 | 629 | 629 | 629 | H | 1.46 | 1.46 | 1.46 |  | 0.0003969 | 1.7346 | 4 | 0.00057429 | [31 empty] | #N/A
Vrijstaand | Linea Plus | Nee | Jaga kleur | LINF.03506015.klr/AS | 35 | 60 | 15 | 18 | 808 | 69.4755 | 0.024634 | [8 empty] | A01 | 466 | LINF1.03506015/AS0 |  | 466 | 0 | 808 | 808 | 808 | H | 1.398 | 1.398 | 1.398 |  | 0.0002083 | 1.724 | 2 | 0.00046183 | [31 empty] | #N/A
Vrijstaand | Linea Plus | Nee | Jaga kleur | LINF.03506016.klr/AS | 35 | 60 | 16 | 18 | 879 | 75.5804 | 0.084417 | [8 empty] | A01 | 614 | LINF1.03506016/AS0 |  | 614 | 0 | 879 | 879 | 879 | H | 1.465 | 1.465 | 1.465 |  | 0.0002083 | 1.724 | 4 | 0.0013928 | [31 empty] | #N/A
Vrijstaand | Linea Plus | Nee | Jaga kleur | LINF.03507010.klr/AS | 35 | 70 | 10 | 13 | 548 | 47.1195 | 0.011447 | [8 empty] | A01 | 427 | LINF1.03507010/AS0 |  | 427 | 0 | 548 | 548 | 548 | H | 1.419 | 1.419 | 1.419 |  | 0.0003969 | 1.7346 | 2 | 0.00036735 | [31 empty] | #N/A
Vrijstaand | Linea Plus | Nee | Jaga kleur | LINF.03507011.klr/AS | 35 | 70 | 11 | 13 | 734 | 63.1126 | 0.033887 | [8 empty] | A01 | 545 | LINF1.03507011/AS0 |  | 545 | 0 | 734 | 734 | 734 | H | 1.46 | 1.46 | 1.46 |  | 0.0003969 | 1.7346 | 4 | 0.00057429 | [31 empty] | #N/A
Vrijstaand | Linea Plus | Nee | Jaga kleur | LINF.03507015.klr/AS | 35 | 70 | 15 | 18 | 942 | 80.9974 | 0.034121 | [8 empty] | A01 | 501 | LINF1.03507015/AS0 |  | 501 | 0 | 942 | 942 | 942 | H | 1.398 | 1.398 | 1.398 |  | 0.0002083 | 1.724 | 2 | 0.00046183 | [31 empty] | #N/A
Vrijstaand | Linea Plus | Nee | Jaga kleur | LINF.03507016.klr/AS | 35 | 70 | 16 | 18 | 1026 | 88.2201 | 0.11649 | [8 empty] | A01 | 671 | LINF1.03507016/AS0 |  | 671 | 0 | 1026 | 1026 | 1026 | H | 1.465 | 1.465 | 1.465 |  | 0.0002083 | 1.724 | 4 | 0.0013928 | [31 empty] | #N/A
Vrijstaand | Linea Plus | Nee | Jaga kleur | LINF.03508010.klr/AS | 35 | 80 | 10 | 13 | 626 | 53.8263 | 0.015564 | [8 empty] | A01 | 452 | LINF1.03508010/AS0 |  | 452 | 0 | 626 | 626 | 626 | H | 1.419 | 1.419 | 1.419 |  | 0.0003969 | 1.7346 | 2 | 0.00036735 | [31 empty] | #N/A
Vrijstaand | Linea Plus | Nee | Jaga kleur | LINF.03508011.klr/AS | 35 | 80 | 11 | 13 | 838 | 72.055 | 0.046249 | [8 empty] | A01 | 579 | LINF1.03508011/AS0 |  | 579 | 0 | 838 | 838 | 838 | H | 1.46 | 1.46 | 1.46 |  | 0.0003969 | 1.7346 | 4 | 0.00057429 | [31 empty] | #N/A
Vrijstaand | Linea Plus | Nee | Jaga kleur | LINF.03508015.klr/AS | 35 | 80 | 15 | 18 | 1077 | 92.6053 | 0.045395 | [8 empty] | A01 | 531 | LINF1.03508015/AS0 |  | 531 | 0 | 1077 | 1077 | 1077 | H | 1.398 | 1.398 | 1.398 |  | 0.0002083 | 1.724 | 2 | 0.00046183 | [31 empty] | #N/A
Vrijstaand | Linea Plus | Nee | Jaga kleur | LINF.03508016.klr/AS | 35 | 80 | 16 | 18 | 1172 | 100.7739 | 0.15384 | [8 empty] | A01 | 713 | LINF1.03508016/AS0 |  | 713 | 0 | 1172 | 1172 | 1172 | H | 1.465 | 1.465 | 1.465 |  | 0.0002083 | 1.724 | 4 | 0.0013928 | [31 empty] | #N/A
Vrijstaand | Linea Plus | Nee | Jaga kleur | LINF.03509010.klr/AS | 35 | 90 | 10 | 13 | 705 | 60.6191 | 0.020499 | [8 empty] | A01 | 471 | LINF1.03509010/AS0 |  | 471 | 0 | 705 | 705 | 705 | H | 1.419 | 1.419 | 1.419 |  | 0.0003969 | 1.7346 | 2 | 0.00036735 | [31 empty] | #N/A
Vrijstaand | Linea Plus | Nee | Jaga kleur | LINF.03509011.klr/AS | 35 | 90 | 11 | 13 | 943 | 81.0834 | 0.061085 | [8 empty] | A01 | 604 | LINF1.03509011/AS0 |  | 604 | 0 | 943 | 943 | 943 | H | 1.46 | 1.46 | 1.46 |  | 0.0003969 | 1.7346 | 4 | 0.00057429 | [31 empty] | #N/A
Vrijstaand | Linea Plus | Nee | Jaga kleur | LINF.03509015.klr/AS | 35 | 90 | 15 | 18 | 1211 | 104.1273 | 0.058357 | [8 empty] | A01 | 557 | LINF1.03509015/AS0 |  | 557 | 0 | 1211 | 1211 | 1211 | H | 1.398 | 1.398 | 1.398 |  | 0.0002083 | 1.724 | 2 | 0.00046183 | [31 empty] | #N/A
Vrijstaand | Linea Plus | Nee | Jaga kleur | LINF.03509016.klr/AS | 35 | 90 | 16 | 18 | 1319 | 113.4136 | 0.19708 | [8 empty] | A01 | 751 | LINF1.03509016/AS0 |  | 751 | 0 | 1319 | 1319 | 1319 | H | 1.465 | 1.465 | 1.465 |  | 0.0002083 | 1.724 | 4 | 0.0013928 | [31 empty] | #N/A
Vrijstaand | Linea Plus | Nee | Jaga kleur | LINF.03510010.klr/AS | 35 | 100 | 10 | 13 | 783 | 67.3259 | 0.026194 | [8 empty] | A01 | 560 | LINF1.03510010/AS0 |  | 560 | 0 | 783 | 783 | 783 | H | 1.419 | 1.419 | 1.419 |  | 0.0003969 | 1.7346 | 2 | 0.00036735 | [31 empty] | #N/A
Vrijstaand | Linea Plus | Nee | Jaga kleur | LINF.03510011.klr/AS | 35 | 100 | 11 | 13 | 1048 | 90.1118 | 0.07845 | [8 empty] | A01 | 703 | LINF1.03510011/AS0 |  | 703 | 0 | 1048 | 1048 | 1048 | H | 1.46 | 1.46 | 1.46 |  | 0.0003969 | 1.7346 | 4 | 0.00057429 | [31 empty] | #N/A
Vrijstaand | Linea Plus | Nee | Jaga kleur | LINF.03510015.klr/AS | 35 | 100 | 15 | 18 | 1346 | 115.7352 | 0.073237 | [8 empty] | A01 | 657 | LINF1.03510015/AS0 |  | 657 | 0 | 1346 | 1346 | 1346 | H | 1.398 | 1.398 | 1.398 |  | 0.0002083 | 1.724 | 2 | 0.00046183 | [31 empty] | #N/A
Vrijstaand | Linea Plus | Nee | Jaga kleur | LINF.03510016.klr/AS | 35 | 100 | 16 | 18 | 1465 | 125.9673 | 0.24578 | [8 empty] | A01 | 868 | LINF1.03510016/AS0 |  | 868 | 0 | 1465 | 1465 | 1465 | H | 1.465 | 1.465 | 1.465 |  | 0.0002083 | 1.724 | 4 | 0.0013928 | [31 empty] | #N/A
Vrijstaand | Linea Plus | Nee | Jaga kleur | LINF.03511010.klr/AS | 35 | 110 | 10 | 13 | 861 | 74.0327 | 0.032736 | [8 empty] | A01 | 578 | LINF1.03511010/AS0 |  | 578 | 0 | 861 | 861 | 861 | H | 1.419 | 1.419 | 1.419 |  | 0.0003969 | 1.7346 | 2 | 0.00036735 | [31 empty] | #N/A
Vrijstaand | Linea Plus | Nee | Jaga kleur | LINF.03511011.klr/AS | 35 | 110 | 11 | 13 | 1153 | 99.1402 | 0.09848 | [8 empty] | A01 | 728 | LINF1.03511011/AS0 |  | 728 | 0 | 1153 | 1153 | 1153 | H | 1.46 | 1.46 | 1.46 |  | 0.0003969 | 1.7346 | 4 | 0.00057429 | [31 empty] | #N/A
Vrijstaand | Linea Plus | Nee | Jaga kleur | LINF.03511015.klr/AS | 35 | 110 | 15 | 18 | 1481 | 127.3431 | 0.090004 | [8 empty] | A01 | 681 | LINF1.03511015/AS0 |  | 681 | 0 | 1481 | 1481 | 1481 | H | 1.398 | 1.398 | 1.398 |  | 0.0002083 | 1.724 | 2 | 0.00046183 | [31 empty] | #N/A
Vrijstaand | Linea Plus | Nee | Jaga kleur | LINF.03511016.klr/AS | 35 | 110 | 16 | 18 | 1612 | 138.6071 | 0.30068 | [8 empty] | A01 | 902 | LINF1.03511016/AS0 |  | 902 | 0 | 1612 | 1612 | 1612 | H | 1.465 | 1.465 | 1.465 |  | 0.0002083 | 1.724 | 4 | 0.0013928 | [31 empty] | #N/A
Vrijstaand | Linea Plus | Nee | Jaga kleur | LINF.03512010.klr/AS | 35 | 120 | 10 | 13 | 940 | 80.8255 | 0.040246 | [8 empty] | A01 | 622 | LINF1.03512010/AS0 |  | 622 | 0 | 940 | 940 | 940 | H | 1.419 | 1.419 | 1.419 |  | 0.0003969 | 1.7346 | 2 | 0.00036735 | [31 empty] | #N/A
Vrijstaand | Linea Plus | Nee | Jaga kleur | LINF.03512011.klr/AS | 35 | 120 | 11 | 13 | 1258 | 108.1685 | 0.12131 | [8 empty] | A01 | 783 | LINF1.03512011/AS0 |  | 783 | 0 | 1258 | 1258 | 1258 | H | 1.46 | 1.46 | 1.46 |  | 0.0003969 | 1.7346 | 4 | 0.00057429 | [31 empty] | #N/A
Vrijstaand | Linea Plus | Nee | Jaga kleur | LINF.03512015.klr/AS | 35 | 120 | 15 | 18 | 1615 | 138.865 | 0.10858 | [8 empty] | A01 | 733 | LINF1.03512015/AS0 |  | 733 | 0 | 1615 | 1615 | 1615 | H | 1.398 | 1.398 | 1.398 |  | 0.0002083 | 1.724 | 2 | 0.00046183 | [31 empty] | #N/A
Vrijstaand | Linea Plus | Nee | Jaga kleur | LINF.03512016.klr/AS | 35 | 120 | 16 | 18 | 1758 | 151.1608 | 0.3612 | [8 empty] | A01 | 969 | LINF1.03512016/AS0 |  | 969 | 0 | 1758 | 1758 | 1758 | H | 1.465 | 1.465 | 1.465 |  | 0.0002083 | 1.724 | 4 | 0.0013928 | [31 empty] | #N/A
Vrijstaand | Linea Plus | Nee | Jaga kleur | LINF.03514010.klr/AS | 35 | 140 | 10 | 13 | 1096 | 94.239 | 0.057939 | [8 empty] | A01 | 662 | LINF1.03514010/AS0 |  | 662 | 0 | 1096 | 1096 | 1096 | H | 1.419 | 1.419 | 1.419 |  | 0.0003969 | 1.7346 | 2 | 0.00036735 | [31 empty] | #N/A
Vrijstaand | Linea Plus | Nee | Jaga kleur | LINF.03514011.klr/AS | 35 | 140 | 11 | 13 | 1467 | 126.1393 | 0.17567 | [8 empty] | A01 | 836 | LINF1.03514011/AS0 |  | 836 | 0 | 1467 | 1467 | 1467 | H | 1.46 | 1.46 | 1.46 |  | 0.0003969 | 1.7346 | 4 | 0.00057429 | [31 empty] | #N/A
Vrijstaand | Linea Plus | Nee | Jaga kleur | LINF.03514015.klr/AS | 35 | 140 | 15 | 18 | 1884 | 161.9948 | 0.15182 | [8 empty] | A01 | 786 | LINF1.03514015/AS0 |  | 786 | 0 | 1884 | 1884 | 1884 | H | 1.398 | 1.398 | 1.398 |  | 0.0002083 | 1.724 | 2 | 0.00046183 | [31 empty] | #N/A
Vrijstaand | Linea Plus | Nee | Jaga kleur | LINF.03514016.klr/AS | 35 | 140 | 16 | 18 | 2051 | 176.3543 | 0.50102 | [8 empty] | A01 | 1043 | LINF1.03514016/AS0 |  | 1043 | 0 | 2051 | 2051 | 2051 | H | 1.465 | 1.465 | 1.465 |  | 0.0002083 | 1.724 | 4 | 0.0013928 | [31 empty] | #N/A
Vrijstaand | Linea Plus | Nee | Jaga kleur | LINF.03516010.klr/AS | 35 | 160 | 10 | 13 | 1253 | 107.7386 | 0.079758 | [8 empty] | A01 | 748 | LINF1.03516010/AS0 |  | 748 | 0 | 1253 | 1253 | 1253 | H | 1.419 | 1.419 | 1.419 |  | 0.0003969 | 1.7346 | 2 | 0.00036735 | [31 empty] | #N/A
Vrijstaand | Linea Plus | Nee | Jaga kleur | LINF.03516011.klr/AS | 35 | 160 | 11 | 13 | 1677 | 144.196 | 0.24293 | [8 empty] | A01 | 952 | LINF1.03516011/AS0 |  | 952 | 0 | 1677 | 1677 | 1677 | H | 1.46 | 1.46 | 1.46 |  | 0.0003969 | 1.7346 | 4 | 0.00057429 | [31 empty] | #N/A
Vrijstaand | Linea Plus | Nee | Jaga kleur | LINF.03516015.klr/AS | 35 | 160 | 15 | 18 | 2154 | 185.2107 | 0.20351 | [8 empty] | A01 | 891 | LINF1.03516015/AS0 |  | 891 | 0 | 2154 | 2154 | 2154 | H | 1.398 | 1.398 | 1.398 |  | 0.0002083 | 1.724 | 2 | 0.00046183 | [31 empty] | #N/A
Vrijstaand | Linea Plus | Nee | Jaga kleur | LINF.03516016.klr/AS | 35 | 160 | 16 | 18 | 2344 | 201.5477 | 0.66612 | [8 empty] | A01 | 1187 | LINF1.03516016/AS0 |  | 1187 | 0 | 2344 | 2344 | 2344 | H | 1.465 | 1.465 | 1.465 |  | 0.0002083 | 1.724 | 4 | 0.0013928 | [31 empty] | #N/A
Vrijstaand | Linea Plus | Nee | Jaga kleur | LINF.03518010.klr/AS | 35 | 180 | 10 | 13 | 1409 | 121.1522 | 0.10578 | [8 empty] | A01 | 797 | LINF1.03518010/AS0 |  | 797 | 0 | 1409 | 1409 | 1409 | H | 1.419 | 1.419 | 1.419 |  | 0.0003969 | 1.7346 | 2 | 0.00036735 | [31 empty] | #N/A
Vrijstaand | Linea Plus | Nee | Jaga kleur | LINF.03518011.klr/AS | 35 | 180 | 11 | 13 | 1886 | 162.1668 | 0.32357 | [8 empty] | A01 | 1013 | LINF1.03518011/AS0 |  | 1013 | 0 | 1886 | 1886 | 1886 | H | 1.46 | 1.46 | 1.46 |  | 0.0003969 | 1.7346 | 4 | 0.00057429 | [31 empty] | #N/A
Vrijstaand | Linea Plus | Nee | Jaga kleur | LINF.03518015.klr/AS | 35 | 180 | 15 | 18 | 2423 | 208.3405 | 0.26368 | [8 empty] | A01 | 955 | LINF1.03518015/AS0 |  | 955 | 0 | 2423 | 2423 | 2423 | H | 1.398 | 1.398 | 1.398 |  | 0.0002083 | 1.724 | 2 | 0.00046183 | [31 empty] | #N/A
Vrijstaand | Linea Plus | Nee | Jaga kleur | LINF.03518016.klr/AS | 35 | 180 | 16 | 18 | 2637 | 226.7412 | 0.85732 | [8 empty] | A01 | 1274 | LINF1.03518016/AS0 |  | 1274 | 0 | 2637 | 2637 | 2637 | H | 1.465 | 1.465 | 1.465 |  | 0.0002083 | 1.724 | 4 | 0.0013928 | [31 empty] | #N/A
Vrijstaand | Linea Plus | Nee | Jaga kleur | LINF.03520010.klr/AS | 35 | 200 | 10 | 13 | 1566 | 134.6518 | 0.13653 | [8 empty] | A01 | 986 | LINF1.03520010/AS0 |  | 986 | 0 | 1566 | 1566 | 1566 | H | 1.419 | 1.419 | 1.419 |  | 0.0003969 | 1.7346 | 2 | 0.00036735 | [31 empty] | #N/A
Vrijstaand | Linea Plus | Nee | Jaga kleur | LINF.03520011.klr/AS | 35 | 200 | 11 | 13 | 2096 | 180.2236 | 0.41911 | [8 empty] | A01 | 1219 | LINF1.03520011/AS0 |  | 1219 | 0 | 2096 | 2096 | 2096 | H | 1.46 | 1.46 | 1.46 |  | 0.0003969 | 1.7346 | 4 | 0.00057429 | [31 empty] | #N/A
Vrijstaand | Linea Plus | Nee | Jaga kleur | LINF.03520015.klr/AS | 35 | 200 | 15 | 18 | 2692 | 231.4703 | 0.33284 | [8 empty] | A01 | 1188 | LINF1.03520015/AS0 |  | 1188 | 0 | 2692 | 2692 | 2692 | H | 1.398 | 1.398 | 1.398 |  | 0.0002083 | 1.724 | 2 | 0.00046183 | [31 empty] | #N/A
Vrijstaand | Linea Plus | Nee | Jaga kleur | LINF.03520016.klr/AS | 35 | 200 | 16 | 18 | 2930 | 251.9347 | 1.0755 | [8 empty] | A01 | 1555 | LINF1.03520016/AS0 |  | 1555 | 0 | 2930 | 2930 | 2930 | H | 1.465 | 1.465 | 1.465 |  | 0.0002083 | 1.724 | 4 | 0.0013928 | [31 empty] | #N/A
Vrijstaand | Linea Plus | Nee | Jaga kleur | LINF.03522010.klr/AS | 35 | 220 | 10 | 13 | 1723 | 148.1513 | 0.17218 | [8 empty] | A01 | 1093 | LINF1.03522010/AS0 |  | 1093 | 0 | 1723 | 1723 | 1723 | H | 1.419 | 1.419 | 1.419 |  | 0.0003969 | 1.7346 | 2 | 0.00036735 | [31 empty] | #N/A
Vrijstaand | Linea Plus | Nee | Jaga kleur | LINF.03522011.klr/AS | 35 | 220 | 11 | 13 | 2306 | 198.2803 | 0.53019 | [8 empty] | A01 | 1359 | LINF1.03522011/AS0 |  | 1359 | 0 | 2306 | 2306 | 2306 | H | 1.46 | 1.46 | 1.46 |  | 0.0003969 | 1.7346 | 4 | 0.00057429 | [31 empty] | #N/A
Vrijstaand | Linea Plus | Nee | Jaga kleur | LINF.03522015.klr/AS | 35 | 220 | 15 | 18 | 2961 | 254.6002 | 0.41132 | [8 empty] | A01 | 1324 | LINF1.03522015/AS0 |  | 1324 | 0 | 2961 | 2961 | 2961 | H | 1.398 | 1.398 | 1.398 |  | 0.0002083 | 1.724 | 2 | 0.00046183 | [31 empty] | #N/A
Vrijstaand | Linea Plus | Nee | Jaga kleur | LINF.03522016.klr/AS | 35 | 220 | 16 | 18 | 3223 | 277.1281 | 1.3213 | [8 empty] | A01 | 1746 | LINF1.03522016/AS0 |  | 1746 | 0 | 3223 | 3223 | 3223 | H | 1.465 | 1.465 | 1.465 |  | 0.0002083 | 1.724 | 4 | 0.0013928 | [31 empty] | #N/A
Vrijstaand | Linea Plus | Nee | Jaga kleur | LINF.03524010.klr/AS | 35 | 240 | 10 | 13 | 1879 | 161.5649 | 0.21279 | [8 empty] | A01 | 1165 | LINF1.03524010/AS0 |  | 1165 | 0 | 1879 | 1879 | 1879 | H | 1.419 | 1.419 | 1.419 |  | 0.0003969 | 1.7346 | 2 | 0.00036735 | [31 empty] | #N/A
Vrijstaand | Linea Plus | Nee | Jaga kleur | LINF.03524011.klr/AS | 35 | 240 | 11 | 13 | 2515 | 216.2511 | 0.65722 | [8 empty] | A01 | 1450 | LINF1.03524011/AS0 |  | 1450 | 0 | 2515 | 2515 | 2515 | H | 1.46 | 1.46 | 1.46 |  | 0.0003969 | 1.7346 | 4 | 0.00057429 | [31 empty] | #N/A
Vrijstaand | Linea Plus | Nee | Jaga kleur | LINF.03524015.klr/AS | 35 | 240 | 15 | 18 | 3230 | 277.73 | 0.49945 | [8 empty] | A01 | 1413 | LINF1.03524015/AS0 |  | 1413 | 0 | 3230 | 3230 | 3230 | H | 1.398 | 1.398 | 1.398 |  | 0.0002083 | 1.724 | 2 | 0.00046183 | [31 empty] | #N/A
Vrijstaand | Linea Plus | Nee | Jaga kleur | LINF.03524016.klr/AS | 35 | 240 | 16 | 18 | 3516 | 302.3216 | 1.5956 | [8 empty] | A01 | 1867 | LINF1.03524016/AS0 |  | 1867 | 0 | 3516 | 3516 | 3516 | H | 1.465 | 1.465 | 1.465 |  | 0.0002083 | 1.724 | 4 | 0.0013928 | [31 empty] | #N/A
Vrijstaand | Linea Plus | Nee | Jaga kleur | LINF.03526010.klr/AS | 35 | 260 | 10 | 13 | 2036 | 175.0645 | 0.259 | [8 empty] | A01 | 1216 | LINF1.03526010/AS0 |  | 1216 | 0 | 2036 | 2036 | 2036 | H | 1.419 | 1.419 | 1.419 |  | 0.0003969 | 1.7346 | 2 | 0.00036735 | [31 empty] | #N/A
Vrijstaand | Linea Plus | Nee | Jaga kleur | LINF.03526011.klr/AS | 35 | 260 | 11 | 13 | 2725 | 234.3078 | 0.80196 | [8 empty] | A01 | 1518 | LINF1.03526011/AS0 |  | 1518 | 0 | 2725 | 2725 | 2725 | H | 1.46 | 1.46 | 1.46 |  | 0.0003969 | 1.7346 | 4 | 0.00057429 | [31 empty] | #N/A
Vrijstaand | Linea Plus | Nee | Jaga kleur | LINF.03526015.klr/AS | 35 | 260 | 15 | 18 | 3500 | 300.9458 | 0.59788 | [8 empty] | A01 | 1479 | LINF1.03526015/AS0 |  | 1479 | 0 | 3500 | 3500 | 3500 | H | 1.398 | 1.398 | 1.398 |  | 0.0002083 | 1.724 | 2 | 0.00046183 | [31 empty] | #N/A
Vrijstaand | Linea Plus | Nee | Jaga kleur | LINF.03526016.klr/AS | 35 | 260 | 16 | 18 | 3809 | 327.515 | 1.8991 | [8 empty] | A01 | 1959 | LINF1.03526016/AS0 |  | 1959 | 0 | 3809 | 3809 | 3809 | H | 1.465 | 1.465 | 1.465 |  | 0.0002083 | 1.724 | 4 | 0.0013928 | [31 empty] | #N/A
Vrijstaand | Linea Plus | Nee | Jaga kleur | LINF.03528010.klr/AS | 35 | 280 | 10 | 13 | 2192 | 188.4781 | 0.31063 | [8 empty] | A01 | 1263 | LINF1.03528010/AS0 |  | 1263 | 0 | 2192 | 2192 | 2192 | H | 1.419 | 1.419 | 1.419 |  | 0.0003969 | 1.7346 | 2 | 0.00036735 | [31 empty] | #N/A
Vrijstaand | Linea Plus | Nee | Jaga kleur | LINF.03528011.klr/AS | 35 | 280 | 11 | 13 | 2934 | 252.2786 | 0.96423 | [8 empty] | A01 | 1582 | LINF1.03528011/AS0 |  | 1582 | 0 | 2934 | 2934 | 2934 | H | 1.46 | 1.46 | 1.46 |  | 0.0003969 | 1.7346 | 4 | 0.00057429 | [31 empty] | #N/A
Vrijstaand | Linea Plus | Nee | Jaga kleur | LINF.03528015.klr/AS | 35 | 280 | 15 | 18 | 3769 | 324.0757 | 0.70629 | [8 empty] | A01 | 1540 | LINF1.03528015/AS0 |  | 1540 | 0 | 3769 | 3769 | 3769 | H | 1.398 | 1.398 | 1.398 |  | 0.0002083 | 1.724 | 2 | 0.00046183 | [31 empty] | #N/A
Vrijstaand | Linea Plus | Nee | Jaga kleur | LINF.03528016.klr/AS | 35 | 280 | 16 | 18 | 4102 | 352.7085 | 2.2325 | [8 empty] | A01 | 2048 | LINF1.03528016/AS0 |  | 2048 | 0 | 4102 | 4102 | 4102 | H | 1.465 | 1.465 | 1.465 |  | 0.0002083 | 1.724 | 4 | 0.0013928 | [31 empty] | #N/A
Horizontaal Wand | Linea Plus | Nee | Jaga kleur | LINW.02005010.klr | 20 | 50 | 10 | 12 | 284 | 24.4196 | 0.002854 | [8 empty] | A01 | 286 | LINW1.02005010 |  | 286 | 0 | 284 | 284 | 284 | H | 1.436 | 1.436 | 1.436 |  | 0.0003969 | 1.7346 | 2 | 0.00036735 | [31 empty] | #N/A
Horizontaal Wand | Linea Plus | Nee | Jaga kleur | LINW.02005015.klr | 20 | 50 | 15 | 17 | 519 | 44.626 | 0.010028 | [8 empty] | A01 | 327 | LINW1.02005015 |  | 327 | 0 | 519 | 519 | 519 | H | 1.424 | 1.424 | 1.424 |  | 0.0002083 | 1.724 | 2 | 0.00046183 | [31 empty] | #N/A
Horizontaal Wand | Linea Plus | Nee | Jaga kleur | LINW.02005020.klr | 20 | 50 | 20 | 22 | 697 | 59.9312 | 0.014281 | [8 empty] | A01 | 360 | LINW1.02005020 |  | 360 | 0 | 697 | 697 | 697 | H | 1.425 | 1.425 | 1.425 |  | 0.0001276 | 1.7219 | 2 | 0.00037661 | [31 empty] | #N/A
Horizontaal Wand | Linea Plus | Nee | Jaga kleur | LINW.02006010.klr | 20 | 60 | 10 | 12 | 341 | 29.3207 | 0.0043391 | [8 empty] | A01 | 295 | LINW1.02006010 |  | 295 | 0 | 341 | 341 | 341 | H | 1.436 | 1.436 | 1.436 |  | 0.0003969 | 1.7346 | 2 | 0.00036735 | [31 empty] | #N/A
Horizontaal Wand | Linea Plus | Nee | Jaga kleur | LINW.02006015.klr | 20 | 60 | 15 | 17 | 623 | 53.5684 | 0.014768 | [8 empty] | A01 | 343 | LINW1.02006015 |  | 343 | 0 | 623 | 623 | 623 | H | 1.424 | 1.424 | 1.424 |  | 0.0002083 | 1.724 | 2 | 0.00046183 | [31 empty] | #N/A
Horizontaal Wand | Linea Plus | Nee | Jaga kleur | LINW.02006020.klr | 20 | 60 | 20 | 22 | 836 | 71.8831 | 0.020866 | [8 empty] | A01 | 380 | LINW1.02006020 |  | 380 | 0 | 836 | 836 | 836 | H | 1.425 | 1.425 | 1.425 |  | 0.0001276 | 1.7219 | 2 | 0.00037661 | [31 empty] | #N/A
Horizontaal Wand | Linea Plus | Nee | Jaga kleur | LINW.02007010.klr | 20 | 70 | 10 | 12 | 398 | 34.2218 | 0.0061995 | [8 empty] | A01 | 317 | LINW1.02007010 |  | 317 | 0 | 398 | 398 | 398 | H | 1.436 | 1.436 | 1.436 |  | 0.0003969 | 1.7346 | 2 | 0.00036735 | [31 empty] | #N/A
Horizontaal Wand | Linea Plus | Nee | Jaga kleur | LINW.02007015.klr | 20 | 70 | 15 | 17 | 727 | 62.5107 | 0.020518 | [8 empty] | A01 | 376 | LINW1.02007015 |  | 376 | 0 | 727 | 727 | 727 | H | 1.424 | 1.424 | 1.424 |  | 0.0002083 | 1.724 | 2 | 0.00046183 | [31 empty] | #N/A
Horizontaal Wand | Linea Plus | Nee | Jaga kleur | LINW.02007020.klr | 20 | 70 | 20 | 22 | 976 | 83.9209 | 0.02885 | [8 empty] | A01 | 421 | LINW1.02007020 |  | 421 | 0 | 976 | 976 | 976 | H | 1.425 | 1.425 | 1.425 |  | 0.0001276 | 1.7219 | 2 | 0.00037661 | [31 empty] | #N/A
Horizontaal Wand | Linea Plus | Nee | Jaga kleur | LINW.02008010.klr | 20 | 80 | 10 | 12 | 454 | 39.037 | 0.0084264 | [8 empty] | A01 | 333 | LINW1.02008010 |  | 333 | 0 | 454 | 454 | 454 | H | 1.436 | 1.436 | 1.436 |  | 0.0003969 | 1.7346 | 2 | 0.00036735 | [31 empty] | #N/A
Horizontaal Wand | Linea Plus | Nee | Jaga kleur | LINW.02008015.klr | 20 | 80 | 15 | 17 | 830 | 71.3672 | 0.027252 | [8 empty] | A01 | 398 | LINW1.02008015 |  | 398 | 0 | 830 | 830 | 830 | H | 1.424 | 1.424 | 1.424 |  | 0.0002083 | 1.724 | 2 | 0.00046183 | [31 empty] | #N/A
Horizontaal Wand | Linea Plus | Nee | Jaga kleur | LINW.02008020.klr | 20 | 80 | 20 | 22 | 1115 | 95.8727 | 0.038163 | [8 empty] | A01 | 449 | LINW1.02008020 |  | 449 | 0 | 1115 | 1115 | 1115 | H | 1.425 | 1.425 | 1.425 |  | 0.0001276 | 1.7219 | 2 | 0.00037661 | [31 empty] | #N/A
Horizontaal Wand | Linea Plus | Nee | Jaga kleur | LINW.02009010.klr | 20 | 90 | 10 | 12 | 511 | 43.9381 | 0.01111 | [8 empty] | A01 | 347 | LINW1.02009010 |  | 347 | 0 | 511 | 511 | 511 | H | 1.436 | 1.436 | 1.436 |  | 0.0003969 | 1.7346 | 2 | 0.00036735 | [31 empty] | #N/A
Horizontaal Wand | Linea Plus | Nee | Jaga kleur | LINW.02009015.klr | 20 | 90 | 15 | 17 | 934 | 80.3095 | 0.035124 | [8 empty] | A01 | 417 | LINW1.02009015 |  | 417 | 0 | 934 | 934 | 934 | H | 1.424 | 1.424 | 1.424 |  | 0.0002083 | 1.724 | 2 | 0.00046183 | [31 empty] | #N/A
Horizontaal Wand | Linea Plus | Nee | Jaga kleur | LINW.02009020.klr | 20 | 90 | 20 | 22 | 1255 | 107.9106 | 0.048967 | [8 empty] | A01 | 469 | LINW1.02009020 |  | 469 | 0 | 1255 | 1255 | 1255 | H | 1.425 | 1.425 | 1.425 |  | 0.0001276 | 1.7219 | 2 | 0.00037661 | [31 empty] | #N/A
Horizontaal Wand | Linea Plus | Nee | Jaga kleur | LINW.02010010.klr | 20 | 100 | 10 | 12 | 568 | 48.8392 | 0.014246 | [8 empty] | A01 | 434 | LINW1.02010010 |  | 434 | 0 | 568 | 568 | 568 | H | 1.436 | 1.436 | 1.436 |  | 0.0003969 | 1.7346 | 2 | 0.00036735 | [31 empty] | #N/A
Horizontaal Wand | Linea Plus | Nee | Jaga kleur | LINW.02010015.klr | 20 | 100 | 15 | 17 | 1038 | 89.2519 | 0.044112 | [8 empty] | A01 | 512 | LINW1.02010015 |  | 512 | 0 | 1038 | 1038 | 1038 | H | 1.424 | 1.424 | 1.424 |  | 0.0002083 | 1.724 | 2 | 0.00046183 | [31 empty] | #N/A
Horizontaal Wand | Linea Plus | Nee | Jaga kleur | LINW.02010020.klr | 20 | 100 | 20 | 22 | 1394 | 119.8624 | 0.061151 | [8 empty] | A01 | 574 | LINW1.02010020 |  | 574 | 0 | 1394 | 1394 | 1394 | H | 1.425 | 1.425 | 1.425 |  | 0.0001276 | 1.7219 | 2 | 0.00037661 | [31 empty] | #N/A
Horizontaal Wand | Linea Plus | Nee | Jaga kleur | LINW.02011010.klr | 20 | 110 | 10 | 12 | 625 | 53.7403 | 0.017857 | [8 empty] | A01 | 446 | LINW1.02011010 |  | 446 | 0 | 625 | 625 | 625 | H | 1.436 | 1.436 | 1.436 |  | 0.0003969 | 1.7346 | 2 | 0.00036735 | [31 empty] | #N/A
Horizontaal Wand | Linea Plus | Nee | Jaga kleur | LINW.02011015.klr | 20 | 110 | 15 | 17 | 1142 | 98.1943 | 0.054251 | [8 empty] | A01 | 532 | LINW1.02011015 |  | 532 | 0 | 1142 | 1142 | 1142 | H | 1.424 | 1.424 | 1.424 |  | 0.0002083 | 1.724 | 2 | 0.00046183 | [31 empty] | #N/A
Horizontaal Wand | Linea Plus | Nee | Jaga kleur | LINW.02011020.klr | 20 | 110 | 20 | 22 | 1533 | 131.8143 | 0.074816 | [8 empty] | A01 | 599 | LINW1.02011020 |  | 599 | 0 | 1533 | 1533 | 1533 | H | 1.425 | 1.425 | 1.425 |  | 0.0001276 | 1.7219 | 2 | 0.00037661 | [31 empty] | #N/A
Horizontaal Wand | Linea Plus | Nee | Jaga kleur | LINW.02012010.klr | 20 | 120 | 10 | 12 | 682 | 58.6414 | 0.021968 | [8 empty] | A01 | 463 | LINW1.02012010 |  | 463 | 0 | 682 | 682 | 682 | H | 1.436 | 1.436 | 1.436 |  | 0.0003969 | 1.7346 | 2 | 0.00036735 | [31 empty] | #N/A
Horizontaal Wand | Linea Plus | Nee | Jaga kleur | LINW.02012015.klr | 20 | 120 | 15 | 17 | 1246 | 107.1367 | 0.065571 | [8 empty] | A01 | 556 | LINW1.02012015 |  | 556 | 0 | 1246 | 1246 | 1246 | H | 1.424 | 1.424 | 1.424 |  | 0.0002083 | 1.724 | 2 | 0.00046183 | [31 empty] | #N/A
Horizontaal Wand | Linea Plus | Nee | Jaga kleur | LINW.02012020.klr | 20 | 120 | 20 | 22 | 1673 | 143.8521 | 0.090099 | [8 empty] | A01 | 630 | LINW1.02012020 |  | 630 | 0 | 1673 | 1673 | 1673 | H | 1.425 | 1.425 | 1.425 |  | 0.0001276 | 1.7219 | 2 | 0.00037661 | [31 empty] | #N/A
Horizontaal Wand | Linea Plus | Nee | Jaga kleur | LINW.02014010.klr | 20 | 140 | 10 | 12 | 795 | 68.3577 | 0.0317 | [8 empty] | A01 | 492 | LINW1.02014010 |  | 492 | 0 | 795 | 795 | 795 | H | 1.436 | 1.436 | 1.436 |  | 0.0003969 | 1.7346 | 2 | 0.00036735 | [31 empty] | #N/A
Horizontaal Wand | Linea Plus | Nee | Jaga kleur | LINW.02014015.klr | 20 | 140 | 15 | 17 | 1453 | 124.9355 | 0.091761 | [8 empty] | A01 | 597 | LINW1.02014015 |  | 597 | 0 | 1453 | 1453 | 1453 | H | 1.424 | 1.424 | 1.424 |  | 0.0002083 | 1.724 | 2 | 0.00046183 | [31 empty] | #N/A
Horizontaal Wand | Linea Plus | Nee | Jaga kleur | LINW.02014020.klr | 20 | 140 | 20 | 22 | 1952 | 167.8418 | 0.12526 | [8 empty] | A01 | 706 | LINW1.02014020 |  | 706 | 0 | 1952 | 1952 | 1952 | H | 1.425 | 1.425 | 1.425 |  | 0.0001276 | 1.7219 | 2 | 0.00037661 | [31 empty] | #N/A
Horizontaal Wand | Linea Plus | Nee | Jaga kleur | LINW.02016010.klr | 20 | 160 | 10 | 12 | 909 | 78.1599 | 0.043753 | [8 empty] | A01 | 551 | LINW1.02016010 |  | 551 | 0 | 909 | 909 | 909 | H | 1.436 | 1.436 | 1.436 |  | 0.0003969 | 1.7346 | 2 | 0.00036735 | [31 empty] | #N/A
Horizontaal Wand | Linea Plus | Nee | Jaga kleur | LINW.02016015.klr | 20 | 160 | 15 | 17 | 1661 | 142.8203 | 0.12315 | [8 empty] | A01 | 677 | LINW1.02016015 |  | 677 | 0 | 1661 | 1661 | 1661 | H | 1.424 | 1.424 | 1.424 |  | 0.0002083 | 1.724 | 2 | 0.00046183 | [31 empty] | #N/A
Horizontaal Wand | Linea Plus | Nee | Jaga kleur | LINW.02016020.klr | 20 | 160 | 20 | 22 | 2230 | 191.7455 | 0.16673 | [8 empty] | A01 | 810 | LINW1.02016020 |  | 810 | 0 | 2230 | 2230 | 2230 | H | 1.425 | 1.425 | 1.425 |  | 0.0001276 | 1.7219 | 2 | 0.00037661 | [31 empty] | #N/A
Horizontaal Wand | Linea Plus | Nee | Jaga kleur | LINW.02018010.klr | 20 | 180 | 10 | 12 | 1022 | 87.8762 | 0.058127 | [8 empty] | A01 | 582 | LINW1.02018010 |  | 582 | 0 | 1022 | 1022 | 1022 | H | 1.436 | 1.436 | 1.436 |  | 0.0003969 | 1.7346 | 2 | 0.00036735 | [31 empty] | #N/A
Horizontaal Wand | Linea Plus | Nee | Jaga kleur | LINW.02018015.klr | 20 | 180 | 15 | 17 | 1868 | 160.6191 | 0.1597 | [8 empty] | A01 | 724 | LINW1.02018015 |  | 724 | 0 | 1868 | 1868 | 1868 | H | 1.424 | 1.424 | 1.424 |  | 0.0002083 | 1.724 | 2 | 0.00046183 | [31 empty] | #N/A
Horizontaal Wand | Linea Plus | Nee | Jaga kleur | LINW.02018020.klr | 20 | 180 | 20 | 22 | 2509 | 215.7352 | 0.21502 | [8 empty] | A01 | 865 | LINW1.02018020 |  | 865 | 0 | 2509 | 2509 | 2509 | H | 1.425 | 1.425 | 1.425 |  | 0.0001276 | 1.7219 | 2 | 0.00037661 | [31 empty] | #N/A
Horizontaal Wand | Linea Plus | Nee | Jaga kleur | LINW.02020010.klr | 20 | 200 | 10 | 12 | 1136 | 97.6784 | 0.075182 | [8 empty] | A01 | 754 | LINW1.02020010 |  | 754 | 0 | 1136 | 1136 | 1136 | H | 1.436 | 1.436 | 1.436 |  | 0.0003969 | 1.7346 | 2 | 0.00036735 | [31 empty] | #N/A
Horizontaal Wand | Linea Plus | Nee | Jaga kleur | LINW.02020015.klr | 20 | 200 | 15 | 17 | 2076 | 178.5039 | 0.20194 | [8 empty] | A01 | 937 | LINW1.02020015 |  | 937 | 0 | 2076 | 2076 | 2076 | H | 1.424 | 1.424 | 1.424 |  | 0.0002083 | 1.724 | 2 | 0.00046183 | [31 empty] | #N/A
Horizontaal Wand | Linea Plus | Nee | Jaga kleur | LINW.02020020.klr | 20 | 200 | 20 | 22 | 2788 | 239.7248 | 0.27022 | [8 empty] | A01 | 1060 | LINW1.02020020 |  | 1060 | 0 | 2788 | 2788 | 2788 | H | 1.425 | 1.425 | 1.425 |  | 0.0001276 | 1.7219 | 2 | 0.00037661 | [31 empty] | #N/A
Horizontaal Wand | Linea Plus | Nee | Jaga kleur | LINW.02022010.klr | 20 | 220 | 10 | 12 | 1250 | 107.4807 | 0.094983 | [8 empty] | A01 | 828 | LINW1.02022010 |  | 828 | 0 | 1250 | 1250 | 1250 | H | 1.436 | 1.436 | 1.436 |  | 0.0003969 | 1.7346 | 2 | 0.00036735 | [31 empty] | #N/A
Horizontaal Wand | Linea Plus | Nee | Jaga kleur | LINW.02022015.klr | 20 | 220 | 15 | 17 | 2284 | 196.3887 | 0.24995 | [8 empty] | A01 | 1042 | LINW1.02022015 |  | 1042 | 0 | 2284 | 2284 | 2284 | H | 1.424 | 1.424 | 1.424 |  | 0.0002083 | 1.724 | 2 | 0.00046183 | [31 empty] | #N/A
Horizontaal Wand | Linea Plus | Nee | Jaga kleur | LINW.02022020.klr | 20 | 220 | 20 | 22 | 3067 | 263.7145 | 0.33255 | [8 empty] | A01 | 1189 | LINW1.02022020 |  | 1189 | 0 | 3067 | 3067 | 3067 | H | 1.425 | 1.425 | 1.425 |  | 0.0001276 | 1.7219 | 2 | 0.00037661 | [31 empty] | #N/A
Horizontaal Wand | Linea Plus | Nee | Jaga kleur | LINW.02024010.klr | 20 | 240 | 10 | 12 | 1363 | 117.1969 | 0.11753 | [8 empty] | A01 | 864 | LINW1.02024010 |  | 864 | 0 | 1363 | 1363 | 1363 | H | 1.436 | 1.436 | 1.436 |  | 0.0003969 | 1.7346 | 2 | 0.00036735 | [31 empty] | #N/A
Horizontaal Wand | Linea Plus | Nee | Jaga kleur | LINW.02024015.klr | 20 | 240 | 15 | 17 | 2491 | 214.1874 | 0.3037 | [8 empty] | A01 | 1095 | LINW1.02024015 |  | 1095 | 0 | 2491 | 2491 | 2491 | H | 1.424 | 1.424 | 1.424 |  | 0.0002083 | 1.724 | 2 | 0.00046183 | [31 empty] | #N/A
Horizontaal Wand | Linea Plus | Nee | Jaga kleur | LINW.02024020.klr | 20 | 240 | 20 | 22 | 3346 | 287.7042 | 0.40222 | [8 empty] | A01 | 1254 | LINW1.02024020 |  | 1254 | 0 | 3346 | 3346 | 3346 | H | 1.425 | 1.425 | 1.425 |  | 0.0001276 | 1.7219 | 2 | 0.00037661 | [31 empty] | #N/A
Horizontaal Wand | Linea Plus | Nee | Jaga kleur | LINW.02026010.klr | 20 | 260 | 10 | 12 | 1477 | 126.9991 | 0.14326 | [8 empty] | A01 | 901 | LINW1.02026010 |  | 901 | 0 | 1477 | 1477 | 1477 | H | 1.436 | 1.436 | 1.436 |  | 0.0003969 | 1.7346 | 2 | 0.00036735 | [31 empty] | #N/A
Horizontaal Wand | Linea Plus | Nee | Jaga kleur | LINW.02026015.klr | 20 | 260 | 15 | 17 | 2699 | 232.0722 | 0.36385 | [8 empty] | A01 | 1144 | LINW1.02026015 |  | 1144 | 0 | 2699 | 2699 | 2699 | H | 1.424 | 1.424 | 1.424 |  | 0.0002083 | 1.724 | 2 | 0.00046183 | [31 empty] | #N/A
Horizontaal Wand | Linea Plus | Nee | Jaga kleur | LINW.02026020.klr | 20 | 260 | 20 | 22 | 3624 | 311.6079 | 0.47918 | [8 empty] | A01 | 1316 | LINW1.02026020 |  | 1316 | 0 | 3624 | 3624 | 3624 | H | 1.425 | 1.425 | 1.425 |  | 0.0001276 | 1.7219 | 2 | 0.00037661 | [31 empty] | #N/A
Horizontaal Wand | Linea Plus | Nee | Jaga kleur | LINW.02028010.klr | 20 | 280 | 10 | 12 | 1590 | 136.7154 | 0.17199 | [8 empty] | A01 | 933 | LINW1.02028010 |  | 933 | 0 | 1590 | 1590 | 1590 | H | 1.436 | 1.436 | 1.436 |  | 0.0003969 | 1.7346 | 2 | 0.00036735 | [31 empty] | #N/A
Horizontaal Wand | Linea Plus | Nee | Jaga kleur | LINW.02028015.klr | 20 | 280 | 15 | 17 | 2906 | 249.871 | 0.43009 | [8 empty] | A01 | 1190 | LINW1.02028015 |  | 1190 | 0 | 2906 | 2906 | 2906 | H | 1.424 | 1.424 | 1.424 |  | 0.0002083 | 1.724 | 2 | 0.00046183 | [31 empty] | #N/A
Horizontaal Wand | Linea Plus | Nee | Jaga kleur | LINW.02028020.klr | 20 | 280 | 20 | 22 | 3903 | 335.5976 | 0.56411 | [8 empty] | A01 | 1374 | LINW1.02028020 |  | 1374 | 0 | 3903 | 3903 | 3903 | H | 1.425 | 1.425 | 1.425 |  | 0.0001276 | 1.7219 | 2 | 0.00037661 | [31 empty] | #N/A
Horizontaal Wand | Linea Plus | Nee | Jaga kleur | LINW.03505010.klr | 35 | 50 | 10 | 12 | 393 | 33.7919 | 0.0053532 | [8 empty] | A01 | 306 | LINW1.03505010 |  | 306 | 0 | 393 | 393 | 393 | H | 1.419 | 1.419 | 1.419 |  | 0.0003969 | 1.7346 | 2 | 0.00036735 | [31 empty] | #N/A
Horizontaal Wand | Linea Plus | Nee | Jaga kleur | LINW.03505011.klr | 35 | 50 | 11 | 12 | 549 | 47.2055 | 0.016979 | [8 empty] | A01 | 405 | LINW1.03505011 |  | 405 | 0 | 549 | 549 | 549 | H | 1.46 | 1.46 | 1.46 |  | 0.0003969 | 1.7346 | 4 | 0.00057429 | [31 empty] | #N/A
Horizontaal Wand | Linea Plus | Nee | Jaga kleur | LINW.03505015.klr | 35 | 50 | 15 | 17 | 659 | 56.6638 | 0.016063 | [8 empty] | A01 | 350 | LINW1.03505015 |  | 350 | 0 | 659 | 659 | 659 | H | 1.398 | 1.398 | 1.398 |  | 0.0002083 | 1.724 | 2 | 0.00046183 | [31 empty] | #N/A
Horizontaal Wand | Linea Plus | Nee | Jaga kleur | LINW.03505016.klr | 35 | 50 | 16 | 17 | 813 | 69.9054 | 0.071101 | [8 empty] | A01 | 478 | LINW1.03505016 |  | 478 | 0 | 813 | 813 | 813 | H | 1.465 | 1.465 | 1.465 |  | 0.0002083 | 1.724 | 4 | 0.0013928 | [31 empty] | #N/A
Horizontaal Wand | Linea Plus | Nee | Jaga kleur | LINW.03505020.klr | 35 | 50 | 20 | 22 | 901 | 77.4721 | 0.023746 | [8 empty] | A01 | 385 | LINW1.03505020 |  | 385 | 0 | 901 | 901 | 901 | H | 1.399 | 1.399 | 1.399 |  | 0.0001276 | 1.7219 | 2 | 0.00037661 | [31 empty] | #N/A
Horizontaal Wand | Linea Plus | Nee | Jaga kleur | LINW.03505021.klr | 35 | 50 | 21 | 22 | 1039 | 89.3379 | 0.044293 | [8 empty] | A01 | 501 | LINW1.03505021 |  | 501 | 0 | 1039 | 1039 | 1039 | H | 1.481 | 1.481 | 1.481 |  | 0.0001276 | 1.7219 | 4 | 0.0005142 | [31 empty] | #N/A
Horizontaal Wand | Linea Plus | Nee | Jaga kleur | LINW.03506010.klr | 35 | 60 | 10 | 12 | 471 | 40.4987 | 0.0080831 | [8 empty] | A01 | 318 | LINW1.03506010 |  | 318 | 0 | 471 | 471 | 471 | H | 1.419 | 1.419 | 1.419 |  | 0.0003969 | 1.7346 | 2 | 0.00036735 | [31 empty] | #N/A
Horizontaal Wand | Linea Plus | Nee | Jaga kleur | LINW.03506011.klr | 35 | 60 | 11 | 12 | 659 | 56.6638 | 0.025873 | [8 empty] | A01 | 421 | LINW1.03506011 |  | 421 | 0 | 659 | 659 | 659 | H | 1.46 | 1.46 | 1.46 |  | 0.0003969 | 1.7346 | 4 | 0.00057429 | [31 empty] | #N/A
Horizontaal Wand | Linea Plus | Nee | Jaga kleur | LINW.03506015.klr | 35 | 60 | 15 | 17 | 790 | 67.9278 | 0.023565 | [8 empty] | A01 | 368 | LINW1.03506015 |  | 368 | 0 | 790 | 790 | 790 | H | 1.398 | 1.398 | 1.398 |  | 0.0002083 | 1.724 | 2 | 0.00046183 | [31 empty] | #N/A
Horizontaal Wand | Linea Plus | Nee | Jaga kleur | LINW.03506016.klr | 35 | 60 | 16 | 17 | 975 | 83.8349 | 0.10364 | [8 empty] | A01 | 516 | LINW1.03506016 |  | 516 | 0 | 975 | 975 | 975 | H | 1.465 | 1.465 | 1.465 |  | 0.0002083 | 1.724 | 4 | 0.0013928 | [31 empty] | #N/A
Horizontaal Wand | Linea Plus | Nee | Jaga kleur | LINW.03506020.klr | 35 | 60 | 20 | 22 | 1081 | 92.9493 | 0.034681 | [8 empty] | A01 | 407 | LINW1.03506020 |  | 407 | 0 | 1081 | 1081 | 1081 | H | 1.399 | 1.399 | 1.399 |  | 0.0001276 | 1.7219 | 2 | 0.00037661 | [31 empty] | #N/A
Horizontaal Wand | Linea Plus | Nee | Jaga kleur | LINW.03506021.klr | 35 | 60 | 21 | 22 | 1247 | 107.2227 | 0.06508 | [8 empty] | A01 | 534 | LINW1.03506021 |  | 534 | 0 | 1247 | 1247 | 1247 | H | 1.481 | 1.481 | 1.481 |  | 0.0001276 | 1.7219 | 4 | 0.0005142 | [31 empty] | #N/A
Horizontaal Wand | Linea Plus | Nee | Jaga kleur | LINW.03507010.klr | 35 | 70 | 10 | 12 | 550 | 47.2915 | 0.011527 | [8 empty] | A01 | 340 | LINW1.03507010 |  | 340 | 0 | 550 | 550 | 550 | H | 1.419 | 1.419 | 1.419 |  | 0.0003969 | 1.7346 | 2 | 0.00036735 | [31 empty] | #N/A
Horizontaal Wand | Linea Plus | Nee | Jaga kleur | LINW.03507011.klr | 35 | 70 | 11 | 12 | 769 | 66.1221 | 0.037041 | [8 empty] | A01 | 459 | LINW1.03507011 |  | 459 | 0 | 769 | 769 | 769 | H | 1.46 | 1.46 | 1.46 |  | 0.0003969 | 1.7346 | 4 | 0.00057429 | [31 empty] | #N/A
Horizontaal Wand | Linea Plus | Nee | Jaga kleur | LINW.03507015.klr | 35 | 70 | 15 | 17 | 922 | 79.2777 | 0.032713 | [8 empty] | A01 | 401 | LINW1.03507015 |  | 401 | 0 | 922 | 922 | 922 | H | 1.398 | 1.398 | 1.398 |  | 0.0002083 | 1.724 | 2 | 0.00046183 | [31 empty] | #N/A
Horizontaal Wand | Linea Plus | Nee | Jaga kleur | LINW.03507016.klr | 35 | 70 | 16 | 17 | 1138 | 97.8504 | 0.14296 | [8 empty] | A01 | 571 | LINW1.03507016 |  | 571 | 0 | 1138 | 1138 | 1138 | H | 1.465 | 1.465 | 1.465 |  | 0.0002083 | 1.724 | 4 | 0.0013928 | [31 empty] | #N/A
Horizontaal Wand | Linea Plus | Nee | Jaga kleur | LINW.03507020.klr | 35 | 70 | 20 | 22 | 1261 | 108.4265 | 0.047831 | [8 empty] | A01 | 449 | LINW1.03507020 |  | 449 | 0 | 1261 | 1261 | 1261 | H | 1.399 | 1.399 | 1.399 |  | 0.0001276 | 1.7219 | 2 | 0.00037661 | [31 empty] | #N/A
Horizontaal Wand | Linea Plus | Nee | Jaga kleur | LINW.03507021.klr | 35 | 70 | 21 | 22 | 1455 | 125.1075 | 0.090236 | [8 empty] | A01 | 597 | LINW1.03507021 |  | 597 | 0 | 1455 | 1455 | 1455 | H | 1.481 | 1.481 | 1.481 |  | 0.0001276 | 1.7219 | 4 | 0.0005142 | [31 empty] | #N/A
Horizontaal Wand | Linea Plus | Nee | Jaga kleur | LINW.03508010.klr | 35 | 80 | 10 | 12 | 628 | 53.9983 | 0.015659 | [8 empty] | A01 | 357 | LINW1.03508010 |  | 357 | 0 | 628 | 628 | 628 | H | 1.419 | 1.419 | 1.419 |  | 0.0003969 | 1.7346 | 2 | 0.00036735 | [31 empty] | #N/A
Horizontaal Wand | Linea Plus | Nee | Jaga kleur | LINW.03508011.klr | 35 | 80 | 11 | 12 | 878 | 75.4944 | 0.050539 | [8 empty] | A01 | 484 | LINW1.03508011 |  | 484 | 0 | 878 | 878 | 878 | H | 1.46 | 1.46 | 1.46 |  | 0.0003969 | 1.7346 | 4 | 0.00057429 | [31 empty] | #N/A
Horizontaal Wand | Linea Plus | Nee | Jaga kleur | LINW.03508015.klr | 35 | 80 | 15 | 17 | 1054 | 90.6277 | 0.043514 | [8 empty] | A01 | 425 | LINW1.03508015 |  | 425 | 0 | 1054 | 1054 | 1054 | H | 1.398 | 1.398 | 1.398 |  | 0.0002083 | 1.724 | 2 | 0.00046183 | [31 empty] | #N/A
Horizontaal Wand | Linea Plus | Nee | Jaga kleur | LINW.03508016.klr | 35 | 80 | 16 | 17 | 1300 | 111.7799 | 0.18875 | [8 empty] | A01 | 606 | LINW1.03508016 |  | 606 | 0 | 1300 | 1300 | 1300 | H | 1.465 | 1.465 | 1.465 |  | 0.0002083 | 1.724 | 4 | 0.0013928 | [31 empty] | #N/A
Horizontaal Wand | Linea Plus | Nee | Jaga kleur | LINW.03508020.klr | 35 | 80 | 20 | 22 | 1441 | 123.9037 | 0.063255 | [8 empty] | A01 | 477 | LINW1.03508020 |  | 477 | 0 | 1441 | 1441 | 1441 | H | 1.399 | 1.399 | 1.399 |  | 0.0001276 | 1.7219 | 2 | 0.00037661 | [31 empty] | #N/A
Horizontaal Wand | Linea Plus | Nee | Jaga kleur | LINW.03508021.klr | 35 | 80 | 21 | 22 | 1662 | 142.9063 | 0.11977 | [8 empty] | A01 | 635 | LINW1.03508021 |  | 635 | 0 | 1662 | 1662 | 1662 | H | 1.481 | 1.481 | 1.481 |  | 0.0001276 | 1.7219 | 4 | 0.0005142 | [31 empty] | #N/A
Horizontaal Wand | Linea Plus | Nee | Jaga kleur | LINW.03509010.klr | 35 | 90 | 10 | 12 | 707 | 60.7911 | 0.02061 | [8 empty] | A01 | 373 | LINW1.03509010 |  | 373 | 0 | 707 | 707 | 707 | H | 1.419 | 1.419 | 1.419 |  | 0.0003969 | 1.7346 | 2 | 0.00036735 | [31 empty] | #N/A
Horizontaal Wand | Linea Plus | Nee | Jaga kleur | LINW.03509011.klr | 35 | 90 | 11 | 12 | 988 | 84.9527 | 0.066729 | [8 empty] | A01 | 505 | LINW1.03509011 |  | 505 | 0 | 988 | 988 | 988 | H | 1.46 | 1.46 | 1.46 |  | 0.0003969 | 1.7346 | 4 | 0.00057429 | [31 empty] | #N/A
Horizontaal Wand | Linea Plus | Nee | Jaga kleur | LINW.03509015.klr | 35 | 90 | 15 | 17 | 1185 | 101.8917 | 0.055931 | [8 empty] | A01 | 445 | LINW1.03509015 |  | 445 | 0 | 1185 | 1185 | 1185 | H | 1.398 | 1.398 | 1.398 |  | 0.0002083 | 1.724 | 2 | 0.00046183 | [31 empty] | #N/A
Horizontaal Wand | Linea Plus | Nee | Jaga kleur | LINW.03509016.klr | 35 | 90 | 16 | 17 | 1463 | 125.7954 | 0.24172 | [8 empty] | A01 | 639 | LINW1.03509016 |  | 639 | 0 | 1463 | 1463 | 1463 | H | 1.465 | 1.465 | 1.465 |  | 0.0002083 | 1.724 | 4 | 0.0013928 | [31 empty] | #N/A
Horizontaal Wand | Linea Plus | Nee | Jaga kleur | LINW.03509020.klr | 35 | 90 | 20 | 22 | 1621 | 139.3809 | 0.081006 | [8 empty] | A01 | 501 | LINW1.03509020 |  | 501 | 0 | 1621 | 1621 | 1621 | H | 1.399 | 1.399 | 1.399 |  | 0.0001276 | 1.7219 | 2 | 0.00037661 | [31 empty] | #N/A
Horizontaal Wand | Linea Plus | Nee | Jaga kleur | LINW.03509021.klr | 35 | 90 | 21 | 22 | 1870 | 160.7911 | 0.15408 | [8 empty] | A01 | 671 | LINW1.03509021 |  | 671 | 0 | 1870 | 1870 | 1870 | H | 1.481 | 1.481 | 1.481 |  | 0.0001276 | 1.7219 | 4 | 0.0005142 | [31 empty] | #N/A
Horizontaal Wand | Linea Plus | Nee | Jaga kleur | LINW.03510010.klr | 35 | 100 | 10 | 12 | 785 | 67.4979 | 0.026321 | [8 empty] | A01 | 460 | LINW1.03510010 |  | 460 | 0 | 785 | 785 | 785 | H | 1.419 | 1.419 | 1.419 |  | 0.0003969 | 1.7346 | 2 | 0.00036735 | [31 empty] | #N/A
Horizontaal Wand | Linea Plus | Nee | Jaga kleur | LINW.03510011.klr | 35 | 100 | 11 | 12 | 1098 | 94.411 | 0.085672 | [8 empty] | A01 | 604 | LINW1.03510011 |  | 604 | 0 | 1098 | 1098 | 1098 | H | 1.46 | 1.46 | 1.46 |  | 0.0003969 | 1.7346 | 4 | 0.00057429 | [31 empty] | #N/A
Horizontaal Wand | Linea Plus | Nee | Jaga kleur | LINW.03510015.klr | 35 | 100 | 15 | 17 | 1317 | 113.2416 | 0.070188 | [8 empty] | A01 | 542 | LINW1.03510015 |  | 542 | 0 | 1317 | 1317 | 1317 | H | 1.398 | 1.398 | 1.398 |  | 0.0002083 | 1.724 | 2 | 0.00046183 | [31 empty] | #N/A
Horizontaal Wand | Linea Plus | Nee | Jaga kleur | LINW.03510016.klr | 35 | 100 | 16 | 17 | 1625 | 139.7248 | 0.30138 | [8 empty] | A01 | 752 | LINW1.03510016 |  | 752 | 0 | 1625 | 1625 | 1625 | H | 1.465 | 1.465 | 1.465 |  | 0.0002083 | 1.724 | 4 | 0.0013928 | [31 empty] | #N/A
Horizontaal Wand | Linea Plus | Nee | Jaga kleur | LINW.03510020.klr | 35 | 100 | 20 | 22 | 1801 | 154.8581 | 0.10114 | [8 empty] | A01 | 605 | LINW1.03510020 |  | 605 | 0 | 1801 | 1801 | 1801 | H | 1.399 | 1.399 | 1.399 |  | 0.0001276 | 1.7219 | 2 | 0.00037661 | [31 empty] | #N/A
Horizontaal Wand | Linea Plus | Nee | Jaga kleur | LINW.03510021.klr | 35 | 100 | 21 | 22 | 2078 | 178.6758 | 0.19319 | [8 empty] | A01 | 794 | LINW1.03510021 |  | 794 | 0 | 2078 | 2078 | 2078 | H | 1.481 | 1.481 | 1.481 |  | 0.0001276 | 1.7219 | 4 | 0.0005142 | [31 empty] | #N/A
Horizontaal Wand | Linea Plus | Nee | Jaga kleur | LINW.03511010.klr | 35 | 110 | 10 | 12 | 864 | 74.2906 | 0.032952 | [8 empty] | A01 | 473 | LINW1.03511010 |  | 473 | 0 | 864 | 864 | 864 | H | 1.419 | 1.419 | 1.419 |  | 0.0003969 | 1.7346 | 2 | 0.00036735 | [31 empty] | #N/A
Horizontaal Wand | Linea Plus | Nee | Jaga kleur | LINW.03511011.klr | 35 | 110 | 11 | 12 | 1208 | 103.8693 | 0.10752 | [8 empty] | A01 | 624 | LINW1.03511011 |  | 624 | 0 | 1208 | 1208 | 1208 | H | 1.46 | 1.46 | 1.46 |  | 0.0003969 | 1.7346 | 4 | 0.00057429 | [31 empty] | #N/A
Horizontaal Wand | Linea Plus | Nee | Jaga kleur | LINW.03511015.klr | 35 | 110 | 15 | 17 | 1449 | 124.5916 | 0.086253 | [8 empty] | A01 | 562 | LINW1.03511015 |  | 562 | 0 | 1449 | 1449 | 1449 | H | 1.398 | 1.398 | 1.398 |  | 0.0002083 | 1.724 | 2 | 0.00046183 | [31 empty] | #N/A
Horizontaal Wand | Linea Plus | Nee | Jaga kleur | LINW.03511016.klr | 35 | 110 | 16 | 17 | 1788 | 153.7403 | 0.36859 | [8 empty] | A01 | 784 | LINW1.03511016 |  | 784 | 0 | 1788 | 1788 | 1788 | H | 1.465 | 1.465 | 1.465 |  | 0.0002083 | 1.724 | 4 | 0.0013928 | [31 empty] | #N/A
Horizontaal Wand | Linea Plus | Nee | Jaga kleur | LINW.03511020.klr | 35 | 110 | 20 | 22 | 1981 | 170.3353 | 0.12371 | [8 empty] | A01 | 632 | LINW1.03511020 |  | 632 | 0 | 1981 | 1981 | 1981 | H | 1.399 | 1.399 | 1.399 |  | 0.0001276 | 1.7219 | 2 | 0.00037661 | [31 empty] | #N/A
Horizontaal Wand | Linea Plus | Nee | Jaga kleur | LINW.03511021.klr | 35 | 110 | 21 | 22 | 2286 | 196.5606 | 0.23723 | [8 empty] | A01 | 832 | LINW1.03511021 |  | 832 | 0 | 2286 | 2286 | 2286 | H | 1.481 | 1.481 | 1.481 |  | 0.0001276 | 1.7219 | 4 | 0.0005142 | [31 empty] | #N/A
Horizontaal Wand | Linea Plus | Nee | Jaga kleur | LINW.03512010.klr | 35 | 120 | 10 | 12 | 942 | 80.9974 | 0.040408 | [8 empty] | A01 | 496 | LINW1.03512010 |  | 496 | 0 | 942 | 942 | 942 | H | 1.419 | 1.419 | 1.419 |  | 0.0003969 | 1.7346 | 2 | 0.00036735 | [31 empty] | #N/A
Horizontaal Wand | Linea Plus | Nee | Jaga kleur | LINW.03512011.klr | 35 | 120 | 11 | 12 | 1318 | 113.3276 | 0.13241 | [8 empty] | A01 | 657 | LINW1.03512011 |  | 657 | 0 | 1318 | 1318 | 1318 | H | 1.46 | 1.46 | 1.46 |  | 0.0003969 | 1.7346 | 4 | 0.00057429 | [31 empty] | #N/A
Horizontaal Wand | Linea Plus | Nee | Jaga kleur | LINW.03512015.klr | 35 | 120 | 15 | 17 | 1580 | 135.8555 | 0.10405 | [8 empty] | A01 | 594 | LINW1.03512015 |  | 594 | 0 | 1580 | 1580 | 1580 | H | 1.398 | 1.398 | 1.398 |  | 0.0002083 | 1.724 | 2 | 0.00046183 | [31 empty] | #N/A
Horizontaal Wand | Linea Plus | Nee | Jaga kleur | LINW.03512016.klr | 35 | 120 | 16 | 17 | 1950 | 167.6698 | 0.44269 | [8 empty] | A01 | 831 | LINW1.03512016 |  | 831 | 0 | 1950 | 1950 | 1950 | H | 1.465 | 1.465 | 1.465 |  | 0.0002083 | 1.724 | 4 | 0.0013928 | [31 empty] | #N/A
Horizontaal Wand | Linea Plus | Nee | Jaga kleur | LINW.03512020.klr | 35 | 120 | 20 | 22 | 2161 | 185.8126 | 0.14875 | [8 empty] | A01 | 669 | LINW1.03512020 |  | 669 | 0 | 2161 | 2161 | 2161 | H | 1.399 | 1.399 | 1.399 |  | 0.0001276 | 1.7219 | 2 | 0.00037661 | [31 empty] | #N/A
Horizontaal Wand | Linea Plus | Nee | Jaga kleur | LINW.03512021.klr | 35 | 120 | 21 | 22 | 2494 | 214.4454 | 0.28632 | [8 empty] | A01 | 884 | LINW1.03512021 |  | 884 | 0 | 2494 | 2494 | 2494 | H | 1.481 | 1.481 | 1.481 |  | 0.0001276 | 1.7219 | 4 | 0.0005142 | [31 empty] | #N/A
Horizontaal Wand | Linea Plus | Nee | Jaga kleur | LINW.03514010.klr | 35 | 140 | 10 | 12 | 1099 | 94.497 | 0.058238 | [8 empty] | A01 | 526 | LINW1.03514010 |  | 526 | 0 | 1099 | 1099 | 1099 | H | 1.419 | 1.419 | 1.419 |  | 0.0003969 | 1.7346 | 2 | 0.00036735 | [31 empty] | #N/A
Horizontaal Wand | Linea Plus | Nee | Jaga kleur | LINW.03514011.klr | 35 | 140 | 11 | 12 | 1537 | 132.1582 | 0.19167 | [8 empty] | A01 | 700 | LINW1.03514011 |  | 700 | 0 | 1537 | 1537 | 1537 | H | 1.46 | 1.46 | 1.46 |  | 0.0003969 | 1.7346 | 4 | 0.00057429 | [31 empty] | #N/A
Horizontaal Wand | Linea Plus | Nee | Jaga kleur | LINW.03514015.klr | 35 | 140 | 15 | 17 | 1844 | 158.5555 | 0.14563 | [8 empty] | A01 | 636 | LINW1.03514015 |  | 636 | 0 | 1844 | 1844 | 1844 | H | 1.398 | 1.398 | 1.398 |  | 0.0002083 | 1.724 | 2 | 0.00046183 | [31 empty] | #N/A
Horizontaal Wand | Linea Plus | Nee | Jaga kleur | LINW.03514016.klr | 35 | 140 | 16 | 17 | 2275 | 195.6148 | 0.61378 | [8 empty] | A01 | 895 | LINW1.03514016 |  | 895 | 0 | 2275 | 2275 | 2275 | H | 1.465 | 1.465 | 1.465 |  | 0.0002083 | 1.724 | 4 | 0.0013928 | [31 empty] | #N/A
Horizontaal Wand | Linea Plus | Nee | Jaga kleur | LINW.03514020.klr | 35 | 140 | 20 | 22 | 2521 | 216.767 | 0.20649 | [8 empty] | A01 | 747 | LINW1.03514020 |  | 747 | 0 | 2521 | 2521 | 2521 | H | 1.399 | 1.399 | 1.399 |  | 0.0001276 | 1.7219 | 2 | 0.00037661 | [31 empty] | #N/A
Horizontaal Wand | Linea Plus | Nee | Jaga kleur | LINW.03514021.klr | 35 | 140 | 21 | 22 | 2909 | 250.129 | 0.3999 | [8 empty] | A01 | 1000 | LINW1.03514021 |  | 1000 | 0 | 2909 | 2909 | 2909 | H | 1.481 | 1.481 | 1.481 |  | 0.0001276 | 1.7219 | 4 | 0.0005142 | [31 empty] | #N/A
Horizontaal Wand | Linea Plus | Nee | Jaga kleur | LINW.03516010.klr | 35 | 160 | 10 | 12 | 1256 | 107.9966 | 0.080116 | [8 empty] | A01 | 592 | LINW1.03516010 |  | 592 | 0 | 1256 | 1256 | 1256 | H | 1.419 | 1.419 | 1.419 |  | 0.0003969 | 1.7346 | 2 | 0.00036735 | [31 empty] | #N/A
Horizontaal Wand | Linea Plus | Nee | Jaga kleur | LINW.03516011.klr | 35 | 160 | 11 | 12 | 1757 | 151.0748 | 0.26496 | [8 empty] | A01 | 796 | LINW1.03516011 |  | 796 | 0 | 1757 | 1757 | 1757 | H | 1.46 | 1.46 | 1.46 |  | 0.0003969 | 1.7346 | 4 | 0.00057429 | [31 empty] | #N/A
Horizontaal Wand | Linea Plus | Nee | Jaga kleur | LINW.03516015.klr | 35 | 160 | 15 | 17 | 2107 | 181.1694 | 0.19501 | [8 empty] | A01 | 721 | LINW1.03516015 |  | 721 | 0 | 2107 | 2107 | 2107 | H | 1.398 | 1.398 | 1.398 |  | 0.0002083 | 1.724 | 2 | 0.00046183 | [31 empty] | #N/A
Horizontaal Wand | Linea Plus | Nee | Jaga kleur | LINW.03516016.klr | 35 | 160 | 16 | 17 | 2600 | 223.5598 | 0.81569 | [8 empty] | A01 | 1015 | LINW1.03516016 |  | 1015 | 0 | 2600 | 2600 | 2600 | H | 1.465 | 1.465 | 1.465 |  | 0.0002083 | 1.724 | 4 | 0.0013928 | [31 empty] | #N/A
Horizontaal Wand | Linea Plus | Nee | Jaga kleur | LINW.03516020.klr | 35 | 160 | 20 | 22 | 2882 | 247.8074 | 0.27492 | [8 empty] | A01 | 854 | LINW1.03516020 |  | 854 | 0 | 2882 | 2882 | 2882 | H | 1.399 | 1.399 | 1.399 |  | 0.0001276 | 1.7219 | 2 | 0.00037661 | [31 empty] | #N/A
Horizontaal Wand | Linea Plus | Nee | Jaga kleur | LINW.03516021.klr | 35 | 160 | 21 | 22 | 3325 | 285.8985 | 0.53539 | [8 empty] | A01 | 1155 | LINW1.03516021 |  | 1155 | 0 | 3325 | 3325 | 3325 | H | 1.481 | 1.481 | 1.481 |  | 0.0001276 | 1.7219 | 4 | 0.0005142 | [31 empty] | #N/A
Horizontaal Wand | Linea Plus | Nee | Jaga kleur | LINW.03518010.klr | 35 | 180 | 10 | 12 | 1413 | 121.4961 | 0.10634 | [8 empty] | A01 | 624 | LINW1.03518010 |  | 624 | 0 | 1413 | 1413 | 1413 | H | 1.419 | 1.419 | 1.419 |  | 0.0003969 | 1.7346 | 2 | 0.00036735 | [31 empty] | #N/A
Horizontaal Wand | Linea Plus | Nee | Jaga kleur | LINW.03518011.klr | 35 | 180 | 11 | 12 | 1976 | 169.9054 | 0.35282 | [8 empty] | A01 | 841 | LINW1.03518011 |  | 841 | 0 | 1976 | 1976 | 1976 | H | 1.46 | 1.46 | 1.46 |  | 0.0003969 | 1.7346 | 4 | 0.00057429 | [31 empty] | #N/A
Horizontaal Wand | Linea Plus | Nee | Jaga kleur | LINW.03518015.klr | 35 | 180 | 15 | 17 | 2371 | 203.8693 | 0.25287 | [8 empty] | A01 | 771 | LINW1.03518015 |  | 771 | 0 | 2371 | 2371 | 2371 | H | 1.398 | 1.398 | 1.398 |  | 0.0002083 | 1.724 | 2 | 0.00046183 | [31 empty] | #N/A
Horizontaal Wand | Linea Plus | Nee | Jaga kleur | LINW.03518016.klr | 35 | 180 | 16 | 17 | 2925 | 251.5047 | 1.0494 | [8 empty] | A01 | 1089 | LINW1.03518016 |  | 1089 | 0 | 2925 | 2925 | 2925 | H | 1.465 | 1.465 | 1.465 |  | 0.0002083 | 1.724 | 4 | 0.0013928 | [31 empty] | #N/A
Horizontaal Wand | Linea Plus | Nee | Jaga kleur | LINW.03518020.klr | 35 | 180 | 20 | 22 | 3242 | 278.7618 | 0.35404 | [8 empty] | A01 | 913 | LINW1.03518020 |  | 913 | 0 | 3242 | 3242 | 3242 | H | 1.399 | 1.399 | 1.399 |  | 0.0001276 | 1.7219 | 2 | 0.00037661 | [31 empty] | #N/A
Horizontaal Wand | Linea Plus | Nee | Jaga kleur | LINW.03518021.klr | 35 | 180 | 21 | 22 | 3740 | 321.5821 | 0.69312 | [8 empty] | A01 | 1240 | LINW1.03518021 |  | 1240 | 0 | 3740 | 3740 | 3740 | H | 1.481 | 1.481 | 1.481 |  | 0.0001276 | 1.7219 | 4 | 0.0005142 | [31 empty] | #N/A
Horizontaal Wand | Linea Plus | Nee | Jaga kleur | LINW.03520010.klr | 35 | 200 | 10 | 12 | 1570 | 134.9957 | 0.13718 | [8 empty] | A01 | 800 | LINW1.03520010 |  | 800 | 0 | 1570 | 1570 | 1570 | H | 1.419 | 1.419 | 1.419 |  | 0.0003969 | 1.7346 | 2 | 0.00036735 | [31 empty] | #N/A
Horizontaal Wand | Linea Plus | Nee | Jaga kleur | LINW.03520011.klr | 35 | 200 | 11 | 12 | 2196 | 188.822 | 0.45686 | [8 empty] | A01 | 1034 | LINW1.03520011 |  | 1034 | 0 | 2196 | 2196 | 2196 | H | 1.46 | 1.46 | 1.46 |  | 0.0003969 | 1.7346 | 4 | 0.00057429 | [31 empty] | #N/A
Horizontaal Wand | Linea Plus | Nee | Jaga kleur | LINW.03520015.klr | 35 | 200 | 15 | 17 | 2634 | 226.4832 | 0.31917 | [8 empty] | A01 | 987 | LINW1.03520015 |  | 987 | 0 | 2634 | 2634 | 2634 | H | 1.398 | 1.398 | 1.398 |  | 0.0002083 | 1.724 | 2 | 0.00046183 | [31 empty] | #N/A
Horizontaal Wand | Linea Plus | Nee | Jaga kleur | LINW.03520016.klr | 35 | 200 | 16 | 17 | 3250 | 279.4497 | 1.3159 | [8 empty] | A01 | 1355 | LINW1.03520016 |  | 1355 | 0 | 3250 | 3250 | 3250 | H | 1.465 | 1.465 | 1.465 |  | 0.0002083 | 1.724 | 4 | 0.0013928 | [31 empty] | #N/A
Horizontaal Wand | Linea Plus | Nee | Jaga kleur | LINW.03520020.klr | 35 | 200 | 20 | 22 | 3602 | 309.7163 | 0.44437 | [8 empty] | A01 | 1112 | LINW1.03520020 |  | 1112 | 0 | 3602 | 3602 | 3602 | H | 1.399 | 1.399 | 1.399 |  | 0.0001276 | 1.7219 | 2 | 0.00037661 | [31 empty] | #N/A
Horizontaal Wand | Linea Plus | Nee | Jaga kleur | LINW.03520021.klr | 35 | 200 | 21 | 22 | 4156 | 357.3517 | 0.87465 | [8 empty] | A01 | 1462 | LINW1.03520021 |  | 1462 | 0 | 4156 | 4156 | 4156 | H | 1.481 | 1.481 | 1.481 |  | 0.0001276 | 1.7219 | 4 | 0.0005142 | [31 empty] | #N/A
Horizontaal Wand | Linea Plus | Nee | Jaga kleur | LINW.03522010.klr | 35 | 220 | 10 | 12 | 1727 | 148.4953 | 0.17293 | [8 empty] | A01 | 876 | LINW1.03522010 |  | 876 | 0 | 1727 | 1727 | 1727 | H | 1.419 | 1.419 | 1.419 |  | 0.0003969 | 1.7346 | 2 | 0.00036735 | [31 empty] | #N/A
Horizontaal Wand | Linea Plus | Nee | Jaga kleur | LINW.03522011.klr | 35 | 220 | 11 | 12 | 2416 | 207.7386 | 0.57781 | [8 empty] | A01 | 1143 | LINW1.03522011 |  | 1143 | 0 | 2416 | 2416 | 2416 | H | 1.46 | 1.46 | 1.46 |  | 0.0003969 | 1.7346 | 4 | 0.00057429 | [31 empty] | #N/A
Horizontaal Wand | Linea Plus | Nee | Jaga kleur | LINW.03522015.klr | 35 | 220 | 15 | 17 | 2897 | 249.0972 | 0.39441 | [8 empty] | A01 | 1093 | LINW1.03522015 |  | 1093 | 0 | 2897 | 2897 | 2897 | H | 1.398 | 1.398 | 1.398 |  | 0.0002083 | 1.724 | 2 | 0.00046183 | [31 empty] | #N/A
Horizontaal Wand | Linea Plus | Nee | Jaga kleur | LINW.03522016.klr | 35 | 220 | 16 | 17 | 3575 | 307.3947 | 1.6162 | [8 empty] | A01 | 1516 | LINW1.03522016 |  | 1516 | 0 | 3575 | 3575 | 3575 | H | 1.465 | 1.465 | 1.465 |  | 0.0002083 | 1.724 | 4 | 0.0013928 | [31 empty] | #N/A
Horizontaal Wand | Linea Plus | Nee | Jaga kleur | LINW.03522020.klr | 35 | 220 | 20 | 22 | 3962 | 340.6707 | 0.54625 | [8 empty] | A01 | 1244 | LINW1.03522020 |  | 1244 | 0 | 3962 | 3962 | 3962 | H | 1.399 | 1.399 | 1.399 |  | 0.0001276 | 1.7219 | 2 | 0.00037661 | [31 empty] | #N/A
Horizontaal Wand | Linea Plus | Nee | Jaga kleur | LINW.03522021.klr | 35 | 220 | 21 | 22 | 4572 | 393.1212 | 1.0805 | [8 empty] | A01 | 1649 | LINW1.03522021 |  | 1649 | 0 | 4572 | 4572 | 4572 | H | 1.481 | 1.481 | 1.481 |  | 0.0001276 | 1.7219 | 4 | 0.0005142 | [31 empty] | #N/A
Horizontaal Wand | Linea Plus | Nee | Jaga kleur | LINW.03524010.klr | 35 | 240 | 10 | 12 | 1884 | 161.9948 | 0.21384 | [8 empty] | A01 | 919 | LINW1.03524010 |  | 919 | 0 | 1884 | 1884 | 1884 | H | 1.419 | 1.419 | 1.419 |  | 0.0003969 | 1.7346 | 2 | 0.00036735 | [31 empty] | #N/A
Horizontaal Wand | Linea Plus | Nee | Jaga kleur | LINW.03524011.klr | 35 | 240 | 11 | 12 | 2635 | 226.5692 | 0.71611 | [8 empty] | A01 | 1204 | LINW1.03524011 |  | 1204 | 0 | 2635 | 2635 | 2635 | H | 1.46 | 1.46 | 1.46 |  | 0.0003969 | 1.7346 | 4 | 0.00057429 | [31 empty] | #N/A
Horizontaal Wand | Linea Plus | Nee | Jaga kleur | LINW.03524015.klr | 35 | 240 | 15 | 17 | 3161 | 271.7971 | 0.4792 | [8 empty] | A01 | 1153 | LINW1.03524015 |  | 1153 | 0 | 3161 | 3161 | 3161 | H | 1.398 | 1.398 | 1.398 |  | 0.0002083 | 1.724 | 2 | 0.00046183 | [31 empty] | #N/A
Horizontaal Wand | Linea Plus | Nee | Jaga kleur | LINW.03524016.klr | 35 | 240 | 16 | 17 | 3900 | 335.3396 | 1.9511 | [8 empty] | A01 | 1607 | LINW1.03524016 |  | 1607 | 0 | 3900 | 3900 | 3900 | H | 1.465 | 1.465 | 1.465 |  | 0.0002083 | 1.724 | 4 | 0.0013928 | [31 empty] | #N/A
Horizontaal Wand | Linea Plus | Nee | Jaga kleur | LINW.03524020.klr | 35 | 240 | 20 | 22 | 4322 | 371.6251 | 0.66 | [8 empty] | A01 | 1316 | LINW1.03524020 |  | 1316 | 0 | 4322 | 4322 | 4322 | H | 1.399 | 1.399 | 1.399 |  | 0.0001276 | 1.7219 | 2 | 0.00037661 | [31 empty] | #N/A
Horizontaal Wand | Linea Plus | Nee | Jaga kleur | LINW.03524021.klr | 35 | 240 | 21 | 22 | 4987 | 428.8048 | 1.3111 | [8 empty] | A01 | 1751 | LINW1.03524021 |  | 1751 | 0 | 4987 | 4987 | 4987 | H | 1.481 | 1.481 | 1.481 |  | 0.0001276 | 1.7219 | 4 | 0.0005142 | [31 empty] | #N/A
Horizontaal Wand | Linea Plus | Nee | Jaga kleur | LINW.03526010.klr | 35 | 260 | 10 | 12 | 2041 | 175.4944 | 0.26018 | [8 empty] | A01 | 959 | LINW1.03526010 |  | 959 | 0 | 2041 | 2041 | 2041 | H | 1.419 | 1.419 | 1.419 |  | 0.0003969 | 1.7346 | 2 | 0.00036735 | [31 empty] | #N/A
Horizontaal Wand | Linea Plus | Nee | Jaga kleur | LINW.03526011.klr | 35 | 260 | 11 | 12 | 2855 | 245.4858 | 0.87365 | [8 empty] | A01 | 1262 | LINW1.03526011 |  | 1262 | 0 | 2855 | 2855 | 2855 | H | 1.46 | 1.46 | 1.46 |  | 0.0003969 | 1.7346 | 4 | 0.00057429 | [31 empty] | #N/A
Horizontaal Wand | Linea Plus | Nee | Jaga kleur | LINW.03526015.klr | 35 | 260 | 15 | 17 | 3424 | 294.411 | 0.57329 | [8 empty] | A01 | 1206 | LINW1.03526015 |  | 1206 | 0 | 3424 | 3424 | 3424 | H | 1.398 | 1.398 | 1.398 |  | 0.0002083 | 1.724 | 2 | 0.00046183 | [31 empty] | #N/A
Horizontaal Wand | Linea Plus | Nee | Jaga kleur | LINW.03526016.klr | 35 | 260 | 16 | 17 | 4225 | 363.2846 | 2.3215 | [8 empty] | A01 | 1687 | LINW1.03526016 |  | 1687 | 0 | 4225 | 4225 | 4225 | H | 1.465 | 1.465 | 1.465 |  | 0.0002083 | 1.724 | 4 | 0.0013928 | [31 empty] | #N/A
Horizontaal Wand | Linea Plus | Nee | Jaga kleur | LINW.03526020.klr | 35 | 260 | 20 | 22 | 4683 | 402.6655 | 0.78626 | [8 empty] | A01 | 1379 | LINW1.03526020 |  | 1379 | 0 | 4683 | 4683 | 4683 | H | 1.399 | 1.399 | 1.399 |  | 0.0001276 | 1.7219 | 2 | 0.00037661 | [31 empty] | #N/A
Horizontaal Wand | Linea Plus | Nee | Jaga kleur | LINW.03526021.klr | 35 | 260 | 21 | 22 | 5403 | 464.5744 | 1.5682 | [8 empty] | A01 | 1844 | LINW1.03526021 |  | 1844 | 0 | 5403 | 5403 | 5403 | H | 1.481 | 1.481 | 1.481 |  | 0.0001276 | 1.7219 | 4 | 0.0005142 | [31 empty] | #N/A
Horizontaal Wand | Linea Plus | Nee | Jaga kleur | LINW.03528010.klr | 35 | 280 | 10 | 12 | 2198 | 188.994 | 0.3122 | [8 empty] | A01 | 993 | LINW1.03528010 |  | 993 | 0 | 2198 | 2198 | 2198 | H | 1.419 | 1.419 | 1.419 |  | 0.0003969 | 1.7346 | 2 | 0.00036735 | [31 empty] | #N/A
Horizontaal Wand | Linea Plus | Nee | Jaga kleur | LINW.03528011.klr | 35 | 280 | 11 | 12 | 3074 | 264.3164 | 1.0503 | [8 empty] | A01 | 1312 | LINW1.03528011 |  | 1312 | 0 | 3074 | 3074 | 3074 | H | 1.46 | 1.46 | 1.46 |  | 0.0003969 | 1.7346 | 4 | 0.00057429 | [31 empty] | #N/A
Horizontaal Wand | Linea Plus | Nee | Jaga kleur | LINW.03528015.klr | 35 | 280 | 15 | 17 | 3688 | 317.1109 | 0.67759 | [8 empty] | A01 | 1256 | LINW1.03528015 |  | 1256 | 0 | 3688 | 3688 | 3688 | H | 1.398 | 1.398 | 1.398 |  | 0.0002083 | 1.724 | 2 | 0.00046183 | [31 empty] | #N/A
Horizontaal Wand | Linea Plus | Nee | Jaga kleur | LINW.03528016.klr | 35 | 280 | 16 | 17 | 4550 | 391.2296 | 2.7283 | [8 empty] | A01 | 1764 | LINW1.03528016 |  | 1764 | 0 | 4550 | 4550 | 4550 | H | 1.465 | 1.465 | 1.465 |  | 0.0002083 | 1.724 | 4 | 0.0013928 | [31 empty] | #N/A
Horizontaal Wand | Linea Plus | Nee | Jaga kleur | LINW.03528020.klr | 35 | 280 | 20 | 22 | 5043 | 433.6199 | 0.92473 | [8 empty] | A01 | 1440 | LINW1.03528020 |  | 1440 | 0 | 5043 | 5043 | 5043 | H | 1.399 | 1.399 | 1.399 |  | 0.0001276 | 1.7219 | 2 | 0.00037661 | [31 empty] | #N/A
Horizontaal Wand | Linea Plus | Nee | Jaga kleur | LINW.03528021.klr | 35 | 280 | 21 | 22 | 5818 | 500.258 | 1.8514 | [8 empty] | A01 | 1931 | LINW1.03528021 |  | 1931 | 0 | 5818 | 5818 | 5818 | H | 1.481 | 1.481 | 1.481 |  | 0.0001276 | 1.7219 | 4 | 0.0005142 | [31 empty] | #N/A
Horizontaal Wand | Linea Plus | Nee | Jaga kleur | LINW.05005010.klr | 50 | 50 | 10 | 12 | 482 | 41.4445 | 0.0079538 | [8 empty] | A01 | 320 | LINW1.05005010 |  | 320 | 0 | 482 | 482 | 482 | H | 1.402 | 1.402 | 1.402 |  | 0.0003969 | 1.7346 | 2 | 0.00036735 | [31 empty] | #N/A
Horizontaal Wand | Linea Plus | Nee | Jaga kleur | LINW.05005011.klr | 50 | 50 | 11 | 12 | 655 | 56.3199 | 0.023879 | [8 empty] | A01 | 420 | LINW1.05005011 |  | 420 | 0 | 655 | 655 | 655 | H | 1.455 | 1.455 | 1.455 |  | 0.0003969 | 1.7346 | 4 | 0.00057429 | [31 empty] | #N/A
Horizontaal Wand | Linea Plus | Nee | Jaga kleur | LINW.05005015.klr | 50 | 50 | 15 | 17 | 767 | 65.9501 | 0.021675 | [8 empty] | A01 | 367 | LINW1.05005015 |  | 367 | 0 | 767 | 767 | 767 | H | 1.372 | 1.372 | 1.372 |  | 0.0002083 | 1.724 | 2 | 0.00046183 | [31 empty] | #N/A
Horizontaal Wand | Linea Plus | Nee | Jaga kleur | LINW.05005016.klr | 50 | 50 | 16 | 17 | 976 | 83.9209 | 0.10216 | [8 empty] | A01 | 494 | LINW1.05005016 |  | 494 | 0 | 976 | 976 | 976 | H | 1.463 | 1.463 | 1.463 |  | 0.0002083 | 1.724 | 4 | 0.0013928 | [31 empty] | #N/A
Horizontaal Wand | Linea Plus | Nee | Jaga kleur | LINW.05005020.klr | 50 | 50 | 20 | 22 | 1060 | 91.1436 | 0.032769 | [8 empty] | A01 | 402 | LINW1.05005020 |  | 402 | 0 | 1060 | 1060 | 1060 | H | 1.373 | 1.373 | 1.373 |  | 0.0001276 | 1.7219 | 2 | 0.00037661 | [31 empty] | #N/A
Horizontaal Wand | Linea Plus | Nee | Jaga kleur | LINW.05005021.klr | 50 | 50 | 21 | 22 | 1282 | 110.2322 | 0.067083 | [8 empty] | A01 | 520 | LINW1.05005021 |  | 520 | 0 | 1282 | 1282 | 1282 | H | 1.486 | 1.486 | 1.486 |  | 0.0001276 | 1.7219 | 4 | 0.0005142 | [31 empty] | #N/A
Horizontaal Wand | Linea Plus | Nee | Jaga kleur | LINW.05006010.klr | 50 | 60 | 10 | 12 | 578 | 49.6991 | 0.011999 | [8 empty] | A01 | 337 | LINW1.05006010 |  | 337 | 0 | 578 | 578 | 578 | H | 1.402 | 1.402 | 1.402 |  | 0.0003969 | 1.7346 | 2 | 0.00036735 | [31 empty] | #N/A
Horizontaal Wand | Linea Plus | Nee | Jaga kleur | LINW.05006011.klr | 50 | 60 | 11 | 12 | 785 | 67.4979 | 0.03621 | [8 empty] | A01 | 441 | LINW1.05006011 |  | 441 | 0 | 785 | 785 | 785 | H | 1.455 | 1.455 | 1.455 |  | 0.0003969 | 1.7346 | 4 | 0.00057429 | [31 empty] | #N/A
Horizontaal Wand | Linea Plus | Nee | Jaga kleur | LINW.05006015.klr | 50 | 60 | 15 | 17 | 920 | 79.1058 | 0.031809 | [8 empty] | A01 | 389 | LINW1.05006015 |  | 389 | 0 | 920 | 920 | 920 | H | 1.372 | 1.372 | 1.372 |  | 0.0002083 | 1.724 | 2 | 0.00046183 | [31 empty] | #N/A
Horizontaal Wand | Linea Plus | Nee | Jaga kleur | LINW.05006016.klr | 50 | 60 | 16 | 17 | 1171 | 100.6879 | 0.14895 | [8 empty] | A01 | 534 | LINW1.05006016 |  | 534 | 0 | 1171 | 1171 | 1171 | H | 1.463 | 1.463 | 1.463 |  | 0.0002083 | 1.724 | 4 | 0.0013928 | [31 empty] | #N/A
Horizontaal Wand | Linea Plus | Nee | Jaga kleur | LINW.05006020.klr | 50 | 60 | 20 | 22 | 1272 | 109.3723 | 0.047847 | [8 empty] | A01 | 428 | LINW1.05006020 |  | 428 | 0 | 1272 | 1272 | 1272 | H | 1.373 | 1.373 | 1.373 |  | 0.0001276 | 1.7219 | 2 | 0.00037661 | [31 empty] | #N/A
Horizontaal Wand | Linea Plus | Nee | Jaga kleur | LINW.05006021.klr | 50 | 60 | 21 | 22 | 1538 | 132.2442 | 0.098382 | [8 empty] | A01 | 555 | LINW1.05006021 |  | 555 | 0 | 1538 | 1538 | 1538 | H | 1.486 | 1.486 | 1.486 |  | 0.0001276 | 1.7219 | 4 | 0.0005142 | [31 empty] | #N/A
Horizontaal Wand | Linea Plus | Nee | Jaga kleur | LINW.05007010.klr | 50 | 70 | 10 | 12 | 675 | 58.0396 | 0.017086 | [8 empty] | A01 | 360 | LINW1.05007010 |  | 360 | 0 | 675 | 675 | 675 | H | 1.402 | 1.402 | 1.402 |  | 0.0003969 | 1.7346 | 2 | 0.00036735 | [31 empty] | #N/A
Horizontaal Wand | Linea Plus | Nee | Jaga kleur | LINW.05007011.klr | 50 | 70 | 11 | 12 | 916 | 78.7618 | 0.051755 | [8 empty] | A01 | 478 | LINW1.05007011 |  | 478 | 0 | 916 | 916 | 916 | H | 1.455 | 1.455 | 1.455 |  | 0.0003969 | 1.7346 | 4 | 0.00057429 | [31 empty] | #N/A
Horizontaal Wand | Linea Plus | Nee | Jaga kleur | LINW.05007015.klr | 50 | 70 | 15 | 17 | 1073 | 92.2614 | 0.044068 | [8 empty] | A01 | 421 | LINW1.05007015 |  | 421 | 0 | 1073 | 1073 | 1073 | H | 1.372 | 1.372 | 1.372 |  | 0.0002083 | 1.724 | 2 | 0.00046183 | [31 empty] | #N/A
Horizontaal Wand | Linea Plus | Nee | Jaga kleur | LINW.05007016.klr | 50 | 70 | 16 | 17 | 1366 | 117.4549 | 0.20511 | [8 empty] | A01 | 591 | LINW1.05007016 |  | 591 | 0 | 1366 | 1366 | 1366 | H | 1.463 | 1.463 | 1.463 |  | 0.0002083 | 1.724 | 4 | 0.0013928 | [31 empty] | #N/A
Horizontaal Wand | Linea Plus | Nee | Jaga kleur | LINW.05007020.klr | 50 | 70 | 20 | 22 | 1484 | 127.601 | 0.065972 | [8 empty] | A01 | 471 | LINW1.05007020 |  | 471 | 0 | 1484 | 1484 | 1484 | H | 1.373 | 1.373 | 1.373 |  | 0.0001276 | 1.7219 | 2 | 0.00037661 | [31 empty] | #N/A
Horizontaal Wand | Linea Plus | Nee | Jaga kleur | LINW.05007021.klr | 50 | 70 | 21 | 22 | 1795 | 154.3422 | 0.13635 | [8 empty] | A01 | 620 | LINW1.05007021 |  | 620 | 0 | 1795 | 1795 | 1795 | H | 1.486 | 1.486 | 1.486 |  | 0.0001276 | 1.7219 | 4 | 0.0005142 | [31 empty] | #N/A
Horizontaal Wand | Linea Plus | Nee | Jaga kleur | LINW.05008010.klr | 50 | 80 | 10 | 12 | 771 | 66.2941 | 0.02319 | [8 empty] | A01 | 378 | LINW1.05008010 |  | 378 | 0 | 771 | 771 | 771 | H | 1.402 | 1.402 | 1.402 |  | 0.0003969 | 1.7346 | 2 | 0.00036735 | [31 empty] | #N/A
Horizontaal Wand | Linea Plus | Nee | Jaga kleur | LINW.05008011.klr | 50 | 80 | 11 | 12 | 1047 | 90.0258 | 0.070669 | [8 empty] | A01 | 503 | LINW1.05008011 |  | 503 | 0 | 1047 | 1047 | 1047 | H | 1.455 | 1.455 | 1.455 |  | 0.0003969 | 1.7346 | 4 | 0.00057429 | [31 empty] | #N/A
Horizontaal Wand | Linea Plus | Nee | Jaga kleur | LINW.05008015.klr | 50 | 80 | 15 | 17 | 1226 | 105.417 | 0.058524 | [8 empty] | A01 | 446 | LINW1.05008015 |  | 446 | 0 | 1226 | 1226 | 1226 | H | 1.372 | 1.372 | 1.372 |  | 0.0002083 | 1.724 | 2 | 0.00046183 | [31 empty] | #N/A
Horizontaal Wand | Linea Plus | Nee | Jaga kleur | LINW.05008016.klr | 50 | 80 | 16 | 17 | 1561 | 134.2218 | 0.27086 | [8 empty] | A01 | 627 | LINW1.05008016 |  | 627 | 0 | 1561 | 1561 | 1561 | H | 1.463 | 1.463 | 1.463 |  | 0.0002083 | 1.724 | 4 | 0.0013928 | [31 empty] | #N/A
Horizontaal Wand | Linea Plus | Nee | Jaga kleur | LINW.05008020.klr | 50 | 80 | 20 | 22 | 1696 | 145.8298 | 0.087218 | [8 empty] | A01 | 500 | LINW1.05008020 |  | 500 | 0 | 1696 | 1696 | 1696 | H | 1.373 | 1.373 | 1.373 |  | 0.0001276 | 1.7219 | 2 | 0.00037661 | [31 empty] | #N/A
Horizontaal Wand | Linea Plus | Nee | Jaga kleur | LINW.05008021.klr | 50 | 80 | 21 | 22 | 2051 | 176.3543 | 0.18094 | [8 empty] | A01 | 659 | LINW1.05008021 |  | 659 | 0 | 2051 | 2051 | 2051 | H | 1.486 | 1.486 | 1.486 |  | 0.0001276 | 1.7219 | 4 | 0.0005142 | [31 empty] | #N/A
Horizontaal Wand | Linea Plus | Nee | Jaga kleur | LINW.05009010.klr | 50 | 90 | 10 | 12 | 868 | 74.6346 | 0.030483 | [8 empty] | A01 | 394 | LINW1.05009010 |  | 394 | 0 | 868 | 868 | 868 | H | 1.402 | 1.402 | 1.402 |  | 0.0003969 | 1.7346 | 2 | 0.00036735 | [31 empty] | #N/A
Horizontaal Wand | Linea Plus | Nee | Jaga kleur | LINW.05009011.klr | 50 | 90 | 11 | 12 | 1178 | 101.2898 | 0.093169 | [8 empty] | A01 | 528 | LINW1.05009011 |  | 528 | 0 | 1178 | 1178 | 1178 | H | 1.455 | 1.455 | 1.455 |  | 0.0003969 | 1.7346 | 4 | 0.00057429 | [31 empty] | #N/A
Horizontaal Wand | Linea Plus | Nee | Jaga kleur | LINW.05009015.klr | 50 | 90 | 15 | 17 | 1380 | 118.6586 | 0.075354 | [8 empty] | A01 | 469 | LINW1.05009015 |  | 469 | 0 | 1380 | 1380 | 1380 | H | 1.372 | 1.372 | 1.372 |  | 0.0002083 | 1.724 | 2 | 0.00046183 | [31 empty] | #N/A
Horizontaal Wand | Linea Plus | Nee | Jaga kleur | LINW.05009016.klr | 50 | 90 | 16 | 17 | 1756 | 150.9888 | 0.34641 | [8 empty] | A01 | 659 | LINW1.05009016 |  | 659 | 0 | 1756 | 1756 | 1756 | H | 1.463 | 1.463 | 1.463 |  | 0.0002083 | 1.724 | 4 | 0.0013928 | [31 empty] | #N/A
Horizontaal Wand | Linea Plus | Nee | Jaga kleur | LINW.05009020.klr | 50 | 90 | 20 | 22 | 1908 | 164.0585 | 0.11166 | [8 empty] | A01 | 526 | LINW1.05009020 |  | 526 | 0 | 1908 | 1908 | 1908 | H | 1.373 | 1.373 | 1.373 |  | 0.0001276 | 1.7219 | 2 | 0.00037661 | [31 empty] | #N/A
Horizontaal Wand | Linea Plus | Nee | Jaga kleur | LINW.05009021.klr | 50 | 90 | 21 | 22 | 2308 | 198.4523 | 0.23266 | [8 empty] | A01 | 696 | LINW1.05009021 |  | 696 | 0 | 2308 | 2308 | 2308 | H | 1.486 | 1.486 | 1.486 |  | 0.0001276 | 1.7219 | 4 | 0.0005142 | [31 empty] | #N/A
Horizontaal Wand | Linea Plus | Nee | Jaga kleur | LINW.05010010.klr | 50 | 100 | 10 | 12 | 964 | 82.8891 | 0.0389 | [8 empty] | A01 | 482 | LINW1.05010010 |  | 482 | 0 | 964 | 964 | 964 | H | 1.402 | 1.402 | 1.402 |  | 0.0003969 | 1.7346 | 2 | 0.00036735 | [31 empty] | #N/A
Horizontaal Wand | Linea Plus | Nee | Jaga kleur | LINW.05010011.klr | 50 | 100 | 11 | 12 | 1309 | 112.5537 | 0.11946 | [8 empty] | A01 | 626 | LINW1.05010011 |  | 626 | 0 | 1309 | 1309 | 1309 | H | 1.455 | 1.455 | 1.455 |  | 0.0003969 | 1.7346 | 4 | 0.00057429 | [31 empty] | #N/A
Horizontaal Wand | Linea Plus | Nee | Jaga kleur | LINW.05010015.klr | 50 | 100 | 15 | 17 | 1533 | 131.8143 | 0.094423 | [8 empty] | A01 | 566 | LINW1.05010015 |  | 566 | 0 | 1533 | 1533 | 1533 | H | 1.372 | 1.372 | 1.372 |  | 0.0002083 | 1.724 | 2 | 0.00046183 | [31 empty] | #N/A
Horizontaal Wand | Linea Plus | Nee | Jaga kleur | LINW.05010016.klr | 50 | 100 | 16 | 17 | 1951 | 167.7558 | 0.43196 | [8 empty] | A01 | 774 | LINW1.05010016 |  | 774 | 0 | 1951 | 1951 | 1951 | H | 1.463 | 1.463 | 1.463 |  | 0.0002083 | 1.724 | 4 | 0.0013928 | [31 empty] | #N/A
Horizontaal Wand | Linea Plus | Nee | Jaga kleur | LINW.05010020.klr | 50 | 100 | 20 | 22 | 2120 | 182.2872 | 0.13937 | [8 empty] | A01 | 630 | LINW1.05010020 |  | 630 | 0 | 2120 | 2120 | 2120 | H | 1.373 | 1.373 | 1.373 |  | 0.0001276 | 1.7219 | 2 | 0.00037661 | [31 empty] | #N/A
Horizontaal Wand | Linea Plus | Nee | Jaga kleur | LINW.05010021.klr | 50 | 100 | 21 | 22 | 2564 | 220.4643 | 0.29134 | [8 empty] | A01 | 818 | LINW1.05010021 |  | 818 | 0 | 2564 | 2564 | 2564 | H | 1.486 | 1.486 | 1.486 |  | 0.0001276 | 1.7219 | 4 | 0.0005142 | [31 empty] | #N/A
Horizontaal Wand | Linea Plus | Nee | Jaga kleur | LINW.05011010.klr | 50 | 110 | 10 | 12 | 1060 | 91.1436 | 0.048558 | [8 empty] | A01 | 498 | LINW1.05011010 |  | 498 | 0 | 1060 | 1060 | 1060 | H | 1.402 | 1.402 | 1.402 |  | 0.0003969 | 1.7346 | 2 | 0.00036735 | [31 empty] | #N/A
Horizontaal Wand | Linea Plus | Nee | Jaga kleur | LINW.05011011.klr | 50 | 110 | 11 | 12 | 1440 | 123.8177 | 0.14975 | [8 empty] | A01 | 649 | LINW1.05011011 |  | 649 | 0 | 1440 | 1440 | 1440 | H | 1.455 | 1.455 | 1.455 |  | 0.0003969 | 1.7346 | 4 | 0.00057429 | [31 empty] | #N/A
Horizontaal Wand | Linea Plus | Nee | Jaga kleur | LINW.05011015.klr | 50 | 110 | 15 | 17 | 1686 | 144.9699 | 0.11589 | [8 empty] | A01 | 588 | LINW1.05011015 |  | 588 | 0 | 1686 | 1686 | 1686 | H | 1.372 | 1.372 | 1.372 |  | 0.0002083 | 1.724 | 2 | 0.00046183 | [31 empty] | #N/A
Horizontaal Wand | Linea Plus | Nee | Jaga kleur | LINW.05011016.klr | 50 | 110 | 16 | 17 | 2146 | 184.5228 | 0.52771 | [8 empty] | A01 | 808 | LINW1.05011016 |  | 808 | 0 | 2146 | 2146 | 2146 | H | 1.463 | 1.463 | 1.463 |  | 0.0002083 | 1.724 | 4 | 0.0013928 | [31 empty] | #N/A
Horizontaal Wand | Linea Plus | Nee | Jaga kleur | LINW.05011020.klr | 50 | 110 | 20 | 22 | 2332 | 200.5159 | 0.1704 | [8 empty] | A01 | 659 | LINW1.05011020 |  | 659 | 0 | 2332 | 2332 | 2332 | H | 1.373 | 1.373 | 1.373 |  | 0.0001276 | 1.7219 | 2 | 0.00037661 | [31 empty] | #N/A
Horizontaal Wand | Linea Plus | Nee | Jaga kleur | LINW.05011021.klr | 50 | 110 | 21 | 22 | 2820 | 242.4764 | 0.35734 | [8 empty] | A01 | 860 | LINW1.05011021 |  | 860 | 0 | 2820 | 2820 | 2820 | H | 1.486 | 1.486 | 1.486 |  | 0.0001276 | 1.7219 | 4 | 0.0005142 | [31 empty] | #N/A
Horizontaal Wand | Linea Plus | Nee | Jaga kleur | LINW.05012010.klr | 50 | 120 | 10 | 12 | 1157 | 99.4841 | 0.059613 | [8 empty] | A01 | 523 | LINW1.05012010 |  | 523 | 0 | 1157 | 1157 | 1157 | H | 1.402 | 1.402 | 1.402 |  | 0.0003969 | 1.7346 | 2 | 0.00036735 | [31 empty] | #N/A
Horizontaal Wand | Linea Plus | Nee | Jaga kleur | LINW.05012011.klr | 50 | 120 | 11 | 12 | 1571 | 135.0817 | 0.18423 | [8 empty] | A01 | 684 | LINW1.05012011 |  | 684 | 0 | 1571 | 1571 | 1571 | H | 1.455 | 1.455 | 1.455 |  | 0.0003969 | 1.7346 | 4 | 0.00057429 | [31 empty] | #N/A
Horizontaal Wand | Linea Plus | Nee | Jaga kleur | LINW.05012015.klr | 50 | 120 | 15 | 17 | 1840 | 158.2115 | 0.13996 | [8 empty] | A01 | 623 | LINW1.05012015 |  | 623 | 0 | 1840 | 1840 | 1840 | H | 1.372 | 1.372 | 1.372 |  | 0.0002083 | 1.724 | 2 | 0.00046183 | [31 empty] | #N/A
Horizontaal Wand | Linea Plus | Nee | Jaga kleur | LINW.05012016.klr | 50 | 120 | 16 | 17 | 2341 | 201.2898 | 0.63384 | [8 empty] | A01 | 857 | LINW1.05012016 |  | 857 | 0 | 2341 | 2341 | 2341 | H | 1.463 | 1.463 | 1.463 |  | 0.0002083 | 1.724 | 4 | 0.0013928 | [31 empty] | #N/A
Horizontaal Wand | Linea Plus | Nee | Jaga kleur | LINW.05012020.klr | 50 | 120 | 20 | 22 | 2544 | 218.7446 | 0.20484 | [8 empty] | A01 | 700 | LINW1.05012020 |  | 700 | 0 | 2544 | 2544 | 2544 | H | 1.373 | 1.373 | 1.373 |  | 0.0001276 | 1.7219 | 2 | 0.00037661 | [31 empty] | #N/A
Horizontaal Wand | Linea Plus | Nee | Jaga kleur | LINW.05012021.klr | 50 | 120 | 21 | 22 | 3077 | 264.5744 | 0.43112 | [8 empty] | A01 | 915 | LINW1.05012021 |  | 915 | 0 | 3077 | 3077 | 3077 | H | 1.486 | 1.486 | 1.486 |  | 0.0001276 | 1.7219 | 4 | 0.0005142 | [31 empty] | #N/A
Horizontaal Wand | Linea Plus | Nee | Jaga kleur | LINW.05014010.klr | 50 | 140 | 10 | 12 | 1350 | 116.0791 | 0.085785 | [8 empty] | A01 | 556 | LINW1.05014010 |  | 556 | 0 | 1350 | 1350 | 1350 | H | 1.402 | 1.402 | 1.402 |  | 0.0003969 | 1.7346 | 2 | 0.00036735 | [31 empty] | #N/A
Horizontaal Wand | Linea Plus | Nee | Jaga kleur | LINW.05014011.klr | 50 | 140 | 11 | 12 | 1833 | 157.6096 | 0.26654 | [8 empty] | A01 | 730 | LINW1.05014011 |  | 730 | 0 | 1833 | 1833 | 1833 | H | 1.455 | 1.455 | 1.455 |  | 0.0003969 | 1.7346 | 4 | 0.00057429 | [31 empty] | #N/A
Horizontaal Wand | Linea Plus | Nee | Jaga kleur | LINW.05014015.klr | 50 | 140 | 15 | 17 | 2146 | 184.5228 | 0.19546 | [8 empty] | A01 | 669 | LINW1.05014015 |  | 669 | 0 | 2146 | 2146 | 2146 | H | 1.372 | 1.372 | 1.372 |  | 0.0002083 | 1.724 | 2 | 0.00046183 | [31 empty] | #N/A
Horizontaal Wand | Linea Plus | Nee | Jaga kleur | LINW.05014016.klr | 50 | 140 | 16 | 17 | 2731 | 234.8237 | 0.87801 | [8 empty] | A01 | 924 | LINW1.05014016 |  | 924 | 0 | 2731 | 2731 | 2731 | H | 1.463 | 1.463 | 1.463 |  | 0.0002083 | 1.724 | 4 | 0.0013928 | [31 empty] | #N/A
Horizontaal Wand | Linea Plus | Nee | Jaga kleur | LINW.05014020.klr | 50 | 140 | 20 | 22 | 2968 | 255.2021 | 0.28418 | [8 empty] | A01 | 781 | LINW1.05014020 |  | 781 | 0 | 2968 | 2968 | 2968 | H | 1.373 | 1.373 | 1.373 |  | 0.0001276 | 1.7219 | 2 | 0.00037661 | [31 empty] | #N/A
Horizontaal Wand | Linea Plus | Nee | Jaga kleur | LINW.05014021.klr | 50 | 140 | 21 | 22 | 3590 | 308.6844 | 0.60173 | [8 empty] | A01 | 1035 | LINW1.05014021 |  | 1035 | 0 | 3590 | 3590 | 3590 | H | 1.486 | 1.486 | 1.486 |  | 0.0001276 | 1.7219 | 4 | 0.0005142 | [31 empty] | #N/A
Horizontaal Wand | Linea Plus | Nee | Jaga kleur | LINW.05016010.klr | 50 | 160 | 10 | 12 | 1542 | 132.5881 | 0.11771 | [8 empty] | A01 | 624 | LINW1.05016010 |  | 624 | 0 | 1542 | 1542 | 1542 | H | 1.402 | 1.402 | 1.402 |  | 0.0003969 | 1.7346 | 2 | 0.00036735 | [31 empty] | #N/A
Horizontaal Wand | Linea Plus | Nee | Jaga kleur | LINW.05016011.klr | 50 | 160 | 11 | 12 | 2094 | 180.0516 | 0.36752 | [8 empty] | A01 | 829 | LINW1.05016011 |  | 829 | 0 | 2094 | 2094 | 2094 | H | 1.455 | 1.455 | 1.455 |  | 0.0003969 | 1.7346 | 4 | 0.00057429 | [31 empty] | #N/A
Horizontaal Wand | Linea Plus | Nee | Jaga kleur | LINW.05016015.klr | 50 | 160 | 15 | 17 | 2453 | 210.92 | 0.26172 | [8 empty] | A01 | 757 | LINW1.05016015 |  | 757 | 0 | 2453 | 2453 | 2453 | H | 1.372 | 1.372 | 1.372 |  | 0.0002083 | 1.724 | 2 | 0.00046183 | [31 empty] | #N/A
Horizontaal Wand | Linea Plus | Nee | Jaga kleur | LINW.05016016.klr | 50 | 160 | 16 | 17 | 3122 | 268.4437 | 1.1666 | [8 empty] | A01 | 1049 | LINW1.05016016 |  | 1049 | 0 | 3122 | 3122 | 3122 | H | 1.463 | 1.463 | 1.463 |  | 0.0002083 | 1.724 | 4 | 0.0013928 | [31 empty] | #N/A
Horizontaal Wand | Linea Plus | Nee | Jaga kleur | LINW.05016020.klr | 50 | 160 | 20 | 22 | 3392 | 291.6595 | 0.37786 | [8 empty] | A01 | 893 | LINW1.05016020 |  | 893 | 0 | 3392 | 3392 | 3392 | H | 1.373 | 1.373 | 1.373 |  | 0.0001276 | 1.7219 | 2 | 0.00037661 | [31 empty] | #N/A
Horizontaal Wand | Linea Plus | Nee | Jaga kleur | LINW.05016021.klr | 50 | 160 | 21 | 22 | 4102 | 352.7085 | 0.80418 | [8 empty] | A01 | 1194 | LINW1.05016021 |  | 1194 | 0 | 4102 | 4102 | 4102 | H | 1.486 | 1.486 | 1.486 |  | 0.0001276 | 1.7219 | 4 | 0.0005142 | [31 empty] | #N/A
Horizontaal Wand | Linea Plus | Nee | Jaga kleur | LINW.05018010.klr | 50 | 180 | 10 | 12 | 1735 | 149.1831 | 0.15607 | [8 empty] | A01 | 661 | LINW1.05018010 |  | 661 | 0 | 1735 | 1735 | 1735 | H | 1.402 | 1.402 | 1.402 |  | 0.0003969 | 1.7346 | 2 | 0.00036735 | [31 empty] | #N/A
Horizontaal Wand | Linea Plus | Nee | Jaga kleur | LINW.05018011.klr | 50 | 180 | 11 | 12 | 2356 | 202.5795 | 0.48922 | [8 empty] | A01 | 879 | LINW1.05018011 |  | 879 | 0 | 2356 | 2356 | 2356 | H | 1.455 | 1.455 | 1.455 |  | 0.0003969 | 1.7346 | 4 | 0.00057429 | [31 empty] | #N/A
Horizontaal Wand | Linea Plus | Nee | Jaga kleur | LINW.05018015.klr | 50 | 180 | 15 | 17 | 2759 | 237.2313 | 0.33881 | [8 empty] | A01 | 810 | LINW1.05018015 |  | 810 | 0 | 2759 | 2759 | 2759 | H | 1.372 | 1.372 | 1.372 |  | 0.0002083 | 1.724 | 2 | 0.00046183 | [31 empty] | #N/A
Horizontaal Wand | Linea Plus | Nee | Jaga kleur | LINW.05018016.klr | 50 | 180 | 16 | 17 | 3512 | 301.9776 | 1.4997 | [8 empty] | A01 | 1126 | LINW1.05018016 |  | 1126 | 0 | 3512 | 3512 | 3512 | H | 1.463 | 1.463 | 1.463 |  | 0.0002083 | 1.724 | 4 | 0.0013928 | [31 empty] | #N/A
Horizontaal Wand | Linea Plus | Nee | Jaga kleur | LINW.05018020.klr | 50 | 180 | 20 | 22 | 3816 | 328.1169 | 0.48638 | [8 empty] | A01 | 955 | LINW1.05018020 |  | 955 | 0 | 3816 | 3816 | 3816 | H | 1.373 | 1.373 | 1.373 |  | 0.0001276 | 1.7219 | 2 | 0.00037661 | [31 empty] | #N/A
Horizontaal Wand | Linea Plus | Nee | Jaga kleur | LINW.05018021.klr | 50 | 180 | 21 | 22 | 4615 | 396.8186 | 1.0405 | [8 empty] | A01 | 1281 | LINW1.05018021 |  | 1281 | 0 | 4615 | 4615 | 4615 | H | 1.486 | 1.486 | 1.486 |  | 0.0001276 | 1.7219 | 4 | 0.0005142 | [31 empty] | #N/A
Horizontaal Wand | Linea Plus | Nee | Jaga kleur | LINW.05020010.klr | 50 | 200 | 10 | 12 | 1928 | 165.7782 | 0.20115 | [8 empty] | A01 | 839 | LINW1.05020010 |  | 839 | 0 | 1928 | 1928 | 1928 | H | 1.402 | 1.402 | 1.402 |  | 0.0003969 | 1.7346 | 2 | 0.00036735 | [31 empty] | #N/A
Horizontaal Wand | Linea Plus | Nee | Jaga kleur | LINW.05020011.klr | 50 | 200 | 11 | 12 | 2618 | 225.1075 | 0.63273 | [8 empty] | A01 | 1072 | LINW1.05020011 |  | 1072 | 0 | 2618 | 2618 | 2618 | H | 1.455 | 1.455 | 1.455 |  | 0.0003969 | 1.7346 | 4 | 0.00057429 | [31 empty] | #N/A
Horizontaal Wand | Linea Plus | Nee | Jaga kleur | LINW.05020015.klr | 50 | 200 | 15 | 17 | 3066 | 263.6285 | 0.42761 | [8 empty] | A01 | 1030 | LINW1.05020015 |  | 1030 | 0 | 3066 | 3066 | 3066 | H | 1.372 | 1.372 | 1.372 |  | 0.0002083 | 1.724 | 2 | 0.00046183 | [31 empty] | #N/A
Horizontaal Wand | Linea Plus | Nee | Jaga kleur | LINW.05020016.klr | 50 | 200 | 16 | 17 | 3902 | 335.5116 | 1.8792 | [8 empty] | A01 | 1395 | LINW1.05020016 |  | 1395 | 0 | 3902 | 3902 | 3902 | H | 1.463 | 1.463 | 1.463 |  | 0.0002083 | 1.724 | 4 | 0.0013928 | [31 empty] | #N/A
Horizontaal Wand | Linea Plus | Nee | Jaga kleur | LINW.05020020.klr | 50 | 200 | 20 | 22 | 4240 | 364.5744 | 0.61018 | [8 empty] | A01 | 1156 | LINW1.05020020 |  | 1156 | 0 | 4240 | 4240 | 4240 | H | 1.373 | 1.373 | 1.373 |  | 0.0001276 | 1.7219 | 2 | 0.00037661 | [31 empty] | #N/A
Horizontaal Wand | Linea Plus | Nee | Jaga kleur | LINW.05020021.klr | 50 | 200 | 21 | 22 | 5128 | 440.9286 | 1.3116 | [8 empty] | A01 | 1506 | LINW1.05020021 |  | 1506 | 0 | 5128 | 5128 | 5128 | H | 1.486 | 1.486 | 1.486 |  | 0.0001276 | 1.7219 | 4 | 0.0005142 | [31 empty] | #N/A
Horizontaal Wand | Linea Plus | Nee | Jaga kleur | LINW.05022010.klr | 50 | 220 | 10 | 12 | 2121 | 182.3732 | 0.25334 | [8 empty] | A01 | 918 | LINW1.05022010 |  | 918 | 0 | 2121 | 2121 | 2121 | H | 1.402 | 1.402 | 1.402 |  | 0.0003969 | 1.7346 | 2 | 0.00036735 | [31 empty] | #N/A
Horizontaal Wand | Linea Plus | Nee | Jaga kleur | LINW.05022011.klr | 50 | 220 | 11 | 12 | 2880 | 247.6354 | 0.79938 | [8 empty] | A01 | 1185 | LINW1.05022011 |  | 1185 | 0 | 2880 | 2880 | 2880 | H | 1.455 | 1.455 | 1.455 |  | 0.0003969 | 1.7346 | 4 | 0.00057429 | [31 empty] | #N/A
Horizontaal Wand | Linea Plus | Nee | Jaga kleur | LINW.05022015.klr | 50 | 220 | 15 | 17 | 3373 | 290.0258 | 0.52834 | [8 empty] | A01 | 1138 | LINW1.05022015 |  | 1138 | 0 | 3373 | 3373 | 3373 | H | 1.372 | 1.372 | 1.372 |  | 0.0002083 | 1.724 | 2 | 0.00046183 | [31 empty] | #N/A
Horizontaal Wand | Linea Plus | Nee | Jaga kleur | LINW.05022016.klr | 50 | 220 | 16 | 17 | 4292 | 369.0456 | 2.3063 | [8 empty] | A01 | 1559 | LINW1.05022016 |  | 1559 | 0 | 4292 | 4292 | 4292 | H | 1.463 | 1.463 | 1.463 |  | 0.0002083 | 1.724 | 4 | 0.0013928 | [31 empty] | #N/A
Horizontaal Wand | Linea Plus | Nee | Jaga kleur | LINW.05022020.klr | 50 | 220 | 20 | 22 | 4664 | 401.0318 | 0.74973 | [8 empty] | A01 | 1290 | LINW1.05022020 |  | 1290 | 0 | 4664 | 4664 | 4664 | H | 1.373 | 1.373 | 1.373 |  | 0.0001276 | 1.7219 | 2 | 0.00037661 | [31 empty] | #N/A
Horizontaal Wand | Linea Plus | Nee | Jaga kleur | LINW.05022021.klr | 50 | 220 | 21 | 22 | 5641 | 485.0387 | 1.6188 | [8 empty] | A01 | 1695 | LINW1.05022021 |  | 1695 | 0 | 5641 | 5641 | 5641 | H | 1.486 | 1.486 | 1.486 |  | 0.0001276 | 1.7219 | 4 | 0.0005142 | [31 empty] | #N/A
Horizontaal Wand | Linea Plus | Nee | Jaga kleur | LINW.05024010.klr | 50 | 240 | 10 | 12 | 2314 | 198.9682 | 0.31303 | [8 empty] | A01 | 967 | LINW1.05024010 |  | 967 | 0 | 2314 | 2314 | 2314 | H | 1.402 | 1.402 | 1.402 |  | 0.0003969 | 1.7346 | 2 | 0.00036735 | [31 empty] | #N/A
Horizontaal Wand | Linea Plus | Nee | Jaga kleur | LINW.05024011.klr | 50 | 240 | 11 | 12 | 3142 | 270.1634 | 0.99048 | [8 empty] | A01 | 1252 | LINW1.05024011 |  | 1252 | 0 | 3142 | 3142 | 3142 | H | 1.455 | 1.455 | 1.455 |  | 0.0003969 | 1.7346 | 4 | 0.00057429 | [31 empty] | #N/A
Horizontaal Wand | Linea Plus | Nee | Jaga kleur | LINW.05024015.klr | 50 | 240 | 15 | 17 | 3679 | 316.3371 | 0.64107 | [8 empty] | A01 | 1204 | LINW1.05024015 |  | 1204 | 0 | 3679 | 3679 | 3679 | H | 1.372 | 1.372 | 1.372 |  | 0.0002083 | 1.724 | 2 | 0.00046183 | [31 empty] | #N/A
Horizontaal Wand | Linea Plus | Nee | Jaga kleur | LINW.05024016.klr | 50 | 240 | 16 | 17 | 4682 | 402.5795 | 2.7824 | [8 empty] | A01 | 1655 | LINW1.05024016 |  | 1655 | 0 | 4682 | 4682 | 4682 | H | 1.463 | 1.463 | 1.463 |  | 0.0002083 | 1.724 | 4 | 0.0013928 | [31 empty] | #N/A
Horizontaal Wand | Linea Plus | Nee | Jaga kleur | LINW.05024020.klr | 50 | 240 | 20 | 22 | 5088 | 437.4893 | 0.90544 | [8 empty] | A01 | 1370 | LINW1.05024020 |  | 1370 | 0 | 5088 | 5088 | 5088 | H | 1.373 | 1.373 | 1.373 |  | 0.0001276 | 1.7219 | 2 | 0.00037661 | [31 empty] | #N/A
Horizontaal Wand | Linea Plus | Nee | Jaga kleur | LINW.05024021.klr | 50 | 240 | 21 | 22 | 6154 | 529.1488 | 1.9633 | [8 empty] | A01 | 1805 | LINW1.05024021 |  | 1805 | 0 | 6154 | 6154 | 6154 | H | 1.486 | 1.486 | 1.486 |  | 0.0001276 | 1.7219 | 4 | 0.0005142 | [31 empty] | #N/A
Horizontaal Wand | Linea Plus | Nee | Jaga kleur | LINW.05026010.klr | 50 | 260 | 10 | 12 | 2506 | 215.4772 | 0.3803 | [8 empty] | A01 | 1009 | LINW1.05026010 |  | 1009 | 0 | 2506 | 2506 | 2506 | H | 1.402 | 1.402 | 1.402 |  | 0.0003969 | 1.7346 | 2 | 0.00036735 | [31 empty] | #N/A
Horizontaal Wand | Linea Plus | Nee | Jaga kleur | LINW.05026011.klr | 50 | 260 | 11 | 12 | 3403 | 292.6053 | 1.2066 | [8 empty] | A01 | 1311 | LINW1.05026011 |  | 1311 | 0 | 3403 | 3403 | 3403 | H | 1.455 | 1.455 | 1.455 |  | 0.0003969 | 1.7346 | 4 | 0.00057429 | [31 empty] | #N/A
Horizontaal Wand | Linea Plus | Nee | Jaga kleur | LINW.05026015.klr | 50 | 260 | 15 | 17 | 3986 | 342.7343 | 0.76685 | [8 empty] | A01 | 1259 | LINW1.05026015 |  | 1259 | 0 | 3986 | 3986 | 3986 | H | 1.372 | 1.372 | 1.372 |  | 0.0002083 | 1.724 | 2 | 0.00046183 | [31 empty] | #N/A
Horizontaal Wand | Linea Plus | Nee | Jaga kleur | LINW.05026016.klr | 50 | 260 | 16 | 17 | 5073 | 436.1995 | 3.31 | [8 empty] | A01 | 1737 | LINW1.05026016 |  | 1737 | 0 | 5073 | 5073 | 5073 | H | 1.463 | 1.463 | 1.463 |  | 0.0002083 | 1.724 | 4 | 0.0013928 | [31 empty] | #N/A
Horizontaal Wand | Linea Plus | Nee | Jaga kleur | LINW.05026020.klr | 50 | 260 | 20 | 22 | 5512 | 473.9467 | 1.0777 | [8 empty] | A01 | 1436 | LINW1.05026020 |  | 1436 | 0 | 5512 | 5512 | 5512 | H | 1.373 | 1.373 | 1.373 |  | 0.0001276 | 1.7219 | 2 | 0.00037661 | [31 empty] | #N/A
Horizontaal Wand | Linea Plus | Nee | Jaga kleur | LINW.05026021.klr | 50 | 260 | 21 | 22 | 6666 | 573.1728 | 2.3455 | [8 empty] | A01 | 1900 | LINW1.05026021 |  | 1900 | 0 | 6666 | 6666 | 6666 | H | 1.486 | 1.486 | 1.486 |  | 0.0001276 | 1.7219 | 4 | 0.0005142 | [31 empty] | #N/A
Horizontaal Wand | Linea Plus | Nee | Jaga kleur | LINW.05028010.klr | 50 | 280 | 10 | 12 | 2699 | 232.0722 | 0.45605 | [8 empty] | A01 | 1046 | LINW1.05028010 |  | 1046 | 0 | 2699 | 2699 | 2699 | H | 1.402 | 1.402 | 1.402 |  | 0.0003969 | 1.7346 | 2 | 0.00036735 | [31 empty] | #N/A
Horizontaal Wand | Linea Plus | Nee | Jaga kleur | LINW.05028011.klr | 50 | 280 | 11 | 12 | 3665 | 315.1333 | 1.4503 | [8 empty] | A01 | 1364 | LINW1.05028011 |  | 1364 | 0 | 3665 | 3665 | 3665 | H | 1.455 | 1.455 | 1.455 |  | 0.0003969 | 1.7346 | 4 | 0.00057429 | [31 empty] | #N/A
Horizontaal Wand | Linea Plus | Nee | Jaga kleur | LINW.05028015.klr | 50 | 280 | 15 | 17 | 4292 | 369.0456 | 0.90535 | [8 empty] | A01 | 1311 | LINW1.05028015 |  | 1311 | 0 | 4292 | 4292 | 4292 | H | 1.372 | 1.372 | 1.372 |  | 0.0002083 | 1.724 | 2 | 0.00046183 | [31 empty] | #N/A
Horizontaal Wand | Linea Plus | Nee | Jaga kleur | LINW.05028016.klr | 50 | 280 | 16 | 17 | 5463 | 469.7334 | 3.8877 | [8 empty] | A01 | 1816 | LINW1.05028016 |  | 1816 | 0 | 5463 | 5463 | 5463 | H | 1.463 | 1.463 | 1.463 |  | 0.0002083 | 1.724 | 4 | 0.0013928 | [31 empty] | #N/A
Horizontaal Wand | Linea Plus | Nee | Jaga kleur | LINW.05028020.klr | 50 | 280 | 20 | 22 | 5936 | 510.4041 | 1.2671 | [8 empty] | A01 | 1500 | LINW1.05028020 |  | 1500 | 0 | 5936 | 5936 | 5936 | H | 1.373 | 1.373 | 1.373 |  | 0.0001276 | 1.7219 | 2 | 0.00037661 | [31 empty] | #N/A
Horizontaal Wand | Linea Plus | Nee | Jaga kleur | LINW.05028021.klr | 50 | 280 | 21 | 22 | 7179 | 617.2829 | 2.7679 | [8 empty] | A01 | 1990 | LINW1.05028021 |  | 1990 | 0 | 7179 | 7179 | 7179 | H | 1.486 | 1.486 | 1.486 |  | 0.0001276 | 1.7219 | 4 | 0.0005142 | [31 empty] | #N/A
Horizontaal Wand | Linea Plus | Nee | Jaga kleur | LINW.06505010.klr | 65 | 50 | 10 | 12 | 561 | 48.2373 | 0.01068 | [8 empty] | A01 | 338 | LINW1.06505010 |  | 338 | 0 | 561 | 561 | 561 | H | 1.385 | 1.385 | 1.385 |  | 0.0003969 | 1.7346 | 2 | 0.00036735 | [31 empty] | #N/A
Horizontaal Wand | Linea Plus | Nee | Jaga kleur | LINW.06505011.klr | 65 | 50 | 11 | 12 | 742 | 63.8005 | 0.030392 | [8 empty] | A01 | 437 | LINW1.06505011 |  | 437 | 0 | 742 | 742 | 742 | H | 1.45 | 1.45 | 1.45 |  | 0.0003969 | 1.7346 | 4 | 0.00057429 | [31 empty] | #N/A
Horizontaal Wand | Linea Plus | Nee | Jaga kleur | LINW.06505015.klr | 65 | 50 | 15 | 17 | 858 | 73.7747 | 0.027047 | [8 empty] | A01 | 385 | LINW1.06505015 |  | 385 | 0 | 858 | 858 | 858 | H | 1.345 | 1.345 | 1.345 |  | 0.0002083 | 1.724 | 2 | 0.00046183 | [31 empty] | #N/A
Horizontaal Wand | Linea Plus | Nee | Jaga kleur | LINW.06505016.klr | 65 | 50 | 16 | 17 | 1114 | 95.7868 | 0.13281 | [8 empty] | A01 | 512 | LINW1.06505016 |  | 512 | 0 | 1114 | 1114 | 1114 | H | 1.46 | 1.46 | 1.46 |  | 0.0002083 | 1.724 | 4 | 0.0013928 | [31 empty] | #N/A
Horizontaal Wand | Linea Plus | Nee | Jaga kleur | LINW.06505020.klr | 65 | 50 | 20 | 22 | 1196 | 102.8375 | 0.041628 | [8 empty] | A01 | 425 | LINW1.06505020 |  | 425 | 0 | 1196 | 1196 | 1196 | H | 1.348 | 1.348 | 1.348 |  | 0.0001276 | 1.7219 | 2 | 0.00037661 | [31 empty] | #N/A
Horizontaal Wand | Linea Plus | Nee | Jaga kleur | LINW.06505021.klr | 65 | 50 | 21 | 22 | 1503 | 129.2347 | 0.091857 | [8 empty] | A01 | 542 | LINW1.06505021 |  | 542 | 0 | 1503 | 1503 | 1503 | H | 1.49 | 1.49 | 1.49 |  | 0.0001276 | 1.7219 | 4 | 0.0005142 | [31 empty] | #N/A
Horizontaal Wand | Linea Plus | Nee | Jaga kleur | LINW.06506010.klr | 65 | 60 | 10 | 12 | 673 | 57.8676 | 0.016101 | [8 empty] | A01 | 353 | LINW1.06506010 |  | 353 | 0 | 673 | 673 | 673 | H | 1.385 | 1.385 | 1.385 |  | 0.0003969 | 1.7346 | 2 | 0.00036735 | [31 empty] | #N/A
Horizontaal Wand | Linea Plus | Nee | Jaga kleur | LINW.06506011.klr | 65 | 60 | 11 | 12 | 890 | 76.5262 | 0.046099 | [8 empty] | A01 | 457 | LINW1.06506011 |  | 457 | 0 | 890 | 890 | 890 | H | 1.45 | 1.45 | 1.45 |  | 0.0003969 | 1.7346 | 4 | 0.00057429 | [31 empty] | #N/A
Horizontaal Wand | Linea Plus | Nee | Jaga kleur | LINW.06506015.klr | 65 | 60 | 15 | 17 | 1029 | 88.4781 | 0.03966 | [8 empty] | A01 | 405 | LINW1.06506015 |  | 405 | 0 | 1029 | 1029 | 1029 | H | 1.345 | 1.345 | 1.345 |  | 0.0002083 | 1.724 | 2 | 0.00046183 | [31 empty] | #N/A
Horizontaal Wand | Linea Plus | Nee | Jaga kleur | LINW.06506016.klr | 65 | 60 | 16 | 17 | 1336 | 114.8753 | 0.19339 | [8 empty] | A01 | 552 | LINW1.06506016 |  | 552 | 0 | 1336 | 1336 | 1336 | H | 1.46 | 1.46 | 1.46 |  | 0.0002083 | 1.724 | 4 | 0.0013928 | [31 empty] | #N/A
Horizontaal Wand | Linea Plus | Nee | Jaga kleur | LINW.06506020.klr | 65 | 60 | 20 | 22 | 1435 | 123.3878 | 0.060741 | [8 empty] | A01 | 450 | LINW1.06506020 |  | 450 | 0 | 1435 | 1435 | 1435 | H | 1.348 | 1.348 | 1.348 |  | 0.0001276 | 1.7219 | 2 | 0.00037661 | [31 empty] | #N/A
Horizontaal Wand | Linea Plus | Nee | Jaga kleur | LINW.06506021.klr | 65 | 60 | 21 | 22 | 1803 | 155.0301 | 0.1346 | [8 empty] | A01 | 577 | LINW1.06506021 |  | 577 | 0 | 1803 | 1803 | 1803 | H | 1.49 | 1.49 | 1.49 |  | 0.0001276 | 1.7219 | 4 | 0.0005142 | [31 empty] | #N/A
Horizontaal Wand | Linea Plus | Nee | Jaga kleur | LINW.06507010.klr | 65 | 70 | 10 | 12 | 785 | 67.4979 | 0.022845 | [8 empty] | A01 | 376 | LINW1.06507010 |  | 376 | 0 | 785 | 785 | 785 | H | 1.385 | 1.385 | 1.385 |  | 0.0003969 | 1.7346 | 2 | 0.00036735 | [31 empty] | #N/A
Horizontaal Wand | Linea Plus | Nee | Jaga kleur | LINW.06507011.klr | 65 | 70 | 11 | 12 | 1038 | 89.2519 | 0.065753 | [8 empty] | A01 | 495 | LINW1.06507011 |  | 495 | 0 | 1038 | 1038 | 1038 | H | 1.45 | 1.45 | 1.45 |  | 0.0003969 | 1.7346 | 4 | 0.00057429 | [31 empty] | #N/A
Horizontaal Wand | Linea Plus | Nee | Jaga kleur | LINW.06507015.klr | 65 | 70 | 15 | 17 | 1201 | 103.2674 | 0.054996 | [8 empty] | A01 | 441 | LINW1.06507015 |  | 441 | 0 | 1201 | 1201 | 1201 | H | 1.345 | 1.345 | 1.345 |  | 0.0002083 | 1.724 | 2 | 0.00046183 | [31 empty] | #N/A
Horizontaal Wand | Linea Plus | Nee | Jaga kleur | LINW.06507016.klr | 65 | 70 | 16 | 17 | 1559 | 134.0499 | 0.26638 | [8 empty] | A01 | 609 | LINW1.06507016 |  | 609 | 0 | 1559 | 1559 | 1559 | H | 1.46 | 1.46 | 1.46 |  | 0.0002083 | 1.724 | 4 | 0.0013928 | [31 empty] | #N/A
Horizontaal Wand | Linea Plus | Nee | Jaga kleur | LINW.06507020.klr | 65 | 70 | 20 | 22 | 1674 | 143.9381 | 0.0837 | [8 empty] | A01 | 495 | LINW1.06507020 |  | 495 | 0 | 1674 | 1674 | 1674 | H | 1.348 | 1.348 | 1.348 |  | 0.0001276 | 1.7219 | 2 | 0.00037661 | [31 empty] | #N/A
Horizontaal Wand | Linea Plus | Nee | Jaga kleur | LINW.06507021.klr | 65 | 70 | 21 | 22 | 2104 | 180.9114 | 0.18637 | [8 empty] | A01 | 644 | LINW1.06507021 |  | 644 | 0 | 2104 | 2104 | 2104 | H | 1.49 | 1.49 | 1.49 |  | 0.0001276 | 1.7219 | 4 | 0.0005142 | [31 empty] | #N/A
Horizontaal Wand | Linea Plus | Nee | Jaga kleur | LINW.06508010.klr | 65 | 80 | 10 | 12 | 897 | 77.1281 | 0.030996 | [8 empty] | A01 | 397 | LINW1.06508010 |  | 397 | 0 | 897 | 897 | 897 | H | 1.385 | 1.385 | 1.385 |  | 0.0003969 | 1.7346 | 2 | 0.00036735 | [31 empty] | #N/A
Horizontaal Wand | Linea Plus | Nee | Jaga kleur | LINW.06508011.klr | 65 | 80 | 11 | 12 | 1186 | 101.9776 | 0.089633 | [8 empty] | A01 | 522 | LINW1.06508011 |  | 522 | 0 | 1186 | 1186 | 1186 | H | 1.45 | 1.45 | 1.45 |  | 0.0003969 | 1.7346 | 4 | 0.00057429 | [31 empty] | #N/A
Horizontaal Wand | Linea Plus | Nee | Jaga kleur | LINW.06508015.klr | 65 | 80 | 15 | 17 | 1372 | 117.9708 | 0.072978 | [8 empty] | A01 | 466 | LINW1.06508015 |  | 466 | 0 | 1372 | 1372 | 1372 | H | 1.345 | 1.345 | 1.345 |  | 0.0002083 | 1.724 | 2 | 0.00046183 | [31 empty] | #N/A
Horizontaal Wand | Linea Plus | Nee | Jaga kleur | LINW.06508016.klr | 65 | 80 | 16 | 17 | 1782 | 153.2244 | 0.35182 | [8 empty] | A01 | 646 | LINW1.06508016 |  | 646 | 0 | 1782 | 1782 | 1782 | H | 1.46 | 1.46 | 1.46 |  | 0.0002083 | 1.724 | 4 | 0.0013928 | [31 empty] | #N/A
Horizontaal Wand | Linea Plus | Nee | Jaga kleur | LINW.06508020.klr | 65 | 80 | 20 | 22 | 1913 | 164.4884 | 0.1106 | [8 empty] | A01 | 525 | LINW1.06508020 |  | 525 | 0 | 1913 | 1913 | 1913 | H | 1.348 | 1.348 | 1.348 |  | 0.0001276 | 1.7219 | 2 | 0.00037661 | [31 empty] | #N/A
Horizontaal Wand | Linea Plus | Nee | Jaga kleur | LINW.06508021.klr | 65 | 80 | 21 | 22 | 2404 | 206.7068 | 0.24714 | [8 empty] | A01 | 684 | LINW1.06508021 |  | 684 | 0 | 2404 | 2404 | 2404 | H | 1.49 | 1.49 | 1.49 |  | 0.0001276 | 1.7219 | 4 | 0.0005142 | [31 empty] | #N/A
Horizontaal Wand | Linea Plus | Nee | Jaga kleur | LINW.06509010.klr | 65 | 90 | 10 | 12 | 1009 | 86.7584 | 0.040638 | [8 empty] | A01 | 415 | LINW1.06509010 |  | 415 | 0 | 1009 | 1009 | 1009 | H | 1.385 | 1.385 | 1.385 |  | 0.0003969 | 1.7346 | 2 | 0.00036735 | [31 empty] | #N/A
Horizontaal Wand | Linea Plus | Nee | Jaga kleur | LINW.06509011.klr | 65 | 90 | 11 | 12 | 1335 | 114.7893 | 0.11817 | [8 empty] | A01 | 547 | LINW1.06509011 |  | 547 | 0 | 1335 | 1335 | 1335 | H | 1.45 | 1.45 | 1.45 |  | 0.0003969 | 1.7346 | 4 | 0.00057429 | [31 empty] | #N/A
Horizontaal Wand | Linea Plus | Nee | Jaga kleur | LINW.06509015.klr | 65 | 90 | 15 | 17 | 1544 | 132.7601 | 0.093884 | [8 empty] | A01 | 491 | LINW1.06509015 |  | 491 | 0 | 1544 | 1544 | 1544 | H | 1.345 | 1.345 | 1.345 |  | 0.0002083 | 1.724 | 2 | 0.00046183 | [31 empty] | #N/A
Horizontaal Wand | Linea Plus | Nee | Jaga kleur | LINW.06509016.klr | 65 | 90 | 16 | 17 | 2004 | 172.313 | 0.44952 | [8 empty] | A01 | 681 | LINW1.06509016 |  | 681 | 0 | 2004 | 2004 | 2004 | H | 1.46 | 1.46 | 1.46 |  | 0.0002083 | 1.724 | 4 | 0.0013928 | [31 empty] | #N/A
Horizontaal Wand | Linea Plus | Nee | Jaga kleur | LINW.06509020.klr | 65 | 90 | 20 | 22 | 2152 | 185.0387 | 0.14153 | [8 empty] | A01 | 552 | LINW1.06509020 |  | 552 | 0 | 2152 | 2152 | 2152 | H | 1.348 | 1.348 | 1.348 |  | 0.0001276 | 1.7219 | 2 | 0.00037661 | [31 empty] | #N/A
Horizontaal Wand | Linea Plus | Nee | Jaga kleur | LINW.06509021.klr | 65 | 90 | 21 | 22 | 2705 | 232.5881 | 0.31755 | [8 empty] | A01 | 722 | LINW1.06509021 |  | 722 | 0 | 2705 | 2705 | 2705 | H | 1.49 | 1.49 | 1.49 |  | 0.0001276 | 1.7219 | 4 | 0.0005142 | [31 empty] | #N/A
Horizontaal Wand | Linea Plus | Nee | Jaga kleur | LINW.06510010.klr | 65 | 100 | 10 | 12 | 1121 | 96.3887 | 0.05185 | [8 empty] | A01 | 503 | LINW1.06510010 |  | 503 | 0 | 1121 | 1121 | 1121 | H | 1.385 | 1.385 | 1.385 |  | 0.0003969 | 1.7346 | 2 | 0.00036735 | [31 empty] | #N/A
Horizontaal Wand | Linea Plus | Nee | Jaga kleur | LINW.06510011.klr | 65 | 100 | 11 | 12 | 1483 | 127.515 | 0.15132 | [8 empty] | A01 | 648 | LINW1.06510011 |  | 648 | 0 | 1483 | 1483 | 1483 | H | 1.45 | 1.45 | 1.45 |  | 0.0003969 | 1.7346 | 4 | 0.00057429 | [31 empty] | #N/A
Horizontaal Wand | Linea Plus | Nee | Jaga kleur | LINW.06510015.klr | 65 | 100 | 15 | 17 | 1715 | 147.4635 | 0.11757 | [8 empty] | A01 | 588 | LINW1.06510015 |  | 588 | 0 | 1715 | 1715 | 1715 | H | 1.345 | 1.345 | 1.345 |  | 0.0002083 | 1.724 | 2 | 0.00046183 | [31 empty] | #N/A
Horizontaal Wand | Linea Plus | Nee | Jaga kleur | LINW.06510016.klr | 65 | 100 | 16 | 17 | 2227 | 191.4875 | 0.56059 | [8 empty] | A01 | 797 | LINW1.06510016 |  | 797 | 0 | 2227 | 2227 | 2227 | H | 1.46 | 1.46 | 1.46 |  | 0.0002083 | 1.724 | 4 | 0.0013928 | [31 empty] | #N/A
Horizontaal Wand | Linea Plus | Nee | Jaga kleur | LINW.06510020.klr | 65 | 100 | 20 | 22 | 2391 | 205.589 | 0.17657 | [8 empty] | A01 | 657 | LINW1.06510020 |  | 657 | 0 | 2391 | 2391 | 2391 | H | 1.348 | 1.348 | 1.348 |  | 0.0001276 | 1.7219 | 2 | 0.00037661 | [31 empty] | #N/A
Horizontaal Wand | Linea Plus | Nee | Jaga kleur | LINW.06510021.klr | 65 | 100 | 21 | 22 | 3005 | 258.3835 | 0.39742 | [8 empty] | A01 | 846 | LINW1.06510021 |  | 846 | 0 | 3005 | 3005 | 3005 | H | 1.49 | 1.49 | 1.49 |  | 0.0001276 | 1.7219 | 4 | 0.0005142 | [31 empty] | #N/A
Horizontaal Wand | Linea Plus | Nee | Jaga kleur | LINW.06511010.klr | 65 | 110 | 10 | 12 | 1233 | 106.0189 | 0.064709 | [8 empty] | A01 | 520 | LINW1.06511010 |  | 520 | 0 | 1233 | 1233 | 1233 | H | 1.385 | 1.385 | 1.385 |  | 0.0003969 | 1.7346 | 2 | 0.00036735 | [31 empty] | #N/A
Horizontaal Wand | Linea Plus | Nee | Jaga kleur | LINW.06511011.klr | 65 | 110 | 11 | 12 | 1631 | 140.2408 | 0.18946 | [8 empty] | A01 | 672 | LINW1.06511011 |  | 672 | 0 | 1631 | 1631 | 1631 | H | 1.45 | 1.45 | 1.45 |  | 0.0003969 | 1.7346 | 4 | 0.00057429 | [31 empty] | #N/A
Horizontaal Wand | Linea Plus | Nee | Jaga kleur | LINW.06511015.klr | 65 | 110 | 15 | 17 | 1887 | 162.2528 | 0.14437 | [8 empty] | A01 | 612 | LINW1.06511015 |  | 612 | 0 | 1887 | 1887 | 1887 | H | 1.345 | 1.345 | 1.345 |  | 0.0002083 | 1.724 | 2 | 0.00046183 | [31 empty] | #N/A
Horizontaal Wand | Linea Plus | Nee | Jaga kleur | LINW.06511016.klr | 65 | 110 | 16 | 17 | 2450 | 210.6621 | 0.68486 | [8 empty] | A01 | 832 | LINW1.06511016 |  | 832 | 0 | 2450 | 2450 | 2450 | H | 1.46 | 1.46 | 1.46 |  | 0.0002083 | 1.724 | 4 | 0.0013928 | [31 empty] | #N/A
Horizontaal Wand | Linea Plus | Nee | Jaga kleur | LINW.06511020.klr | 65 | 110 | 20 | 22 | 2630 | 226.1393 | 0.21582 | [8 empty] | A01 | 687 | LINW1.06511020 |  | 687 | 0 | 2630 | 2630 | 2630 | H | 1.348 | 1.348 | 1.348 |  | 0.0001276 | 1.7219 | 2 | 0.00037661 | [31 empty] | #N/A
Horizontaal Wand | Linea Plus | Nee | Jaga kleur | LINW.06511021.klr | 65 | 110 | 21 | 22 | 3306 | 284.2648 | 0.48749 | [8 empty] | A01 | 887 | LINW1.06511021 |  | 887 | 0 | 3306 | 3306 | 3306 | H | 1.49 | 1.49 | 1.49 |  | 0.0001276 | 1.7219 | 4 | 0.0005142 | [31 empty] | #N/A
Horizontaal Wand | Linea Plus | Nee | Jaga kleur | LINW.06512010.klr | 65 | 120 | 10 | 12 | 1345 | 115.6492 | 0.07929 | [8 empty] | A01 | 551 | LINW1.06512010 |  | 551 | 0 | 1345 | 1345 | 1345 | H | 1.385 | 1.385 | 1.385 |  | 0.0003969 | 1.7346 | 2 | 0.00036735 | [31 empty] | #N/A
Horizontaal Wand | Linea Plus | Nee | Jaga kleur | LINW.06512011.klr | 65 | 120 | 11 | 12 | 1780 | 153.0525 | 0.2331 | [8 empty] | A01 | 712 | LINW1.06512011 |  | 712 | 0 | 1780 | 1780 | 1780 | H | 1.45 | 1.45 | 1.45 |  | 0.0003969 | 1.7346 | 4 | 0.00057429 | [31 empty] | #N/A
Horizontaal Wand | Linea Plus | Nee | Jaga kleur | LINW.06512015.klr | 65 | 120 | 15 | 17 | 2058 | 176.9561 | 0.17408 | [8 empty] | A01 | 651 | LINW1.06512015 |  | 651 | 0 | 2058 | 2058 | 2058 | H | 1.345 | 1.345 | 1.345 |  | 0.0002083 | 1.724 | 2 | 0.00046183 | [31 empty] | #N/A
Horizontaal Wand | Linea Plus | Nee | Jaga kleur | LINW.06512016.klr | 65 | 120 | 16 | 17 | 2672 | 229.7506 | 0.82198 | [8 empty] | A01 | 886 | LINW1.06512016 |  | 886 | 0 | 2672 | 2672 | 2672 | H | 1.46 | 1.46 | 1.46 |  | 0.0002083 | 1.724 | 4 | 0.0013928 | [31 empty] | #N/A
Horizontaal Wand | Linea Plus | Nee | Jaga kleur | LINW.06512020.klr | 65 | 120 | 20 | 22 | 2869 | 246.6896 | 0.25934 | [8 empty] | A01 | 735 | LINW1.06512020 |  | 735 | 0 | 2869 | 2869 | 2869 | H | 1.348 | 1.348 | 1.348 |  | 0.0001276 | 1.7219 | 2 | 0.00037661 | [31 empty] | #N/A
Horizontaal Wand | Linea Plus | Nee | Jaga kleur | LINW.06512021.klr | 65 | 120 | 21 | 22 | 3606 | 310.0602 | 0.58745 | [8 empty] | A01 | 950 | LINW1.06512021 |  | 950 | 0 | 3606 | 3606 | 3606 | H | 1.49 | 1.49 | 1.49 |  | 0.0001276 | 1.7219 | 4 | 0.0005142 | [31 empty] | #N/A
Horizontaal Wand | Linea Plus | Nee | Jaga kleur | LINW.06514010.klr | 65 | 140 | 10 | 12 | 1569 | 134.9097 | 0.11391 | [8 empty] | A01 | 584 | LINW1.06514010 |  | 584 | 0 | 1569 | 1569 | 1569 | H | 1.385 | 1.385 | 1.385 |  | 0.0003969 | 1.7346 | 2 | 0.00036735 | [31 empty] | #N/A
Horizontaal Wand | Linea Plus | Nee | Jaga kleur | LINW.06514011.klr | 65 | 140 | 11 | 12 | 2076 | 178.5039 | 0.33661 | [8 empty] | A01 | 758 | LINW1.06514011 |  | 758 | 0 | 2076 | 2076 | 2076 | H | 1.45 | 1.45 | 1.45 |  | 0.0003969 | 1.7346 | 4 | 0.00057429 | [31 empty] | #N/A
Horizontaal Wand | Linea Plus | Nee | Jaga kleur | LINW.06514015.klr | 65 | 140 | 15 | 17 | 2401 | 206.4488 | 0.2431 | [8 empty] | A01 | 698 | LINW1.06514015 |  | 698 | 0 | 2401 | 2401 | 2401 | H | 1.345 | 1.345 | 1.345 |  | 0.0002083 | 1.724 | 2 | 0.00046183 | [31 empty] | #N/A
Horizontaal Wand | Linea Plus | Nee | Jaga kleur | LINW.06514016.klr | 65 | 140 | 16 | 17 | 3118 | 268.0997 | 1.1386 | [8 empty] | A01 | 954 | LINW1.06514016 |  | 954 | 0 | 3118 | 3118 | 3118 | H | 1.46 | 1.46 | 1.46 |  | 0.0002083 | 1.724 | 4 | 0.0013928 | [31 empty] | #N/A
Horizontaal Wand | Linea Plus | Nee | Jaga kleur | LINW.06514020.klr | 65 | 140 | 20 | 22 | 3347 | 287.7902 | 0.35956 | [8 empty] | A01 | 816 | LINW1.06514020 |  | 816 | 0 | 3347 | 3347 | 3347 | H | 1.348 | 1.348 | 1.348 |  | 0.0001276 | 1.7219 | 2 | 0.00037661 | [31 empty] | #N/A
Horizontaal Wand | Linea Plus | Nee | Jaga kleur | LINW.06514021.klr | 65 | 140 | 21 | 22 | 4207 | 361.7369 | 0.81914 | [8 empty] | A01 | 1070 | LINW1.06514021 |  | 1070 | 0 | 4207 | 4207 | 4207 | H | 1.49 | 1.49 | 1.49 |  | 0.0001276 | 1.7219 | 4 | 0.0005142 | [31 empty] | #N/A
Horizontaal Wand | Linea Plus | Nee | Jaga kleur | LINW.06516010.klr | 65 | 160 | 10 | 12 | 1794 | 154.2562 | 0.15643 | [8 empty] | A01 | 657 | LINW1.06516010 |  | 657 | 0 | 1794 | 1794 | 1794 | H | 1.385 | 1.385 | 1.385 |  | 0.0003969 | 1.7346 | 2 | 0.00036735 | [31 empty] | #N/A
Horizontaal Wand | Linea Plus | Nee | Jaga kleur | LINW.06516011.klr | 65 | 160 | 11 | 12 | 2373 | 204.0413 | 0.46422 | [8 empty] | A01 | 862 | LINW1.06516011 |  | 862 | 0 | 2373 | 2373 | 2373 | H | 1.45 | 1.45 | 1.45 |  | 0.0003969 | 1.7346 | 4 | 0.00057429 | [31 empty] | #N/A
Horizontaal Wand | Linea Plus | Nee | Jaga kleur | LINW.06516015.klr | 65 | 160 | 15 | 17 | 2744 | 235.9415 | 0.3252 | [8 empty] | A01 | 789 | LINW1.06516015 |  | 789 | 0 | 2744 | 2744 | 2744 | H | 1.345 | 1.345 | 1.345 |  | 0.0002083 | 1.724 | 2 | 0.00046183 | [31 empty] | #N/A
Horizontaal Wand | Linea Plus | Nee | Jaga kleur | LINW.06516016.klr | 65 | 160 | 16 | 17 | 3563 | 306.3629 | 1.5109 | [8 empty] | A01 | 1084 | LINW1.06516016 |  | 1084 | 0 | 3563 | 3563 | 3563 | H | 1.46 | 1.46 | 1.46 |  | 0.0002083 | 1.724 | 4 | 0.0013928 | [31 empty] | #N/A
Horizontaal Wand | Linea Plus | Nee | Jaga kleur | LINW.06516020.klr | 65 | 160 | 20 | 22 | 3826 | 328.9768 | 0.47807 | [8 empty] | A01 | 934 | LINW1.06516020 |  | 934 | 0 | 3826 | 3826 | 3826 | H | 1.348 | 1.348 | 1.348 |  | 0.0001276 | 1.7219 | 2 | 0.00037661 | [31 empty] | #N/A
Horizontaal Wand | Linea Plus | Nee | Jaga kleur | LINW.06516021.klr | 65 | 160 | 21 | 22 | 4808 | 413.4136 | 1.0943 | [8 empty] | A01 | 1234 | LINW1.06516021 |  | 1234 | 0 | 4808 | 4808 | 4808 | H | 1.49 | 1.49 | 1.49 |  | 0.0001276 | 1.7219 | 4 | 0.0005142 | [31 empty] | #N/A
Horizontaal Wand | Linea Plus | Nee | Jaga kleur | LINW.06518010.klr | 65 | 180 | 10 | 12 | 2018 | 173.5168 | 0.2071 | [8 empty] | A01 | 697 | LINW1.06518010 |  | 697 | 0 | 2018 | 2018 | 2018 | H | 1.385 | 1.385 | 1.385 |  | 0.0003969 | 1.7346 | 2 | 0.00036735 | [31 empty] | #N/A
Horizontaal Wand | Linea Plus | Nee | Jaga kleur | LINW.06518011.klr | 65 | 180 | 11 | 12 | 2669 | 229.4927 | 0.61705 | [8 empty] | A01 | 914 | LINW1.06518011 |  | 914 | 0 | 2669 | 2669 | 2669 | H | 1.45 | 1.45 | 1.45 |  | 0.0003969 | 1.7346 | 4 | 0.00057429 | [31 empty] | #N/A
Horizontaal Wand | Linea Plus | Nee | Jaga kleur | LINW.06518015.klr | 65 | 180 | 15 | 17 | 3087 | 265.4342 | 0.42095 | [8 empty] | A01 | 846 | LINW1.06518015 |  | 846 | 0 | 3087 | 3087 | 3087 | H | 1.345 | 1.345 | 1.345 |  | 0.0002083 | 1.724 | 2 | 0.00046183 | [31 empty] | #N/A
Horizontaal Wand | Linea Plus | Nee | Jaga kleur | LINW.06518016.klr | 65 | 180 | 16 | 17 | 4009 | 344.712 | 1.9422 | [8 empty] | A01 | 1163 | LINW1.06518016 |  | 1163 | 0 | 4009 | 4009 | 4009 | H | 1.46 | 1.46 | 1.46 |  | 0.0002083 | 1.724 | 4 | 0.0013928 | [31 empty] | #N/A
Horizontaal Wand | Linea Plus | Nee | Jaga kleur | LINW.06518020.klr | 65 | 180 | 20 | 22 | 4304 | 370.0774 | 0.615 | [8 empty] | A01 | 997 | LINW1.06518020 |  | 997 | 0 | 4304 | 4304 | 4304 | H | 1.348 | 1.348 | 1.348 |  | 0.0001276 | 1.7219 | 2 | 0.00037661 | [31 empty] | #N/A
Horizontaal Wand | Linea Plus | Nee | Jaga kleur | LINW.06518021.klr | 65 | 180 | 21 | 22 | 5409 | 465.0903 | 1.4147 | [8 empty] | A01 | 1324 | LINW1.06518021 |  | 1324 | 0 | 5409 | 5409 | 5409 | H | 1.49 | 1.49 | 1.49 |  | 0.0001276 | 1.7219 | 4 | 0.0005142 | [31 empty] | #N/A
Horizontaal Wand | Linea Plus | Nee | Jaga kleur | LINW.06520010.klr | 65 | 200 | 10 | 12 | 2242 | 192.7773 | 0.26658 | [8 empty] | A01 | 877 | LINW1.06520010 |  | 877 | 0 | 2242 | 2242 | 2242 | H | 1.385 | 1.385 | 1.385 |  | 0.0003969 | 1.7346 | 2 | 0.00036735 | [31 empty] | #N/A
Horizontaal Wand | Linea Plus | Nee | Jaga kleur | LINW.06520011.klr | 65 | 200 | 11 | 12 | 2966 | 255.0301 | 0.79759 | [8 empty] | A01 | 1111 | LINW1.06520011 |  | 1111 | 0 | 2966 | 2966 | 2966 | H | 1.45 | 1.45 | 1.45 |  | 0.0003969 | 1.7346 | 4 | 0.00057429 | [31 empty] | #N/A
Horizontaal Wand | Linea Plus | Nee | Jaga kleur | LINW.06520015.klr | 65 | 200 | 15 | 17 | 3430 | 294.9269 | 0.53086 | [8 empty] | A01 | 1068 | LINW1.06520015 |  | 1068 | 0 | 3430 | 3430 | 3430 | H | 1.345 | 1.345 | 1.345 |  | 0.0002083 | 1.724 | 2 | 0.00046183 | [31 empty] | #N/A
Horizontaal Wand | Linea Plus | Nee | Jaga kleur | LINW.06520016.klr | 65 | 200 | 16 | 17 | 4454 | 382.9751 | 2.4324 | [8 empty] | A01 | 1434 | LINW1.06520016 |  | 1434 | 0 | 4454 | 4454 | 4454 | H | 1.46 | 1.46 | 1.46 |  | 0.0002083 | 1.724 | 4 | 0.0013928 | [31 empty] | #N/A
Horizontaal Wand | Linea Plus | Nee | Jaga kleur | LINW.06520020.klr | 65 | 200 | 20 | 22 | 4782 | 411.178 | 0.77115 | [8 empty] | A01 | 1201 | LINW1.06520020 |  | 1201 | 0 | 4782 | 4782 | 4782 | H | 1.348 | 1.348 | 1.348 |  | 0.0001276 | 1.7219 | 2 | 0.00037661 | [31 empty] | #N/A
Horizontaal Wand | Linea Plus | Nee | Jaga kleur | LINW.06520021.klr | 65 | 200 | 21 | 22 | 6010 | 516.767 | 1.782 | [8 empty] | A01 | 1552 | LINW1.06520021 |  | 1552 | 0 | 6010 | 6010 | 6010 | H | 1.49 | 1.49 | 1.49 |  | 0.0001276 | 1.7219 | 4 | 0.0005142 | [31 empty] | #N/A
Horizontaal Wand | Linea Plus | Nee | Jaga kleur | LINW.06522010.klr | 65 | 220 | 10 | 12 | 2466 | 212.0378 | 0.33538 | [8 empty] | A01 | 959 | LINW1.06522010 |  | 959 | 0 | 2466 | 2466 | 2466 | H | 1.385 | 1.385 | 1.385 |  | 0.0003969 | 1.7346 | 2 | 0.00036735 | [31 empty] | #N/A
Horizontaal Wand | Linea Plus | Nee | Jaga kleur | LINW.06522011.klr | 65 | 220 | 11 | 12 | 3263 | 280.5675 | 1.0071 | [8 empty] | A01 | 1226 | LINW1.06522011 |  | 1226 | 0 | 3263 | 3263 | 3263 | H | 1.45 | 1.45 | 1.45 |  | 0.0003969 | 1.7346 | 4 | 0.00057429 | [31 empty] | #N/A
Horizontaal Wand | Linea Plus | Nee | Jaga kleur | LINW.06522015.klr | 65 | 220 | 15 | 17 | 3773 | 324.4196 | 0.65545 | [8 empty] | A01 | 1179 | LINW1.06522015 |  | 1179 | 0 | 3773 | 3773 | 3773 | H | 1.345 | 1.345 | 1.345 |  | 0.0002083 | 1.724 | 2 | 0.00046183 | [31 empty] | #N/A
Horizontaal Wand | Linea Plus | Nee | Jaga kleur | LINW.06522016.klr | 65 | 220 | 16 | 17 | 4899 | 421.2382 | 2.9839 | [8 empty] | A01 | 1601 | LINW1.06522016 |  | 1601 | 0 | 4899 | 4899 | 4899 | H | 1.46 | 1.46 | 1.46 |  | 0.0002083 | 1.724 | 4 | 0.0013928 | [31 empty] | #N/A
Horizontaal Wand | Linea Plus | Nee | Jaga kleur | LINW.06522020.klr | 65 | 220 | 20 | 22 | 5260 | 452.2786 | 0.94705 | [8 empty] | A01 | 1338 | LINW1.06522020 |  | 1338 | 0 | 5260 | 5260 | 5260 | H | 1.348 | 1.348 | 1.348 |  | 0.0001276 | 1.7219 | 2 | 0.00037661 | [31 empty] | #N/A
Horizontaal Wand | Linea Plus | Nee | Jaga kleur | LINW.06522021.klr | 65 | 220 | 21 | 22 | 6611 | 568.4437 | 2.1977 | [8 empty] | A01 | 1743 | LINW1.06522021 |  | 1743 | 0 | 6611 | 6611 | 6611 | H | 1.49 | 1.49 | 1.49 |  | 0.0001276 | 1.7219 | 4 | 0.0005142 | [31 empty] | #N/A
Horizontaal Wand | Linea Plus | Nee | Jaga kleur | LINW.06524010.klr | 65 | 240 | 10 | 12 | 2690 | 231.2984 | 0.41399 | [8 empty] | A01 | 1013 | LINW1.06524010 |  | 1013 | 0 | 2690 | 2690 | 2690 | H | 1.385 | 1.385 | 1.385 |  | 0.0003969 | 1.7346 | 2 | 0.00036735 | [31 empty] | #N/A
Horizontaal Wand | Linea Plus | Nee | Jaga kleur | LINW.06524011.klr | 65 | 240 | 11 | 12 | 3559 | 306.0189 | 1.2466 | [8 empty] | A01 | 1299 | LINW1.06524011 |  | 1299 | 0 | 3559 | 3559 | 3559 | H | 1.45 | 1.45 | 1.45 |  | 0.0003969 | 1.7346 | 4 | 0.00057429 | [31 empty] | #N/A
Horizontaal Wand | Linea Plus | Nee | Jaga kleur | LINW.06524015.klr | 65 | 240 | 15 | 17 | 4116 | 353.9123 | 0.79523 | [8 empty] | A01 | 1252 | LINW1.06524015 |  | 1252 | 0 | 4116 | 4116 | 4116 | H | 1.345 | 1.345 | 1.345 |  | 0.0002083 | 1.724 | 2 | 0.00046183 | [31 empty] | #N/A
Horizontaal Wand | Linea Plus | Nee | Jaga kleur | LINW.06524016.klr | 65 | 240 | 16 | 17 | 5345 | 459.5873 | 3.5996 | [8 empty] | A01 | 1702 | LINW1.06524016 |  | 1702 | 0 | 5345 | 5345 | 5345 | H | 1.46 | 1.46 | 1.46 |  | 0.0002083 | 1.724 | 4 | 0.0013928 | [31 empty] | #N/A
Horizontaal Wand | Linea Plus | Nee | Jaga kleur | LINW.06524020.klr | 65 | 240 | 20 | 22 | 5738 | 493.3792 | 1.1432 | [8 empty] | A01 | 1425 | LINW1.06524020 |  | 1425 | 0 | 5738 | 5738 | 5738 | H | 1.348 | 1.348 | 1.348 |  | 0.0001276 | 1.7219 | 2 | 0.00037661 | [31 empty] | #N/A
Horizontaal Wand | Linea Plus | Nee | Jaga kleur | LINW.06524021.klr | 65 | 240 | 21 | 22 | 7212 | 620.1204 | 2.6636 | [8 empty] | A01 | 1860 | LINW1.06524021 |  | 1860 | 0 | 7212 | 7212 | 7212 | H | 1.49 | 1.49 | 1.49 |  | 0.0001276 | 1.7219 | 4 | 0.0005142 | [31 empty] | #N/A
Horizontaal Wand | Linea Plus | Nee | Jaga kleur | LINW.06526010.klr | 65 | 260 | 10 | 12 | 2915 | 250.6449 | 0.50322 | [8 empty] | A01 | 1059 | LINW1.06526010 |  | 1059 | 0 | 2915 | 2915 | 2915 | H | 1.385 | 1.385 | 1.385 |  | 0.0003969 | 1.7346 | 2 | 0.00036735 | [31 empty] | #N/A
Horizontaal Wand | Linea Plus | Nee | Jaga kleur | LINW.06526011.klr | 65 | 260 | 11 | 12 | 3856 | 331.5563 | 1.5189 | [8 empty] | A01 | 1361 | LINW1.06526011 |  | 1361 | 0 | 3856 | 3856 | 3856 | H | 1.45 | 1.45 | 1.45 |  | 0.0003969 | 1.7346 | 4 | 0.00057429 | [31 empty] | #N/A
Horizontaal Wand | Linea Plus | Nee | Jaga kleur | LINW.06526015.klr | 65 | 260 | 15 | 17 | 4459 | 383.405 | 0.95067 | [8 empty] | A01 | 1309 | LINW1.06526015 |  | 1309 | 0 | 4459 | 4459 | 4459 | H | 1.345 | 1.345 | 1.345 |  | 0.0002083 | 1.724 | 2 | 0.00046183 | [31 empty] | #N/A
Horizontaal Wand | Linea Plus | Nee | Jaga kleur | LINW.06526016.klr | 65 | 260 | 16 | 17 | 5790 | 497.8504 | 4.2784 | [8 empty] | A01 | 1788 | LINW1.06526016 |  | 1788 | 0 | 5790 | 5790 | 5790 | H | 1.46 | 1.46 | 1.46 |  | 0.0002083 | 1.724 | 4 | 0.0013928 | [31 empty] | #N/A
Horizontaal Wand | Linea Plus | Nee | Jaga kleur | LINW.06526020.klr | 65 | 260 | 20 | 22 | 6217 | 534.5658 | 1.3607 | [8 empty] | A01 | 1493 | LINW1.06526020 |  | 1493 | 0 | 6217 | 6217 | 6217 | H | 1.348 | 1.348 | 1.348 |  | 0.0001276 | 1.7219 | 2 | 0.00037661 | [31 empty] | #N/A
Horizontaal Wand | Linea Plus | Nee | Jaga kleur | LINW.06526021.klr | 65 | 260 | 21 | 22 | 7813 | 671.7971 | 3.1812 | [8 empty] | A01 | 1957 | LINW1.06526021 |  | 1957 | 0 | 7813 | 7813 | 7813 | H | 1.49 | 1.49 | 1.49 |  | 0.0001276 | 1.7219 | 4 | 0.0005142 | [31 empty] | #N/A
Horizontaal Wand | Linea Plus | Nee | Jaga kleur | LINW.06528010.klr | 65 | 280 | 10 | 12 | 3139 | 269.9054 | 0.60293 | [8 empty] | A01 | 1098 | LINW1.06528010 |  | 1098 | 0 | 3139 | 3139 | 3139 | H | 1.385 | 1.385 | 1.385 |  | 0.0003969 | 1.7346 | 2 | 0.00036735 | [31 empty] | #N/A
Horizontaal Wand | Linea Plus | Nee | Jaga kleur | LINW.06528011.klr | 65 | 280 | 11 | 12 | 4152 | 357.0077 | 1.8241 | [8 empty] | A01 | 1418 | LINW1.06528011 |  | 1418 | 0 | 4152 | 4152 | 4152 | H | 1.45 | 1.45 | 1.45 |  | 0.0003969 | 1.7346 | 4 | 0.00057429 | [31 empty] | #N/A
Horizontaal Wand | Linea Plus | Nee | Jaga kleur | LINW.06528015.klr | 65 | 280 | 15 | 17 | 4802 | 412.8977 | 1.1223 | [8 empty] | A01 | 1363 | LINW1.06528015 |  | 1363 | 0 | 4802 | 4802 | 4802 | H | 1.345 | 1.345 | 1.345 |  | 0.0002083 | 1.724 | 2 | 0.00046183 | [31 empty] | #N/A
Horizontaal Wand | Linea Plus | Nee | Jaga kleur | LINW.06528016.klr | 65 | 280 | 16 | 17 | 6236 | 536.1995 | 5.0248 | [8 empty] | A01 | 1869 | LINW1.06528016 |  | 1869 | 0 | 6236 | 6236 | 6236 | H | 1.46 | 1.46 | 1.46 |  | 0.0002083 | 1.724 | 4 | 0.0013928 | [31 empty] | #N/A
Horizontaal Wand | Linea Plus | Nee | Jaga kleur | LINW.06528020.klr | 65 | 280 | 20 | 22 | 6695 | 575.6664 | 1.599 | [8 empty] | A01 | 1560 | LINW1.06528020 |  | 1560 | 0 | 6695 | 6695 | 6695 | H | 1.348 | 1.348 | 1.348 |  | 0.0001276 | 1.7219 | 2 | 0.00037661 | [31 empty] | #N/A
Horizontaal Wand | Linea Plus | Nee | Jaga kleur | LINW.06528021.klr | 65 | 280 | 21 | 22 | 8414 | 723.4738 | 3.7519 | [8 empty] | A01 | 2050 | LINW1.06528021 |  | 2050 | 0 | 8414 | 8414 | 8414 | H | 1.49 | 1.49 | 1.49 |  | 0.0001276 | 1.7219 | 4 | 0.0005142 | [31 empty] | #N/A
Horizontaal Wand | Linea Plus | Nee | Jaga kleur | LINW.09506010.klr | 95 | 60 | 10 | 12 | 838 | 72.055 | 0.024609 | [8 empty] | A01 | 378 | LINW1.09506010 |  | 378 | 0 | 838 | 838 | 838 | H | 1.35 | 1.35 | 1.35 |  | 0.0003969 | 1.7346 | 2 | 0.00036735 | [31 empty] | #N/A
Horizontaal Wand | Linea Plus | Nee | Jaga kleur | LINW.09506011.klr | 95 | 60 | 11 | 12 | 1055 | 90.7137 | 0.063961 | [8 empty] | A01 | 482 | LINW1.09506011 |  | 482 | 0 | 1055 | 1055 | 1055 | H | 1.441 | 1.441 | 1.441 |  | 0.0003969 | 1.7346 | 4 | 0.00057429 | [31 empty] | #N/A
Horizontaal Wand | Linea Plus | Nee | Jaga kleur | LINW.09506015.klr | 95 | 60 | 15 | 17 | 1210 | 104.0413 | 0.054583 | [8 empty] | A01 | 437 | LINW1.09506015 |  | 437 | 0 | 1210 | 1210 | 1210 | H | 1.293 | 1.293 | 1.293 |  | 0.0002083 | 1.724 | 2 | 0.00046183 | [31 empty] | #N/A
Horizontaal Wand | Linea Plus | Nee | Jaga kleur | LINW.09506016.klr | 95 | 60 | 16 | 17 | 1608 | 138.2631 | 0.27919 | [8 empty] | A01 | 582 | LINW1.09506016 |  | 582 | 0 | 1608 | 1608 | 1608 | H | 1.455 | 1.455 | 1.455 |  | 0.0002083 | 1.724 | 4 | 0.0013928 | [31 empty] | #N/A
Horizontaal Wand | Linea Plus | Nee | Jaga kleur | LINW.09506020.klr | 95 | 60 | 20 | 22 | 1706 | 146.6896 | 0.085547 | [8 empty] | A01 | 482 | LINW1.09506020 |  | 482 | 0 | 1706 | 1706 | 1706 | H | 1.296 | 1.296 | 1.296 |  | 0.0001276 | 1.7219 | 2 | 0.00037661 | [31 empty] | #N/A
Horizontaal Wand | Linea Plus | Nee | Jaga kleur | LINW.09506021.klr | 95 | 60 | 21 | 22 | 2290 | 196.9046 | 0.21573 | [8 empty] | A01 | 609 | LINW1.09506021 |  | 609 | 0 | 2290 | 2290 | 2290 | H | 1.499 | 1.499 | 1.499 |  | 0.0001276 | 1.7219 | 4 | 0.0005142 | [31 empty] | #N/A
Horizontaal Wand | Linea Plus | Nee | Jaga kleur | LINW.09507010.klr | 95 | 70 | 10 | 12 | 977 | 84.0069 | 0.034823 | [8 empty] | A01 | 405 | LINW1.09507010 |  | 405 | 0 | 977 | 977 | 977 | H | 1.35 | 1.35 | 1.35 |  | 0.0003969 | 1.7346 | 2 | 0.00036735 | [31 empty] | #N/A
Horizontaal Wand | Linea Plus | Nee | Jaga kleur | LINW.09507011.klr | 95 | 70 | 11 | 12 | 1231 | 105.8469 | 0.091176 | [8 empty] | A01 | 524 | LINW1.09507011 |  | 524 | 0 | 1231 | 1231 | 1231 | H | 1.441 | 1.441 | 1.441 |  | 0.0003969 | 1.7346 | 4 | 0.00057429 | [31 empty] | #N/A
Horizontaal Wand | Linea Plus | Nee | Jaga kleur | LINW.09507015.klr | 95 | 70 | 15 | 17 | 1411 | 121.3242 | 0.075506 | [8 empty] | A01 | 475 | LINW1.09507015 |  | 475 | 0 | 1411 | 1411 | 1411 | H | 1.293 | 1.293 | 1.293 |  | 0.0002083 | 1.724 | 2 | 0.00046183 | [31 empty] | #N/A
Horizontaal Wand | Linea Plus | Nee | Jaga kleur | LINW.09507016.klr | 95 | 70 | 16 | 17 | 1876 | 161.307 | 0.3842 | [8 empty] | A01 | 644 | LINW1.09507016 |  | 644 | 0 | 1876 | 1876 | 1876 | H | 1.455 | 1.455 | 1.455 |  | 0.0002083 | 1.724 | 4 | 0.0013928 | [31 empty] | #N/A
Horizontaal Wand | Linea Plus | Nee | Jaga kleur | LINW.09507020.klr | 95 | 70 | 20 | 22 | 1991 | 171.1952 | 0.11792 | [8 empty] | A01 | 529 | LINW1.09507020 |  | 529 | 0 | 1991 | 1991 | 1991 | H | 1.296 | 1.296 | 1.296 |  | 0.0001276 | 1.7219 | 2 | 0.00037661 | [31 empty] | #N/A
Horizontaal Wand | Linea Plus | Nee | Jaga kleur | LINW.09507021.klr | 95 | 70 | 21 | 22 | 2671 | 229.6647 | 0.29814 | [8 empty] | A01 | 678 | LINW1.09507021 |  | 678 | 0 | 2671 | 2671 | 2671 | H | 1.499 | 1.499 | 1.499 |  | 0.0001276 | 1.7219 | 4 | 0.0005142 | [31 empty] | #N/A
Horizontaal Wand | Linea Plus | Nee | Jaga kleur | LINW.09508010.klr | 95 | 80 | 10 | 12 | 1117 | 96.0447 | 0.047225 | [8 empty] | A01 | 428 | LINW1.09508010 |  | 428 | 0 | 1117 | 1117 | 1117 | H | 1.35 | 1.35 | 1.35 |  | 0.0003969 | 1.7346 | 2 | 0.00036735 | [31 empty] | #N/A
Horizontaal Wand | Linea Plus | Nee | Jaga kleur | LINW.09508011.klr | 95 | 80 | 11 | 12 | 1406 | 120.8942 | 0.12404 | [8 empty] | A01 | 554 | LINW1.09508011 |  | 554 | 0 | 1406 | 1406 | 1406 | H | 1.441 | 1.441 | 1.441 |  | 0.0003969 | 1.7346 | 4 | 0.00057429 | [31 empty] | #N/A
Horizontaal Wand | Linea Plus | Nee | Jaga kleur | LINW.09508015.klr | 95 | 80 | 15 | 17 | 1613 | 138.693 | 0.10026 | [8 empty] | A01 | 505 | LINW1.09508015 |  | 505 | 0 | 1613 | 1613 | 1613 | H | 1.293 | 1.293 | 1.293 |  | 0.0002083 | 1.724 | 2 | 0.00046183 | [31 empty] | #N/A
Horizontaal Wand | Linea Plus | Nee | Jaga kleur | LINW.09508016.klr | 95 | 80 | 16 | 17 | 2144 | 184.3508 | 0.50702 | [8 empty] | A01 | 684 | LINW1.09508016 |  | 684 | 0 | 2144 | 2144 | 2144 | H | 1.455 | 1.455 | 1.455 |  | 0.0002083 | 1.724 | 4 | 0.0013928 | [31 empty] | #N/A
Horizontaal Wand | Linea Plus | Nee | Jaga kleur | LINW.09508020.klr | 95 | 80 | 20 | 22 | 2275 | 195.6148 | 0.1557 | [8 empty] | A01 | 564 | LINW1.09508020 |  | 564 | 0 | 2275 | 2275 | 2275 | H | 1.296 | 1.296 | 1.296 |  | 0.0001276 | 1.7219 | 2 | 0.00037661 | [31 empty] | #N/A
Horizontaal Wand | Linea Plus | Nee | Jaga kleur | LINW.09508021.klr | 95 | 80 | 21 | 22 | 3053 | 262.5107 | 0.3953 | [8 empty] | A01 | 723 | LINW1.09508021 |  | 723 | 0 | 3053 | 3053 | 3053 | H | 1.499 | 1.499 | 1.499 |  | 0.0001276 | 1.7219 | 4 | 0.0005142 | [31 empty] | #N/A
Horizontaal Wand | Linea Plus | Nee | Jaga kleur | LINW.09509010.klr | 95 | 90 | 10 | 12 | 1256 | 107.9966 | 0.061785 | [8 empty] | A01 | 450 | LINW1.09509010 |  | 450 | 0 | 1256 | 1256 | 1256 | H | 1.35 | 1.35 | 1.35 |  | 0.0003969 | 1.7346 | 2 | 0.00036735 | [31 empty] | #N/A
Horizontaal Wand | Linea Plus | Nee | Jaga kleur | LINW.09509011.klr | 95 | 90 | 11 | 12 | 1582 | 136.0275 | 0.16322 | [8 empty] | A01 | 582 | LINW1.09509011 |  | 582 | 0 | 1582 | 1582 | 1582 | H | 1.441 | 1.441 | 1.441 |  | 0.0003969 | 1.7346 | 4 | 0.00057429 | [31 empty] | #N/A
Horizontaal Wand | Linea Plus | Nee | Jaga kleur | LINW.09509015.klr | 95 | 90 | 15 | 17 | 1814 | 155.9759 | 0.12874 | [8 empty] | A01 | 531 | LINW1.09509015 |  | 531 | 0 | 1814 | 1814 | 1814 | H | 1.293 | 1.293 | 1.293 |  | 0.0002083 | 1.724 | 2 | 0.00046183 | [31 empty] | #N/A
Horizontaal Wand | Linea Plus | Nee | Jaga kleur | LINW.09509016.klr | 95 | 90 | 16 | 17 | 2412 | 207.3947 | 0.648 | [8 empty] | A01 | 722 | LINW1.09509016 |  | 722 | 0 | 2412 | 2412 | 2412 | H | 1.455 | 1.455 | 1.455 |  | 0.0002083 | 1.724 | 4 | 0.0013928 | [31 empty] | #N/A
Horizontaal Wand | Linea Plus | Nee | Jaga kleur | LINW.09509020.klr | 95 | 90 | 20 | 22 | 2560 | 220.1204 | 0.19927 | [8 empty] | A01 | 593 | LINW1.09509020 |  | 593 | 0 | 2560 | 2560 | 2560 | H | 1.296 | 1.296 | 1.296 |  | 0.0001276 | 1.7219 | 2 | 0.00037661 | [31 empty] | #N/A
Horizontaal Wand | Linea Plus | Nee | Jaga kleur | LINW.09509021.klr | 95 | 90 | 21 | 22 | 3434 | 295.2709 | 0.50712 | [8 empty] | A01 | 763 | LINW1.09509021 |  | 763 | 0 | 3434 | 3434 | 3434 | H | 1.499 | 1.499 | 1.499 |  | 0.0001276 | 1.7219 | 4 | 0.0005142 | [31 empty] | #N/A
Horizontaal Wand | Linea Plus | Nee | Jaga kleur | LINW.09510010.klr | 95 | 100 | 10 | 12 | 1396 | 120.0344 | 0.078796 | [8 empty] | A01 | 539 | LINW1.09510010 |  | 539 | 0 | 1396 | 1396 | 1396 | H | 1.35 | 1.35 | 1.35 |  | 0.0003969 | 1.7346 | 2 | 0.00036735 | [31 empty] | #N/A
Horizontaal Wand | Linea Plus | Nee | Jaga kleur | LINW.09510011.klr | 95 | 100 | 11 | 12 | 1758 | 151.1608 | 0.20893 | [8 empty] | A01 | 684 | LINW1.09510011 |  | 684 | 0 | 1758 | 1758 | 1758 | H | 1.441 | 1.441 | 1.441 |  | 0.0003969 | 1.7346 | 4 | 0.00057429 | [31 empty] | #N/A
Horizontaal Wand | Linea Plus | Nee | Jaga kleur | LINW.09510015.klr | 95 | 100 | 15 | 17 | 2016 | 173.3448 | 0.16131 | [8 empty] | A01 | 630 | LINW1.09510015 |  | 630 | 0 | 2016 | 2016 | 2016 | H | 1.293 | 1.293 | 1.293 |  | 0.0002083 | 1.724 | 2 | 0.00046183 | [31 empty] | #N/A
Horizontaal Wand | Linea Plus | Nee | Jaga kleur | LINW.09510016.klr | 95 | 100 | 16 | 17 | 2680 | 230.4385 | 0.80751 | [8 empty] | A01 | 838 | LINW1.09510016 |  | 838 | 0 | 2680 | 2680 | 2680 | H | 1.455 | 1.455 | 1.455 |  | 0.0002083 | 1.724 | 4 | 0.0013928 | [31 empty] | #N/A
Horizontaal Wand | Linea Plus | Nee | Jaga kleur | LINW.09510020.klr | 95 | 100 | 20 | 22 | 2844 | 244.54 | 0.24845 | [8 empty] | A01 | 700 | LINW1.09510020 |  | 700 | 0 | 2844 | 2844 | 2844 | H | 1.296 | 1.296 | 1.296 |  | 0.0001276 | 1.7219 | 2 | 0.00037661 | [31 empty] | #N/A
Horizontaal Wand | Linea Plus | Nee | Jaga kleur | LINW.09510021.klr | 95 | 100 | 21 | 22 | 3816 | 328.1169 | 0.63456 | [8 empty] | A01 | 888 | LINW1.09510021 |  | 888 | 0 | 3816 | 3816 | 3816 | H | 1.499 | 1.499 | 1.499 |  | 0.0001276 | 1.7219 | 4 | 0.0005142 | [31 empty] | #N/A
Horizontaal Wand | Linea Plus | Nee | Jaga kleur | LINW.09511010.klr | 95 | 110 | 10 | 12 | 1536 | 132.0722 | 0.098289 | [8 empty] | A01 | 556 | LINW1.09511010 |  | 556 | 0 | 1536 | 1536 | 1536 | H | 1.35 | 1.35 | 1.35 |  | 0.0003969 | 1.7346 | 2 | 0.00036735 | [31 empty] | #N/A
Horizontaal Wand | Linea Plus | Nee | Jaga kleur | LINW.09511011.klr | 95 | 110 | 11 | 12 | 1934 | 166.2941 | 0.2615 | [8 empty] | A01 | 708 | LINW1.09511011 |  | 708 | 0 | 1934 | 1934 | 1934 | H | 1.441 | 1.441 | 1.441 |  | 0.0003969 | 1.7346 | 4 | 0.00057429 | [31 empty] | #N/A
Horizontaal Wand | Linea Plus | Nee | Jaga kleur | LINW.09511015.klr | 95 | 110 | 15 | 17 | 2218 | 190.7137 | 0.19794 | [8 empty] | A01 | 655 | LINW1.09511015 |  | 655 | 0 | 2218 | 2218 | 2218 | H | 1.293 | 1.293 | 1.293 |  | 0.0002083 | 1.724 | 2 | 0.00046183 | [31 empty] | #N/A
Horizontaal Wand | Linea Plus | Nee | Jaga kleur | LINW.09511016.klr | 95 | 110 | 16 | 17 | 2948 | 253.4824 | 0.98587 | [8 empty] | A01 | 875 | LINW1.09511016 |  | 875 | 0 | 2948 | 2948 | 2948 | H | 1.455 | 1.455 | 1.455 |  | 0.0002083 | 1.724 | 4 | 0.0013928 | [31 empty] | #N/A
Horizontaal Wand | Linea Plus | Nee | Jaga kleur | LINW.09511020.klr | 95 | 110 | 20 | 22 | 3128 | 268.9596 | 0.30348 | [8 empty] | A01 | 731 | LINW1.09511020 |  | 731 | 0 | 3128 | 3128 | 3128 | H | 1.296 | 1.296 | 1.296 |  | 0.0001276 | 1.7219 | 2 | 0.00037661 | [31 empty] | #N/A
Horizontaal Wand | Linea Plus | Nee | Jaga kleur | LINW.09511021.klr | 95 | 110 | 21 | 22 | 4198 | 360.963 | 0.77772 | [8 empty] | A01 | 932 | LINW1.09511021 |  | 932 | 0 | 4198 | 4198 | 4198 | H | 1.499 | 1.499 | 1.499 |  | 0.0001276 | 1.7219 | 4 | 0.0005142 | [31 empty] | #N/A
Horizontaal Wand | Linea Plus | Nee | Jaga kleur | LINW.09512010.klr | 95 | 120 | 10 | 12 | 1675 | 144.0241 | 0.12024 | [8 empty] | A01 | 597 | LINW1.09512010 |  | 597 | 0 | 1675 | 1675 | 1675 | H | 1.35 | 1.35 | 1.35 |  | 0.0003969 | 1.7346 | 2 | 0.00036735 | [31 empty] | #N/A
Horizontaal Wand | Linea Plus | Nee | Jaga kleur | LINW.09512011.klr | 95 | 120 | 11 | 12 | 2110 | 181.4273 | 0.32126 | [8 empty] | A01 | 757 | LINW1.09512011 |  | 757 | 0 | 2110 | 2110 | 2110 | H | 1.441 | 1.441 | 1.441 |  | 0.0003969 | 1.7346 | 4 | 0.00057429 | [31 empty] | #N/A
Horizontaal Wand | Linea Plus | Nee | Jaga kleur | LINW.09512015.klr | 95 | 120 | 15 | 17 | 2419 | 207.9966 | 0.23855 | [8 empty] | A01 | 705 | LINW1.09512015 |  | 705 | 0 | 2419 | 2419 | 2419 | H | 1.293 | 1.293 | 1.293 |  | 0.0002083 | 1.724 | 2 | 0.00046183 | [31 empty] | #N/A
Horizontaal Wand | Linea Plus | Nee | Jaga kleur | LINW.09512016.klr | 95 | 120 | 16 | 17 | 3216 | 276.5262 | 1.1834 | [8 empty] | A01 | 938 | LINW1.09512016 |  | 938 | 0 | 3216 | 3216 | 3216 | H | 1.455 | 1.455 | 1.455 |  | 0.0002083 | 1.724 | 4 | 0.0013928 | [31 empty] | #N/A
Horizontaal Wand | Linea Plus | Nee | Jaga kleur | LINW.09512020.klr | 95 | 120 | 20 | 22 | 3413 | 293.4652 | 0.3647 | [8 empty] | A01 | 788 | LINW1.09512020 |  | 788 | 0 | 3413 | 3413 | 3413 | H | 1.296 | 1.296 | 1.296 |  | 0.0001276 | 1.7219 | 2 | 0.00037661 | [31 empty] | #N/A
Horizontaal Wand | Linea Plus | Nee | Jaga kleur | LINW.09512021.klr | 95 | 120 | 21 | 22 | 4579 | 393.7231 | 0.93656 | [8 empty] | A01 | 1004 | LINW1.09512021 |  | 1004 | 0 | 4579 | 4579 | 4579 | H | 1.499 | 1.499 | 1.499 |  | 0.0001276 | 1.7219 | 4 | 0.0005142 | [31 empty] | #N/A
Horizontaal Wand | Linea Plus | Nee | Jaga kleur | LINW.09514010.klr | 95 | 140 | 10 | 12 | 1954 | 168.0138 | 0.17242 | [8 empty] | A01 | 633 | LINW1.09514010 |  | 633 | 0 | 1954 | 1954 | 1954 | H | 1.35 | 1.35 | 1.35 |  | 0.0003969 | 1.7346 | 2 | 0.00036735 | [31 empty] | #N/A
Horizontaal Wand | Linea Plus | Nee | Jaga kleur | LINW.09514011.klr | 95 | 140 | 11 | 12 | 2461 | 211.6079 | 0.46327 | [8 empty] | A01 | 807 | LINW1.09514011 |  | 807 | 0 | 2461 | 2461 | 2461 | H | 1.441 | 1.441 | 1.441 |  | 0.0003969 | 1.7346 | 4 | 0.00057429 | [31 empty] | #N/A
Horizontaal Wand | Linea Plus | Nee | Jaga kleur | LINW.09514015.klr | 95 | 140 | 15 | 17 | 2822 | 242.6483 | 0.3328 | [8 empty] | A01 | 755 | LINW1.09514015 |  | 755 | 0 | 2822 | 2822 | 2822 | H | 1.293 | 1.293 | 1.293 |  | 0.0002083 | 1.724 | 2 | 0.00046183 | [31 empty] | #N/A
Horizontaal Wand | Linea Plus | Nee | Jaga kleur | LINW.09514016.klr | 95 | 140 | 16 | 17 | 3752 | 322.6139 | 1.6374 | [8 empty] | A01 | 1010 | LINW1.09514016 |  | 1010 | 0 | 3752 | 3752 | 3752 | H | 1.455 | 1.455 | 1.455 |  | 0.0002083 | 1.724 | 4 | 0.0013928 | [31 empty] | #N/A
Horizontaal Wand | Linea Plus | Nee | Jaga kleur | LINW.09514020.klr | 95 | 140 | 20 | 22 | 3982 | 342.3904 | 0.50533 | [8 empty] | A01 | 874 | LINW1.09514020 |  | 874 | 0 | 3982 | 3982 | 3982 | H | 1.296 | 1.296 | 1.296 |  | 0.0001276 | 1.7219 | 2 | 0.00037661 | [31 empty] | #N/A
Horizontaal Wand | Linea Plus | Nee | Jaga kleur | LINW.09514021.klr | 95 | 140 | 21 | 22 | 5342 | 459.3293 | 1.3042 | [8 empty] | A01 | 1127 | LINW1.09514021 |  | 1127 | 0 | 5342 | 5342 | 5342 | H | 1.499 | 1.499 | 1.499 |  | 0.0001276 | 1.7219 | 4 | 0.0005142 | [31 empty] | #N/A
Vloerput | Mini Canal Hybrid | Ja | Jaga kleur | MDCL.01407026/DNCklr | 14 | 70 | 10/DNC | 26 | 549.5161 | 47.2499 | 0.010884 | 63 | 30 | 30.767 | 30.767 | 13.2274 | 0.034994 | 55 | 26 | D06 | 791 | MDCL0.01407026/DNC |  | 791 | 0 | 570.35 | 549.5161 | 517.4195 | H+C-3sp | 1.125 | 1.125 | 1.125 |  | 0.0003969 | 1.7346 | 2 | 0.00036735 |  | 32.196 | 32.4972 | 30.767 |  | 0.929 | 0.929 | 0.929 | 44: 0.0003969; 45: 1.7346; 47: 31; 48: 30; 49: 26; 52: 38; 53: 34; 55: 77; 57: 63; 59: 55 | #N/A
Vloerput | Mini Canal Hybrid | Ja | Jaga kleur | MDCL.01407026/DNCVAC | 14 | 70 | 10/DNC | 26 | 549.5161 | 47.2499 | 0.010884 | 63 | 30 | 30.767 | 30.767 | 13.2274 | 0.034994 | 55 | 26 | D06 | 919 | MDCL0.01407026/DNC/02 |  | 919 | 0 | 570.35 | 549.5161 | 517.4195 | H+C-3sp | 1.125 | 1.125 | 1.125 |  | 0.0003969 | 1.7346 | 2 | 0.00036735 |  | 32.196 | 32.4972 | 30.767 |  | 0.929 | 0.929 | 0.929 | 44: 0.0003969; 45: 1.7346; 47: 31; 48: 30; 49: 26; 52: 38; 53: 34; 55: 77; 57: 63; 59: 55 | MDCL.01407026/DNCVAC
Vloerput | Mini Canal Hybrid | Ja | Jaga kleur | MDCL.01407026/SNCklr | 14 | 70 | 10/SNC | 26 | 549.5161 | 47.2499 | 0.010884 | 63 | 30 | 30.767 | 30.767 | 13.2274 | 0.034994 | 55 | 26 | D06 | 718 | MDCL0.01407026/SNC |  | 718 | 0 | 570.35 | 549.5161 | 517.4195 | H+C-3sp | 1.125 | 1.125 | 1.125 |  | 0.0003969 | 1.7346 | 2 | 0.00036735 |  | 32.196 | 32.4972 | 30.767 |  | 0.929 | 0.929 | 0.929 | 44: 0.0003969; 45: 1.7346; 47: 31; 48: 30; 49: 26; 52: 38; 53: 34; 55: 77; 57: 63; 59: 55 | #N/A
Vloerput | Mini Canal Hybrid | Ja | Jaga kleur | MDCL.01407026/SNCVAC | 14 | 70 | 10/SNC | 26 | 549.5161 | 47.2499 | 0.010884 | 63 | 30 | 30.767 | 30.767 | 13.2274 | 0.034994 | 55 | 26 | D06 | 847 | MDCL0.01407026/SNC/02 |  | 847 | 0 | 570.35 | 549.5161 | 517.4195 | H+C-3sp | 1.125 | 1.125 | 1.125 |  | 0.0003969 | 1.7346 | 2 | 0.00036735 |  | 32.196 | 32.4972 | 30.767 |  | 0.929 | 0.929 | 0.929 | 44: 0.0003969; 45: 1.7346; 47: 31; 48: 30; 49: 26; 52: 38; 53: 34; 55: 77; 57: 63; 59: 55 | MDCL.01407026/SNCVAC
Vloerput | Mini Canal Hybrid | Ja | Jaga kleur | MDCL.01407034/DNCklr | 14 | 70 | 15/DNC | 34 | 711.1157 | 61.1449 | 0.019158 | 63 | 30 | 34.6401 | 34.6401 | 14.8926 | 0.021922 | 55 | 26 | D06 | 878 | MDCL0.01407034/DNC |  | 878 | 0 | 726.34 | 711.1157 | 669.9966 | H+C-3sp | 1.103 | 1.103 | 1.103 |  | 0.0002083 | 1.724 | 2 | 0.00046183 |  | 37.698 | 37.7796 | 34.6401 |  | 0.8926 | 0.8926 | 0.8926 | 44: 0.0002083; 45: 1.724; 47: 31; 48: 30; 49: 26; 52: 38; 53: 34; 55: 77; 57: 63; 59: 55 | #N/A
Vloerput | Mini Canal Hybrid | Ja | Jaga kleur | MDCL.01407034/DNCVAC | 14 | 70 | 15/DNC | 34 | 711.1157 | 61.1449 | 0.019158 | 63 | 30 | 34.6401 | 34.6401 | 14.8926 | 0.021922 | 55 | 26 | D06 | 1007 | MDCL0.01407034/DNC/02 |  | 1007 | 0 | 726.34 | 711.1157 | 669.9966 | H+C-3sp | 1.103 | 1.103 | 1.103 |  | 0.0002083 | 1.724 | 2 | 0.00046183 |  | 37.698 | 37.7796 | 34.6401 |  | 0.8926 | 0.8926 | 0.8926 | 44: 0.0002083; 45: 1.724; 47: 31; 48: 30; 49: 26; 52: 38; 53: 34; 55: 77; 57: 63; 59: 55 | MDCL.01407034/DNCVAC
Vloerput | Mini Canal Hybrid | Ja | Jaga kleur | MDCL.01407034/SNCklr | 14 | 70 | 15/SNC | 34 | 711.1157 | 61.1449 | 0.019158 | 63 | 30 | 34.6401 | 34.6401 | 14.8926 | 0.021922 | 55 | 26 | D06 | 804 | MDCL0.01407034/SNC |  | 804 | 0 | 726.34 | 711.1157 | 669.9966 | H+C-3sp | 1.103 | 1.103 | 1.103 |  | 0.0002083 | 1.724 | 2 | 0.00046183 |  | 37.698 | 37.7796 | 34.6401 |  | 0.8926 | 0.8926 | 0.8926 | 44: 0.0002083; 45: 1.724; 47: 31; 48: 30; 49: 26; 52: 38; 53: 34; 55: 77; 57: 63; 59: 55 | #N/A
Vloerput | Mini Canal Hybrid | Ja | Jaga kleur | MDCL.01407034/SNCVAC | 14 | 70 | 15/SNC | 34 | 711.1157 | 61.1449 | 0.019158 | 63 | 30 | 34.6401 | 34.6401 | 14.8926 | 0.021922 | 55 | 26 | D06 | 932 | MDCL0.01407034/SNC/02 |  | 932 | 0 | 726.34 | 711.1157 | 669.9966 | H+C-3sp | 1.103 | 1.103 | 1.103 |  | 0.0002083 | 1.724 | 2 | 0.00046183 |  | 37.698 | 37.7796 | 34.6401 |  | 0.8926 | 0.8926 | 0.8926 | 44: 0.0002083; 45: 1.724; 47: 31; 48: 30; 49: 26; 52: 38; 53: 34; 55: 77; 57: 63; 59: 55 | MDCL.01407034/SNCVAC
Vloerput | Mini Canal Hybrid | Ja | Jaga kleur | MDCL.01407042/DNCklr | 14 | 70 | 20/DNC | 42 | 837.8075 | 72.0385 | 0.020955 | 63 | 30 | 29.7563 | 29.7563 | 12.7929 | 0.010279 | 55 | 26 | D06 | 951 | MDCL0.01407042/DNC |  | 951 | 0 | 855.27 | 837.8075 | 791.88 | H+C-3sp | 1.1 | 1.1 | 1.1 |  | 0.0001276 | 1.7219 | 2 | 0.00037661 |  | 32.047 | 32.0747 | 29.7563 |  | 0.614 | 0.614 | 0.614 | 44: 0.0001276; 45: 1.7219; 47: 31; 48: 30; 49: 26; 52: 38; 53: 34; 55: 77; 57: 63; 59: 55 | #N/A
Vloerput | Mini Canal Hybrid | Ja | Jaga kleur | MDCL.01407042/DNCVAC | 14 | 70 | 20/DNC | 42 | 837.8075 | 72.0385 | 0.020955 | 63 | 30 | 29.7563 | 29.7563 | 12.7929 | 0.010279 | 55 | 26 | D06 | 1080 | MDCL0.01407042/DNC/02 |  | 1080 | 0 | 855.27 | 837.8075 | 791.88 | H+C-3sp | 1.1 | 1.1 | 1.1 |  | 0.0001276 | 1.7219 | 2 | 0.00037661 |  | 32.047 | 32.0747 | 29.7563 |  | 0.614 | 0.614 | 0.614 | 44: 0.0001276; 45: 1.7219; 47: 31; 48: 30; 49: 26; 52: 38; 53: 34; 55: 77; 57: 63; 59: 55 | MDCL.01407042/DNCVAC
Vloerput | Mini Canal Hybrid | Ja | Jaga kleur | MDCL.01407042/SNCklr | 14 | 70 | 20/SNC | 42 | 837.8075 | 72.0385 | 0.020955 | 63 | 30 | 29.7563 | 29.7563 | 12.7929 | 0.010279 | 55 | 26 | D06 | 852 | MDCL0.01407042/SNC |  | 852 | 0 | 855.27 | 837.8075 | 791.88 | H+C-3sp | 1.1 | 1.1 | 1.1 |  | 0.0001276 | 1.7219 | 2 | 0.00037661 |  | 32.047 | 32.0747 | 29.7563 |  | 0.614 | 0.614 | 0.614 | 44: 0.0001276; 45: 1.7219; 47: 31; 48: 30; 49: 26; 52: 38; 53: 34; 55: 77; 57: 63; 59: 55 | #N/A
Vloerput | Mini Canal Hybrid | Ja | Jaga kleur | MDCL.01407042/SNCVAC | 14 | 70 | 20/SNC | 42 | 837.8075 | 72.0385 | 0.020955 | 63 | 30 | 29.7563 | 29.7563 | 12.7929 | 0.010279 | 55 | 26 | D06 | 980 | MDCL0.01407042/SNC/02 |  | 980 | 0 | 855.27 | 837.8075 | 791.88 | H+C-3sp | 1.1 | 1.1 | 1.1 |  | 0.0001276 | 1.7219 | 2 | 0.00037661 |  | 32.047 | 32.0747 | 29.7563 |  | 0.614 | 0.614 | 0.614 | 44: 0.0001276; 45: 1.7219; 47: 31; 48: 30; 49: 26; 52: 38; 53: 34; 55: 77; 57: 63; 59: 55 | MDCL.01407042/SNCVAC
Vloerput | Mini Canal Hybrid | Ja | Jaga kleur | MDCL.01408026/DNCklr | 14 | 80 | 10/DNC | 26 | 991.4095 | 85.2459 | 0.03582 | 126 | 30 | 61.5382 | 61.5382 | 26.4566 | 0.11647 | 111 | 26 | D06 | 848 | MDCL0.01408026/DNC |  | 848 | 0 | 1033.06 | 991.4095 | 927.2266 | H+C-3sp | 1.125 | 1.125 | 1.125 |  | 0.0003969 | 1.7346 | 2 | 0.00036735 |  | 64.401 | 65.0003 | 61.5382 |  | 0.929 | 0.929 | 0.929 | 44: 0.0003969; 45: 1.7346; 47: 34; 48: 30; 49: 26; 52: 38; 53: 34; 55: 153; 57: 126; 59: 111 | #N/A
Vloerput | Mini Canal Hybrid | Ja | Jaga kleur | MDCL.01408026/DNCVAC | 14 | 80 | 10/DNC | 26 | 991.4095 | 85.2459 | 0.03582 | 126 | 30 | 61.5382 | 61.5382 | 26.4566 | 0.11647 | 111 | 26 | D06 | 976 | MDCL0.01408026/DNC/02 |  | 976 | 0 | 1033.06 | 991.4095 | 927.2266 | H+C-3sp | 1.125 | 1.125 | 1.125 |  | 0.0003969 | 1.7346 | 2 | 0.00036735 |  | 64.401 | 65.0003 | 61.5382 |  | 0.929 | 0.929 | 0.929 | 44: 0.0003969; 45: 1.7346; 47: 34; 48: 30; 49: 26; 52: 38; 53: 34; 55: 153; 57: 126; 59: 111 | MDCL.01408026/DNCVAC
Vloerput | Mini Canal Hybrid | Ja | Jaga kleur | MDCL.01408026/SNCklr | 14 | 80 | 10/SNC | 26 | 991.4095 | 85.2459 | 0.03582 | 126 | 30 | 61.5382 | 61.5382 | 26.4566 | 0.11647 | 111 | 26 | D06 | 763 | MDCL0.01408026/SNC |  | 763 | 0 | 1033.06 | 991.4095 | 927.2266 | H+C-3sp | 1.125 | 1.125 | 1.125 |  | 0.0003969 | 1.7346 | 2 | 0.00036735 |  | 64.401 | 65.0003 | 61.5382 |  | 0.929 | 0.929 | 0.929 | 44: 0.0003969; 45: 1.7346; 47: 34; 48: 30; 49: 26; 52: 38; 53: 34; 55: 153; 57: 126; 59: 111 | #N/A
Vloerput | Mini Canal Hybrid | Ja | Jaga kleur | MDCL.01408026/SNCVAC | 14 | 80 | 10/SNC | 26 | 991.4095 | 85.2459 | 0.03582 | 126 | 30 | 61.5382 | 61.5382 | 26.4566 | 0.11647 | 111 | 26 | D06 | 892 | MDCL0.01408026/SNC/02 |  | 892 | 0 | 1033.06 | 991.4095 | 927.2266 | H+C-3sp | 1.125 | 1.125 | 1.125 |  | 0.0003969 | 1.7346 | 2 | 0.00036735 |  | 64.401 | 65.0003 | 61.5382 |  | 0.929 | 0.929 | 0.929 | 44: 0.0003969; 45: 1.7346; 47: 34; 48: 30; 49: 26; 52: 38; 53: 34; 55: 153; 57: 126; 59: 111 | MDCL.01408026/SNCVAC
Vloerput | Mini Canal Hybrid | Ja | Jaga kleur | MDCL.01408034/DNCklr | 14 | 80 | 15/DNC | 34 | 1280.3887 | 110.0936 | 0.062373 | 126 | 30 | 69.2894 | 69.2894 | 29.7891 | 0.072438 | 111 | 26 | D06 | 951 | MDCL0.01408034/DNC |  | 951 | 0 | 1310.82 | 1280.3887 | 1198.1607 | H+C-3sp | 1.103 | 1.103 | 1.103 |  | 0.0002083 | 1.724 | 2 | 0.00046183 |  | 75.41 | 75.5701 | 69.2894 |  | 0.8926 | 0.8926 | 0.8926 | 44: 0.0002083; 45: 1.724; 47: 34; 48: 30; 49: 26; 52: 38; 53: 34; 55: 153; 57: 126; 59: 111 | #N/A
Vloerput | Mini Canal Hybrid | Ja | Jaga kleur | MDCL.01408034/DNCVAC | 14 | 80 | 15/DNC | 34 | 1280.3887 | 110.0936 | 0.062373 | 126 | 30 | 69.2894 | 69.2894 | 29.7891 | 0.072438 | 111 | 26 | D06 | 1078 | MDCL0.01408034/DNC/02 |  | 1078 | 0 | 1310.82 | 1280.3887 | 1198.1607 | H+C-3sp | 1.103 | 1.103 | 1.103 |  | 0.0002083 | 1.724 | 2 | 0.00046183 |  | 75.41 | 75.5701 | 69.2894 |  | 0.8926 | 0.8926 | 0.8926 | 44: 0.0002083; 45: 1.724; 47: 34; 48: 30; 49: 26; 52: 38; 53: 34; 55: 153; 57: 126; 59: 111 | MDCL.01408034/DNCVAC
Vloerput | Mini Canal Hybrid | Ja | Jaga kleur | MDCL.01408034/SNCklr | 14 | 80 | 15/SNC | 34 | 1280.3887 | 110.0936 | 0.062373 | 126 | 30 | 69.2894 | 69.2894 | 29.7891 | 0.072438 | 111 | 26 | D06 | 865 | MDCL0.01408034/SNC |  | 865 | 0 | 1310.82 | 1280.3887 | 1198.1607 | H+C-3sp | 1.103 | 1.103 | 1.103 |  | 0.0002083 | 1.724 | 2 | 0.00046183 |  | 75.41 | 75.5701 | 69.2894 |  | 0.8926 | 0.8926 | 0.8926 | 44: 0.0002083; 45: 1.724; 47: 34; 48: 30; 49: 26; 52: 38; 53: 34; 55: 153; 57: 126; 59: 111 | #N/A
Vloerput | Mini Canal Hybrid | Ja | Jaga kleur | MDCL.01408034/SNCVAC | 14 | 80 | 15/SNC | 34 | 1280.3887 | 110.0936 | 0.062373 | 126 | 30 | 69.2894 | 69.2894 | 29.7891 | 0.072438 | 111 | 26 | D06 | 993 | MDCL0.01408034/SNC/02 |  | 993 | 0 | 1310.82 | 1280.3887 | 1198.1607 | H+C-3sp | 1.103 | 1.103 | 1.103 |  | 0.0002083 | 1.724 | 2 | 0.00046183 |  | 75.41 | 75.5701 | 69.2894 |  | 0.8926 | 0.8926 | 0.8926 | 44: 0.0002083; 45: 1.724; 47: 34; 48: 30; 49: 26; 52: 38; 53: 34; 55: 153; 57: 126; 59: 111 | MDCL.01408034/SNCVAC
Vloerput | Mini Canal Hybrid | Ja | Jaga kleur | MDCL.01408042/DNCklr | 14 | 80 | 20/DNC | 42 | 1499.8965 | 128.9679 | 0.067375 | 126 | 30 | 59.5168 | 59.5168 | 25.5876 | 0.033911 | 111 | 26 | D06 | 1036 | MDCL0.01408042/DNC |  | 1036 | 0 | 1534.79 | 1499.8965 | 1408.0575 | H+C-3sp | 1.1 | 1.1 | 1.1 |  | 0.0001276 | 1.7219 | 2 | 0.00037661 |  | 64.103 | 64.1553 | 59.5168 |  | 0.614 | 0.614 | 0.614 | 44: 0.0001276; 45: 1.7219; 47: 34; 48: 30; 49: 26; 52: 38; 53: 34; 55: 153; 57: 126; 59: 111 | #N/A
Vloerput | Mini Canal Hybrid | Ja | Jaga kleur | MDCL.01408042/DNCVAC | 14 | 80 | 20/DNC | 42 | 1499.8965 | 128.9679 | 0.067375 | 126 | 30 | 59.5168 | 59.5168 | 25.5876 | 0.033911 | 111 | 26 | D06 | 1165 | MDCL0.01408042/DNC/02 |  | 1165 | 0 | 1534.79 | 1499.8965 | 1408.0575 | H+C-3sp | 1.1 | 1.1 | 1.1 |  | 0.0001276 | 1.7219 | 2 | 0.00037661 |  | 64.103 | 64.1553 | 59.5168 |  | 0.614 | 0.614 | 0.614 | 44: 0.0001276; 45: 1.7219; 47: 34; 48: 30; 49: 26; 52: 38; 53: 34; 55: 153; 57: 126; 59: 111 | MDCL.01408042/DNCVAC
Vloerput | Mini Canal Hybrid | Ja | Jaga kleur | MDCL.01408042/SNCklr | 14 | 80 | 20/SNC | 42 | 1499.8965 | 128.9679 | 0.067375 | 126 | 30 | 59.5168 | 59.5168 | 25.5876 | 0.033911 | 111 | 26 | D06 | 922 | MDCL0.01408042/SNC |  | 922 | 0 | 1534.79 | 1499.8965 | 1408.0575 | H+C-3sp | 1.1 | 1.1 | 1.1 |  | 0.0001276 | 1.7219 | 2 | 0.00037661 |  | 64.103 | 64.1553 | 59.5168 |  | 0.614 | 0.614 | 0.614 | 44: 0.0001276; 45: 1.7219; 47: 34; 48: 30; 49: 26; 52: 38; 53: 34; 55: 153; 57: 126; 59: 111 | #N/A
Vloerput | Mini Canal Hybrid | Ja | Jaga kleur | MDCL.01408042/SNCVAC | 14 | 80 | 20/SNC | 42 | 1499.8965 | 128.9679 | 0.067375 | 126 | 30 | 59.5168 | 59.5168 | 25.5876 | 0.033911 | 111 | 26 | D06 | 1051 | MDCL0.01408042/SNC/02 |  | 1051 | 0 | 1534.79 | 1499.8965 | 1408.0575 | H+C-3sp | 1.1 | 1.1 | 1.1 |  | 0.0001276 | 1.7219 | 2 | 0.00037661 |  | 64.103 | 64.1553 | 59.5168 |  | 0.614 | 0.614 | 0.614 | 44: 0.0001276; 45: 1.7219; 47: 34; 48: 30; 49: 26; 52: 38; 53: 34; 55: 153; 57: 126; 59: 111 | MDCL.01408042/SNCVAC
Vloerput | Mini Canal Hybrid | Ja | Jaga kleur | MDCL.01409026/DNCklr | 14 | 90 | 10/DNC | 26 | 1027.2595 | 88.3284 | 0.040208 | 126 | 30 | 61.5382 | 61.5382 | 26.4566 | 0.11647 | 111 | 26 | D06 | 896 | MDCL0.01409026/DNC |  | 896 | 0 | 1068.91 | 1027.2595 | 963.0766 | H+C-3sp | 1.125 | 1.125 | 1.125 |  | 0.0003969 | 1.7346 | 2 | 0.00036735 |  | 64.401 | 65.0003 | 61.5382 |  | 0.929 | 0.929 | 0.929 | 44: 0.0003969; 45: 1.7346; 47: 34; 48: 30; 49: 26; 52: 38; 53: 34; 55: 153; 57: 126; 59: 111 | #N/A
Vloerput | Mini Canal Hybrid | Ja | Jaga kleur | MDCL.01409026/DNCVAC | 14 | 90 | 10/DNC | 26 | 1027.2595 | 88.3284 | 0.040208 | 126 | 30 | 61.5382 | 61.5382 | 26.4566 | 0.11647 | 111 | 26 | D06 | 1025 | MDCL0.01409026/DNC/02 |  | 1025 | 0 | 1068.91 | 1027.2595 | 963.0766 | H+C-3sp | 1.125 | 1.125 | 1.125 |  | 0.0003969 | 1.7346 | 2 | 0.00036735 |  | 64.401 | 65.0003 | 61.5382 |  | 0.929 | 0.929 | 0.929 | 44: 0.0003969; 45: 1.7346; 47: 34; 48: 30; 49: 26; 52: 38; 53: 34; 55: 153; 57: 126; 59: 111 | MDCL.01409026/DNCVAC
Vloerput | Mini Canal Hybrid | Ja | Jaga kleur | MDCL.01409026/SNCklr | 14 | 90 | 10/SNC | 26 | 1027.2595 | 88.3284 | 0.040208 | 126 | 30 | 61.5382 | 61.5382 | 26.4566 | 0.11647 | 111 | 26 | D06 | 802 | MDCL0.01409026/SNC |  | 802 | 0 | 1068.91 | 1027.2595 | 963.0766 | H+C-3sp | 1.125 | 1.125 | 1.125 |  | 0.0003969 | 1.7346 | 2 | 0.00036735 |  | 64.401 | 65.0003 | 61.5382 |  | 0.929 | 0.929 | 0.929 | 44: 0.0003969; 45: 1.7346; 47: 34; 48: 30; 49: 26; 52: 38; 53: 34; 55: 153; 57: 126; 59: 111 | #N/A
Vloerput | Mini Canal Hybrid | Ja | Jaga kleur | MDCL.01409026/SNCVAC | 14 | 90 | 10/SNC | 26 | 1027.2595 | 88.3284 | 0.040208 | 126 | 30 | 61.5382 | 61.5382 | 26.4566 | 0.11647 | 111 | 26 | D06 | 931 | MDCL0.01409026/SNC/02 |  | 931 | 0 | 1068.91 | 1027.2595 | 963.0766 | H+C-3sp | 1.125 | 1.125 | 1.125 |  | 0.0003969 | 1.7346 | 2 | 0.00036735 |  | 64.401 | 65.0003 | 61.5382 |  | 0.929 | 0.929 | 0.929 | 44: 0.0003969; 45: 1.7346; 47: 34; 48: 30; 49: 26; 52: 38; 53: 34; 55: 153; 57: 126; 59: 111 | MDCL.01409026/SNCVAC
Vloerput | Mini Canal Hybrid | Ja | Jaga kleur | MDCL.01409034/DNCklr | 14 | 90 | 15/DNC | 34 | 1327.6387 | 114.1564 | 0.068421 | 126 | 30 | 69.2894 | 69.2894 | 29.7891 | 0.072438 | 111 | 26 | D06 | 1011 | MDCL0.01409034/DNC |  | 1011 | 0 | 1358.07 | 1327.6387 | 1245.4107 | H+C-3sp | 1.103 | 1.103 | 1.103 |  | 0.0002083 | 1.724 | 2 | 0.00046183 |  | 75.41 | 75.5701 | 69.2894 |  | 0.8926 | 0.8926 | 0.8926 | 44: 0.0002083; 45: 1.724; 47: 34; 48: 30; 49: 26; 52: 38; 53: 34; 55: 153; 57: 126; 59: 111 | #N/A
Vloerput | Mini Canal Hybrid | Ja | Jaga kleur | MDCL.01409034/DNCVAC | 14 | 90 | 15/DNC | 34 | 1327.6387 | 114.1564 | 0.068421 | 126 | 30 | 69.2894 | 69.2894 | 29.7891 | 0.072438 | 111 | 26 | D06 | 1140 | MDCL0.01409034/DNC/02 |  | 1140 | 0 | 1358.07 | 1327.6387 | 1245.4107 | H+C-3sp | 1.103 | 1.103 | 1.103 |  | 0.0002083 | 1.724 | 2 | 0.00046183 |  | 75.41 | 75.5701 | 69.2894 |  | 0.8926 | 0.8926 | 0.8926 | 44: 0.0002083; 45: 1.724; 47: 34; 48: 30; 49: 26; 52: 38; 53: 34; 55: 153; 57: 126; 59: 111 | MDCL.01409034/DNCVAC
Vloerput | Mini Canal Hybrid | Ja | Jaga kleur | MDCL.01409034/SNCklr | 14 | 90 | 15/SNC | 34 | 1327.6387 | 114.1564 | 0.068421 | 126 | 30 | 69.2894 | 69.2894 | 29.7891 | 0.072438 | 111 | 26 | D06 | 915 | MDCL0.01409034/SNC |  | 915 | 0 | 1358.07 | 1327.6387 | 1245.4107 | H+C-3sp | 1.103 | 1.103 | 1.103 |  | 0.0002083 | 1.724 | 2 | 0.00046183 |  | 75.41 | 75.5701 | 69.2894 |  | 0.8926 | 0.8926 | 0.8926 | 44: 0.0002083; 45: 1.724; 47: 34; 48: 30; 49: 26; 52: 38; 53: 34; 55: 153; 57: 126; 59: 111 | #N/A
Vloerput | Mini Canal Hybrid | Ja | Jaga kleur | MDCL.01409034/SNCVAC | 14 | 90 | 15/SNC | 34 | 1327.6387 | 114.1564 | 0.068421 | 126 | 30 | 69.2894 | 69.2894 | 29.7891 | 0.072438 | 111 | 26 | D06 | 1044 | MDCL0.01409034/SNC/02 |  | 1044 | 0 | 1358.07 | 1327.6387 | 1245.4107 | H+C-3sp | 1.103 | 1.103 | 1.103 |  | 0.0002083 | 1.724 | 2 | 0.00046183 |  | 75.41 | 75.5701 | 69.2894 |  | 0.8926 | 0.8926 | 0.8926 | 44: 0.0002083; 45: 1.724; 47: 34; 48: 30; 49: 26; 52: 38; 53: 34; 55: 153; 57: 126; 59: 111 | MDCL.01409034/SNCVAC
Vloerput | Mini Canal Hybrid | Ja | Jaga kleur | MDCL.01409042/DNCklr | 14 | 90 | 20/DNC | 42 | 1558.4465 | 134.0023 | 0.073819 | 126 | 30 | 59.5168 | 59.5168 | 25.5876 | 0.033911 | 111 | 26 | D06 | 1109 | MDCL0.01409042/DNC |  | 1109 | 0 | 1593.34 | 1558.4465 | 1466.6075 | H+C-3sp | 1.1 | 1.1 | 1.1 |  | 0.0001276 | 1.7219 | 2 | 0.00037661 |  | 64.103 | 64.1553 | 59.5168 |  | 0.614 | 0.614 | 0.614 | 44: 0.0001276; 45: 1.7219; 47: 34; 48: 30; 49: 26; 52: 38; 53: 34; 55: 153; 57: 126; 59: 111 | #N/A
Vloerput | Mini Canal Hybrid | Ja | Jaga kleur | MDCL.01409042/DNCVAC | 14 | 90 | 20/DNC | 42 | 1558.4465 | 134.0023 | 0.073819 | 126 | 30 | 59.5168 | 59.5168 | 25.5876 | 0.033911 | 111 | 26 | D06 | 1237 | MDCL0.01409042/DNC/02 |  | 1237 | 0 | 1593.34 | 1558.4465 | 1466.6075 | H+C-3sp | 1.1 | 1.1 | 1.1 |  | 0.0001276 | 1.7219 | 2 | 0.00037661 |  | 64.103 | 64.1553 | 59.5168 |  | 0.614 | 0.614 | 0.614 | 44: 0.0001276; 45: 1.7219; 47: 34; 48: 30; 49: 26; 52: 38; 53: 34; 55: 153; 57: 126; 59: 111 | MDCL.01409042/DNCVAC
Vloerput | Mini Canal Hybrid | Ja | Jaga kleur | MDCL.01409042/SNCklr | 14 | 90 | 20/SNC | 42 | 1558.4465 | 134.0023 | 0.073819 | 126 | 30 | 59.5168 | 59.5168 | 25.5876 | 0.033911 | 111 | 26 | D06 | 980 | MDCL0.01409042/SNC |  | 980 | 0 | 1593.34 | 1558.4465 | 1466.6075 | H+C-3sp | 1.1 | 1.1 | 1.1 |  | 0.0001276 | 1.7219 | 2 | 0.00037661 |  | 64.103 | 64.1553 | 59.5168 |  | 0.614 | 0.614 | 0.614 | 44: 0.0001276; 45: 1.7219; 47: 34; 48: 30; 49: 26; 52: 38; 53: 34; 55: 153; 57: 126; 59: 111 | #N/A
Vloerput | Mini Canal Hybrid | Ja | Jaga kleur | MDCL.01409042/SNCVAC | 14 | 90 | 20/SNC | 42 | 1558.4465 | 134.0023 | 0.073819 | 126 | 30 | 59.5168 | 59.5168 | 25.5876 | 0.033911 | 111 | 26 | D06 | 1109 | MDCL0.01409042/SNC/02 |  | 1109 | 0 | 1593.34 | 1558.4465 | 1466.6075 | H+C-3sp | 1.1 | 1.1 | 1.1 |  | 0.0001276 | 1.7219 | 2 | 0.00037661 |  | 64.103 | 64.1553 | 59.5168 |  | 0.614 | 0.614 | 0.614 | 44: 0.0001276; 45: 1.7219; 47: 34; 48: 30; 49: 26; 52: 38; 53: 34; 55: 153; 57: 126; 59: 111 | MDCL.01409042/SNCVAC
Vloerput | Mini Canal Hybrid | Ja | Jaga kleur | MDCL.01410026/DNCklr | 14 | 100 | 10/DNC | 26 | 1471.0156 | 126.4846 | 0.083635 | 190 | 30 | 92.3051 | 92.3051 | 39.6841 | 0.23531 | 166 | 26 | D06 | 1059 | MDCL0.01410026/DNC |  | 1059 | 0 | 1533.5 | 1471.0156 | 1374.7361 | H+C-3sp | 1.125 | 1.125 | 1.125 |  | 0.0003969 | 1.7346 | 2 | 0.00036735 |  | 96.597 | 97.4976 | 92.3051 |  | 0.929 | 0.929 | 0.929 | 44: 0.0003969; 45: 1.7346; 47: 35.7; 48: 30; 49: 26; 52: 38; 53: 34; 55: 230; 57: 190; 59: 166 | #N/A
Vloerput | Mini Canal Hybrid | Ja | Jaga kleur | MDCL.01410026/DNCVAC | 14 | 100 | 10/DNC | 26 | 1471.0156 | 126.4846 | 0.083635 | 190 | 30 | 92.3051 | 92.3051 | 39.6841 | 0.23531 | 166 | 26 | D06 | 1188 | MDCL0.01410026/DNC/02 |  | 1188 | 0 | 1533.5 | 1471.0156 | 1374.7361 | H+C-3sp | 1.125 | 1.125 | 1.125 |  | 0.0003969 | 1.7346 | 2 | 0.00036735 |  | 96.597 | 97.4976 | 92.3051 |  | 0.929 | 0.929 | 0.929 | 44: 0.0003969; 45: 1.7346; 47: 35.7; 48: 30; 49: 26; 52: 38; 53: 34; 55: 230; 57: 190; 59: 166 | MDCL.01410026/DNCVAC
Vloerput | Mini Canal Hybrid | Ja | Jaga kleur | MDCL.01410026/SNCklr | 14 | 100 | 10/SNC | 26 | 1471.0156 | 126.4846 | 0.083635 | 190 | 30 | 92.3051 | 92.3051 | 39.6841 | 0.23531 | 166 | 26 | D06 | 953 | MDCL0.01410026/SNC |  | 953 | 0 | 1533.5 | 1471.0156 | 1374.7361 | H+C-3sp | 1.125 | 1.125 | 1.125 |  | 0.0003969 | 1.7346 | 2 | 0.00036735 |  | 96.597 | 97.4976 | 92.3051 |  | 0.929 | 0.929 | 0.929 | 44: 0.0003969; 45: 1.7346; 47: 35.7; 48: 30; 49: 26; 52: 38; 53: 34; 55: 230; 57: 190; 59: 166 | #N/A
Vloerput | Mini Canal Hybrid | Ja | Jaga kleur | MDCL.01410026/SNCVAC | 14 | 100 | 10/SNC | 26 | 1471.0156 | 126.4846 | 0.083635 | 190 | 30 | 92.3051 | 92.3051 | 39.6841 | 0.23531 | 166 | 26 | D06 | 1082 | MDCL0.01410026/SNC/02 |  | 1082 | 0 | 1533.5 | 1471.0156 | 1374.7361 | H+C-3sp | 1.125 | 1.125 | 1.125 |  | 0.0003969 | 1.7346 | 2 | 0.00036735 |  | 96.597 | 97.4976 | 92.3051 |  | 0.929 | 0.929 | 0.929 | 44: 0.0003969; 45: 1.7346; 47: 35.7; 48: 30; 49: 26; 52: 38; 53: 34; 55: 230; 57: 190; 59: 166 | MDCL.01410026/SNCVAC
Vloerput | Mini Canal Hybrid | Ja | Jaga kleur | MDCL.01410034/DNCklr | 14 | 100 | 15/DNC | 34 | 1899.3445 | 163.3142 | 0.14088 | 190 | 30 | 103.9215 | 103.9215 | 44.6782 | 0.1457 | 166 | 26 | D06 | 1184 | MDCL0.01410034/DNC |  | 1184 | 0 | 1945 | 1899.3445 | 1775.9973 | H+C-3sp | 1.103 | 1.103 | 1.103 |  | 0.0002083 | 1.724 | 2 | 0.00046183 |  | 113.1 | 113.3418 | 103.9215 |  | 0.8926 | 0.8926 | 0.8926 | 44: 0.0002083; 45: 1.724; 47: 35.7; 48: 30; 49: 26; 52: 38; 53: 34; 55: 230; 57: 190; 59: 166 | #N/A
Vloerput | Mini Canal Hybrid | Ja | Jaga kleur | MDCL.01410034/DNCVAC | 14 | 100 | 15/DNC | 34 | 1899.3445 | 163.3142 | 0.14088 | 190 | 30 | 103.9215 | 103.9215 | 44.6782 | 0.1457 | 166 | 26 | D06 | 1312 | MDCL0.01410034/DNC/02 |  | 1312 | 0 | 1945 | 1899.3445 | 1775.9973 | H+C-3sp | 1.103 | 1.103 | 1.103 |  | 0.0002083 | 1.724 | 2 | 0.00046183 |  | 113.1 | 113.3418 | 103.9215 |  | 0.8926 | 0.8926 | 0.8926 | 44: 0.0002083; 45: 1.724; 47: 35.7; 48: 30; 49: 26; 52: 38; 53: 34; 55: 230; 57: 190; 59: 166 | MDCL.01410034/DNCVAC
Vloerput | Mini Canal Hybrid | Ja | Jaga kleur | MDCL.01410034/SNCklr | 14 | 100 | 15/SNC | 34 | 1899.3445 | 163.3142 | 0.14088 | 190 | 30 | 103.9215 | 103.9215 | 44.6782 | 0.1457 | 166 | 26 | D06 | 1078 | MDCL0.01410034/SNC |  | 1078 | 0 | 1945 | 1899.3445 | 1775.9973 | H+C-3sp | 1.103 | 1.103 | 1.103 |  | 0.0002083 | 1.724 | 2 | 0.00046183 |  | 113.1 | 113.3418 | 103.9215 |  | 0.8926 | 0.8926 | 0.8926 | 44: 0.0002083; 45: 1.724; 47: 35.7; 48: 30; 49: 26; 52: 38; 53: 34; 55: 230; 57: 190; 59: 166 | #N/A
Vloerput | Mini Canal Hybrid | Ja | Jaga kleur | MDCL.01410034/SNCVAC | 14 | 100 | 15/SNC | 34 | 1899.3445 | 163.3142 | 0.14088 | 190 | 30 | 103.9215 | 103.9215 | 44.6782 | 0.1457 | 166 | 26 | D06 | 1206 | MDCL0.01410034/SNC/02 |  | 1206 | 0 | 1945 | 1899.3445 | 1775.9973 | H+C-3sp | 1.103 | 1.103 | 1.103 |  | 0.0002083 | 1.724 | 2 | 0.00046183 |  | 113.1 | 113.3418 | 103.9215 |  | 0.8926 | 0.8926 | 0.8926 | 44: 0.0002083; 45: 1.724; 47: 35.7; 48: 30; 49: 26; 52: 38; 53: 34; 55: 230; 57: 190; 59: 166 | MDCL.01410034/SNCVAC
Vloerput | Mini Canal Hybrid | Ja | Jaga kleur | MDCL.01410042/DNCklr | 14 | 100 | 20/DNC | 42 | 2223.544 | 191.1904 | 0.15095 | 190 | 30 | 89.2803 | 89.2803 | 38.3836 | 0.06817 | 166 | 26 | D06 | 1291 | MDCL0.01410042/DNC |  | 1291 | 0 | 2275.9 | 2223.544 | 2085.7775 | H+C-3sp | 1.1 | 1.1 | 1.1 |  | 0.0001276 | 1.7219 | 2 | 0.00037661 |  | 96.16 | 96.2383 | 89.2803 |  | 0.614 | 0.614 | 0.614 | 44: 0.0001276; 45: 1.7219; 47: 35.7; 48: 30; 49: 26; 52: 38; 53: 34; 55: 230; 57: 190; 59: 166 | #N/A
Vloerput | Mini Canal Hybrid | Ja | Jaga kleur | MDCL.01410042/DNCVAC | 14 | 100 | 20/DNC | 42 | 2223.544 | 191.1904 | 0.15095 | 190 | 30 | 89.2803 | 89.2803 | 38.3836 | 0.06817 | 166 | 26 | D06 | 1420 | MDCL0.01410042/DNC/02 |  | 1420 | 0 | 2275.9 | 2223.544 | 2085.7775 | H+C-3sp | 1.1 | 1.1 | 1.1 |  | 0.0001276 | 1.7219 | 2 | 0.00037661 |  | 96.16 | 96.2383 | 89.2803 |  | 0.614 | 0.614 | 0.614 | 44: 0.0001276; 45: 1.7219; 47: 35.7; 48: 30; 49: 26; 52: 38; 53: 34; 55: 230; 57: 190; 59: 166 | MDCL.01410042/DNCVAC
Vloerput | Mini Canal Hybrid | Ja | Jaga kleur | MDCL.01410042/SNCklr | 14 | 100 | 20/SNC | 42 | 2223.544 | 191.1904 | 0.15095 | 190 | 30 | 89.2803 | 89.2803 | 38.3836 | 0.06817 | 166 | 26 | D06 | 1149 | MDCL0.01410042/SNC |  | 1149 | 0 | 2275.9 | 2223.544 | 2085.7775 | H+C-3sp | 1.1 | 1.1 | 1.1 |  | 0.0001276 | 1.7219 | 2 | 0.00037661 |  | 96.16 | 96.2383 | 89.2803 |  | 0.614 | 0.614 | 0.614 | 44: 0.0001276; 45: 1.7219; 47: 35.7; 48: 30; 49: 26; 52: 38; 53: 34; 55: 230; 57: 190; 59: 166 | #N/A
Vloerput | Mini Canal Hybrid | Ja | Jaga kleur | MDCL.01410042/SNCVAC | 14 | 100 | 20/SNC | 42 | 2223.544 | 191.1904 | 0.15095 | 190 | 30 | 89.2803 | 89.2803 | 38.3836 | 0.06817 | 166 | 26 | D06 | 1278 | MDCL0.01410042/SNC/02 |  | 1278 | 0 | 2275.9 | 2223.544 | 2085.7775 | H+C-3sp | 1.1 | 1.1 | 1.1 |  | 0.0001276 | 1.7219 | 2 | 0.00037661 |  | 96.16 | 96.2383 | 89.2803 |  | 0.614 | 0.614 | 0.614 | 44: 0.0001276; 45: 1.7219; 47: 35.7; 48: 30; 49: 26; 52: 38; 53: 34; 55: 230; 57: 190; 59: 166 | MDCL.01410042/SNCVAC
Vloerput | Mini Canal Hybrid | Ja | Jaga kleur | MDCL.01411026/DNCklr | 14 | 110 | 10/DNC | 26 | 1505.0756 | 129.4132 | 0.090972 | 190 | 30 | 92.3051 | 92.3051 | 39.6841 | 0.23531 | 166 | 26 | D06 | 1116 | MDCL0.01411026/DNC |  | 1116 | 0 | 1567.56 | 1505.0756 | 1408.7961 | H+C-3sp | 1.125 | 1.125 | 1.125 |  | 0.0003969 | 1.7346 | 2 | 0.00036735 |  | 96.597 | 97.4976 | 92.3051 |  | 0.929 | 0.929 | 0.929 |  | 0.0003969 | 1.7346 |  | 35.7 | 30 | 26 |  | 43.7 | 38 | 34 |  | 230 |  | 190 |  | 166 |  | 11 | 9.4 | 8.4 |  |  | #N/A
Vloerput | Mini Canal Hybrid | Ja | Jaga kleur | MDCL.01411026/DNCVAC | 14 | 110 | 10/DNC | 26 | 1505.0756 | 129.4132 | 0.090972 | 190 | 30 | 92.3051 | 92.3051 | 39.6841 | 0.23531 | 166 | 26 | D06 | 1245 | MDCL0.01411026/DNC/02 |  | 1245 | 0 | 1567.56 | 1505.0756 | 1408.7961 | H+C-3sp | 1.125 | 1.125 | 1.125 |  | 0.0003969 | 1.7346 | 2 | 0.00036735 |  | 96.597 | 97.4976 | 92.3051 |  | 0.929 | 0.929 | 0.929 |  | 0.0003969 | 1.7346 |  | 35.7 | 30 | 26 |  | 43.7 | 38 | 34 |  | 230 |  | 190 |  | 166 |  | 11 | 9.4 | 8.4 |  |  | MDCL.01411026/DNCVAC
Vloerput | Mini Canal Hybrid | Ja | Jaga kleur | MDCL.01411026/SNCklr | 14 | 110 | 10/SNC | 26 | 1505.0756 | 129.4132 | 0.090972 | 190 | 30 | 92.3051 | 92.3051 | 39.6841 | 0.23531 | 166 | 26 | D06 | 999 | MDCL0.01411026/SNC |  | 999 | 0 | 1567.56 | 1505.0756 | 1408.7961 | H+C-3sp | 1.125 | 1.125 | 1.125 |  | 0.0003969 | 1.7346 | 2 | 0.00036735 |  | 96.597 | 97.4976 | 92.3051 |  | 0.929 | 0.929 | 0.929 |  | 0.0003969 | 1.7346 |  | 35.7 | 30 | 26 |  | 43.7 | 38 | 34 |  | 230 |  | 190 |  | 166 |  | 11 | 9.4 | 8.4 |  |  | #N/A
Vloerput | Mini Canal Hybrid | Ja | Jaga kleur | MDCL.01411026/SNCVAC | 14 | 110 | 10/SNC | 26 | 1505.0756 | 129.4132 | 0.090972 | 190 | 30 | 92.3051 | 92.3051 | 39.6841 | 0.23531 | 166 | 26 | D06 | 1127 | MDCL0.01411026/SNC/02 |  | 1127 | 0 | 1567.56 | 1505.0756 | 1408.7961 | H+C-3sp | 1.125 | 1.125 | 1.125 |  | 0.0003969 | 1.7346 | 2 | 0.00036735 |  | 96.597 | 97.4976 | 92.3051 |  | 0.929 | 0.929 | 0.929 |  | 0.0003969 | 1.7346 |  | 35.7 | 30 | 26 |  | 43.7 | 38 | 34 |  | 230 |  | 190 |  | 166 |  | 11 | 9.4 | 8.4 |  |  | MDCL.01411026/SNCVAC
Vloerput | Mini Canal Hybrid | Ja | Jaga kleur | MDCL.01411034/DNCklr | 14 | 110 | 15/DNC | 34 | 1944.2445 | 167.1749 | 0.15027 | 190 | 30 | 103.9215 | 103.9215 | 44.6782 | 0.1457 | 166 | 26 | D06 | 1255 | MDCL0.01411034/DNC |  | 1255 | 0 | 1989.9 | 1944.2445 | 1820.8973 | H+C-3sp | 1.103 | 1.103 | 1.103 |  | 0.0002083 | 1.724 | 2 | 0.00046183 |  | 113.1 | 113.3418 | 103.9215 |  | 0.8926 | 0.8926 | 0.8926 |  | 0.0002083 | 1.724 |  | 35.7 | 30 | 26 |  | 43.7 | 38 | 34 |  | 230 |  | 190 |  | 166 |  | 11 | 9.4 | 8.4 |  |  | #N/A
Vloerput | Mini Canal Hybrid | Ja | Jaga kleur | MDCL.01411034/DNCVAC | 14 | 110 | 15/DNC | 34 | 1944.2445 | 167.1749 | 0.15027 | 190 | 30 | 103.9215 | 103.9215 | 44.6782 | 0.1457 | 166 | 26 | D06 | 1384 | MDCL0.01411034/DNC/02 |  | 1384 | 0 | 1989.9 | 1944.2445 | 1820.8973 | H+C-3sp | 1.103 | 1.103 | 1.103 |  | 0.0002083 | 1.724 | 2 | 0.00046183 |  | 113.1 | 113.3418 | 103.9215 |  | 0.8926 | 0.8926 | 0.8926 |  | 0.0002083 | 1.724 |  | 35.7 | 30 | 26 |  | 43.7 | 38 | 34 |  | 230 |  | 190 |  | 166 |  | 11 | 9.4 | 8.4 |  |  | MDCL.01411034/DNCVAC
Vloerput | Mini Canal Hybrid | Ja | Jaga kleur | MDCL.01411034/SNCklr | 14 | 110 | 15/SNC | 34 | 1944.2445 | 167.1749 | 0.15027 | 190 | 30 | 103.9215 | 103.9215 | 44.6782 | 0.1457 | 166 | 26 | D06 | 1139 | MDCL0.01411034/SNC |  | 1139 | 0 | 1989.9 | 1944.2445 | 1820.8973 | H+C-3sp | 1.103 | 1.103 | 1.103 |  | 0.0002083 | 1.724 | 2 | 0.00046183 |  | 113.1 | 113.3418 | 103.9215 |  | 0.8926 | 0.8926 | 0.8926 |  | 0.0002083 | 1.724 |  | 35.7 | 30 | 26 |  | 43.7 | 38 | 34 |  | 230 |  | 190 |  | 166 |  | 11 | 9.4 | 8.4 |  |  | #N/A
Vloerput | Mini Canal Hybrid | Ja | Jaga kleur | MDCL.01411034/SNCVAC | 14 | 110 | 15/SNC | 34 | 1944.2445 | 167.1749 | 0.15027 | 190 | 30 | 103.9215 | 103.9215 | 44.6782 | 0.1457 | 166 | 26 | D06 | 1268 | MDCL0.01411034/SNC/02 |  | 1268 | 0 | 1989.9 | 1944.2445 | 1820.8973 | H+C-3sp | 1.103 | 1.103 | 1.103 |  | 0.0002083 | 1.724 | 2 | 0.00046183 |  | 113.1 | 113.3418 | 103.9215 |  | 0.8926 | 0.8926 | 0.8926 |  | 0.0002083 | 1.724 |  | 35.7 | 30 | 26 |  | 43.7 | 38 | 34 |  | 230 |  | 190 |  | 166 |  | 11 | 9.4 | 8.4 |  |  | MDCL.01411034/SNCVAC
Vloerput | Mini Canal Hybrid | Ja | Jaga kleur | MDCL.01411042/DNCklr | 14 | 110 | 20/DNC | 42 | 2279.144 | 195.9711 | 0.16069 | 190 | 30 | 89.2803 | 89.2803 | 38.3836 | 0.06817 | 166 | 26 | D06 | 1376 | MDCL0.01411042/DNC |  | 1376 | 0 | 2331.5 | 2279.144 | 2141.3775 | H+C-3sp | 1.1 | 1.1 | 1.1 |  | 0.0001276 | 1.7219 | 2 | 0.00037661 |  | 96.16 | 96.2383 | 89.2803 |  | 0.614 | 0.614 | 0.614 |  | 0.0001276 | 1.7219 |  | 35.7 | 30 | 26 |  | 43.7 | 38 | 34 |  | 230 |  | 190 |  | 166 |  | 11 | 9.4 | 8.4 |  |  | #N/A
Vloerput | Mini Canal Hybrid | Ja | Jaga kleur | MDCL.01411042/DNCVAC | 14 | 110 | 20/DNC | 42 | 2279.144 | 195.9711 | 0.16069 | 190 | 30 | 89.2803 | 89.2803 | 38.3836 | 0.06817 | 166 | 26 | D06 | 1605 | MDCL0.01411042/DNC/02 |  | 1605 | 0 | 2331.5 | 2279.144 | 2141.3775 | H+C-3sp | 1.1 | 1.1 | 1.1 |  | 0.0001276 | 1.7219 | 2 | 0.00037661 |  | 96.16 | 96.2383 | 89.2803 |  | 0.614 | 0.614 | 0.614 |  | 0.0001276 | 1.7219 |  | 35.7 | 30 | 26 |  | 43.7 | 38 | 34 |  | 230 |  | 190 |  | 166 |  | 11 | 9.4 | 8.4 |  |  | MDCL.01411042/DNCVAC
Vloerput | Mini Canal Hybrid | Ja | Jaga kleur | MDCL.01411042/SNCklr | 14 | 110 | 20/SNC | 42 | 2279.144 | 195.9711 | 0.16069 | 190 | 30 | 89.2803 | 89.2803 | 38.3836 | 0.06817 | 166 | 26 | D06 | 1219 | MDCL0.01411042/SNC |  | 1219 | 0 | 2331.5 | 2279.144 | 2141.3775 | H+C-3sp | 1.1 | 1.1 | 1.1 |  | 0.0001276 | 1.7219 | 2 | 0.00037661 |  | 96.16 | 96.2383 | 89.2803 |  | 0.614 | 0.614 | 0.614 |  | 0.0001276 | 1.7219 |  | 35.7 | 30 | 26 |  | 43.7 | 38 | 34 |  | 230 |  | 190 |  | 166 |  | 11 | 9.4 | 8.4 |  |  | #N/A
Vloerput | Mini Canal Hybrid | Ja | Jaga kleur | MDCL.01411042/SNCVAC | 14 | 110 | 20/SNC | 42 | 2279.144 | 195.9711 | 0.16069 | 190 | 30 | 89.2803 | 89.2803 | 38.3836 | 0.06817 | 166 | 26 | D06 | 1348 | MDCL0.01411042/SNC/02 |  | 1348 | 0 | 2331.5 | 2279.144 | 2141.3775 | H+C-3sp | 1.1 | 1.1 | 1.1 |  | 0.0001276 | 1.7219 | 2 | 0.00037661 |  | 96.16 | 96.2383 | 89.2803 |  | 0.614 | 0.614 | 0.614 |  | 0.0001276 | 1.7219 |  | 35.7 | 30 | 26 |  | 43.7 | 38 | 34 |  | 230 |  | 190 |  | 166 |  | 11 | 9.4 | 8.4 |  |  | MDCL.01411042/SNCVAC
Vloerput | Mini Canal Hybrid | Ja | Jaga kleur | MDCL.01412026/DNCklr | 14 | 120 | 10/DNC | 26 | 1925.2919 | 165.5453 | 0.15118 | 242 | 30 | 120.1452 | 120.1452 | 51.6531 | 0.37172 | 212 | 26 | D06 | 1164 | MDCL0.01412026/DNC |  | 1164 | 0 | 2044.7 | 1925.2919 | 1786.7963 | H+C-3sp | 1.125 | 1.125 | 1.125 |  | 0.0003969 | 1.7346 | 2 | 0.00036735 |  | 128.813 | 128.3412 | 120.1452 |  | 0.929 | 0.929 | 0.929 | 44: 0.0003969; 45: 1.7346; 47: 37; 48: 30; 49: 26; 52: 38; 53: 34; 55: 306; 57: 242; 59: 212 | #N/A
Vloerput | Mini Canal Hybrid | Ja | Jaga kleur | MDCL.01412026/DNCVAC | 14 | 120 | 10/DNC | 26 | 1925.2919 | 165.5453 | 0.15118 | 242 | 30 | 120.1452 | 120.1452 | 51.6531 | 0.37172 | 212 | 26 | D06 | 1293 | MDCL0.01412026/DNC/02 |  | 1293 | 0 | 2044.7 | 1925.2919 | 1786.7963 | H+C-3sp | 1.125 | 1.125 | 1.125 |  | 0.0003969 | 1.7346 | 2 | 0.00036735 |  | 128.813 | 128.3412 | 120.1452 |  | 0.929 | 0.929 | 0.929 | 44: 0.0003969; 45: 1.7346; 47: 37; 48: 30; 49: 26; 52: 38; 53: 34; 55: 306; 57: 242; 59: 212 | MDCL.01412026/DNCVAC
Vloerput | Mini Canal Hybrid | Ja | Jaga kleur | MDCL.01412026/SNCklr | 14 | 120 | 10/SNC | 26 | 1925.2919 | 165.5453 | 0.15118 | 242 | 30 | 120.1452 | 120.1452 | 51.6531 | 0.37172 | 212 | 26 | D06 | 1037 | MDCL0.01412026/SNC |  | 1037 | 0 | 2044.7 | 1925.2919 | 1786.7963 | H+C-3sp | 1.125 | 1.125 | 1.125 |  | 0.0003969 | 1.7346 | 2 | 0.00036735 |  | 128.813 | 128.3412 | 120.1452 |  | 0.929 | 0.929 | 0.929 | 44: 0.0003969; 45: 1.7346; 47: 37; 48: 30; 49: 26; 52: 38; 53: 34; 55: 306; 57: 242; 59: 212 | #N/A
Vloerput | Mini Canal Hybrid | Ja | Jaga kleur | MDCL.01412026/SNCVAC | 14 | 120 | 10/SNC | 26 | 1925.2919 | 165.5453 | 0.15118 | 242 | 30 | 120.1452 | 120.1452 | 51.6531 | 0.37172 | 212 | 26 | D06 | 1165 | MDCL0.01412026/SNC/02 |  | 1165 | 0 | 2044.7 | 1925.2919 | 1786.7963 | H+C-3sp | 1.125 | 1.125 | 1.125 |  | 0.0003969 | 1.7346 | 2 | 0.00036735 |  | 128.813 | 128.3412 | 120.1452 |  | 0.929 | 0.929 | 0.929 | 44: 0.0003969; 45: 1.7346; 47: 37; 48: 30; 49: 26; 52: 38; 53: 34; 55: 306; 57: 242; 59: 212 | MDCL.01412026/SNCVAC
Vloerput | Mini Canal Hybrid | Ja | Jaga kleur | MDCL.01412034/DNCklr | 14 | 120 | 15/DNC | 34 | 2488.4467 | 213.9679 | 0.24784 | 242 | 30 | 133.3825 | 133.3825 | 57.3441 | 0.22404 | 212 | 26 | D06 | 1318 | MDCL0.01412034/DNC |  | 1318 | 0 | 2593.3 | 2488.4467 | 2305.1859 | H+C-3sp | 1.103 | 1.103 | 1.103 |  | 0.0002083 | 1.724 | 2 | 0.00046183 |  | 150.81 | 148.013 | 133.3825 |  | 0.8926 | 0.8926 | 0.8926 | 44: 0.0002083; 45: 1.724; 47: 37; 48: 30; 49: 26; 52: 38; 53: 34; 55: 306; 57: 242; 59: 212 | #N/A
Vloerput | Mini Canal Hybrid | Ja | Jaga kleur | MDCL.01412034/DNCVAC | 14 | 120 | 15/DNC | 34 | 2488.4467 | 213.9679 | 0.24784 | 242 | 30 | 133.3825 | 133.3825 | 57.3441 | 0.22404 | 212 | 26 | D06 | 1446 | MDCL0.01412034/DNC/02 |  | 1446 | 0 | 2593.3 | 2488.4467 | 2305.1859 | H+C-3sp | 1.103 | 1.103 | 1.103 |  | 0.0002083 | 1.724 | 2 | 0.00046183 |  | 150.81 | 148.013 | 133.3825 |  | 0.8926 | 0.8926 | 0.8926 | 44: 0.0002083; 45: 1.724; 47: 37; 48: 30; 49: 26; 52: 38; 53: 34; 55: 306; 57: 242; 59: 212 | MDCL.01412034/DNCVAC
Vloerput | Mini Canal Hybrid | Ja | Jaga kleur | MDCL.01412034/SNCklr | 14 | 120 | 15/SNC | 34 | 2488.4467 | 213.9679 | 0.24784 | 242 | 30 | 133.3825 | 133.3825 | 57.3441 | 0.22404 | 212 | 26 | D06 | 1190 | MDCL0.01412034/SNC |  | 1190 | 0 | 2593.3 | 2488.4467 | 2305.1859 | H+C-3sp | 1.103 | 1.103 | 1.103 |  | 0.0002083 | 1.724 | 2 | 0.00046183 |  | 150.81 | 148.013 | 133.3825 |  | 0.8926 | 0.8926 | 0.8926 | 44: 0.0002083; 45: 1.724; 47: 37; 48: 30; 49: 26; 52: 38; 53: 34; 55: 306; 57: 242; 59: 212 | #N/A
Vloerput | Mini Canal Hybrid | Ja | Jaga kleur | MDCL.01412034/SNCVAC | 14 | 120 | 15/SNC | 34 | 2488.4467 | 213.9679 | 0.24784 | 242 | 30 | 133.3825 | 133.3825 | 57.3441 | 0.22404 | 212 | 26 | D06 | 1318 | MDCL0.01412034/SNC/02 |  | 1318 | 0 | 2593.3 | 2488.4467 | 2305.1859 | H+C-3sp | 1.103 | 1.103 | 1.103 |  | 0.0002083 | 1.724 | 2 | 0.00046183 |  | 150.81 | 148.013 | 133.3825 |  | 0.8926 | 0.8926 | 0.8926 | 44: 0.0002083; 45: 1.724; 47: 37; 48: 30; 49: 26; 52: 38; 53: 34; 55: 306; 57: 242; 59: 212 | MDCL.01412034/SNCVAC
Vloerput | Mini Canal Hybrid | Ja | Jaga kleur | MDCL.01412042/DNCklr | 14 | 120 | 20/DNC | 42 | 2915.3757 | 250.6772 | 0.26426 | 242 | 30 | 115.2247 | 115.2247 | 49.5377 | 0.10577 | 212 | 26 | D06 | 1449 | MDCL0.01412042/DNC |  | 1449 | 0 | 3034.4 | 2915.3757 | 2710.9207 | H+C-3sp | 1.1 | 1.1 | 1.1 |  | 0.0001276 | 1.7219 | 2 | 0.00037661 |  | 128.22 | 126.0139 | 115.2247 |  | 0.614 | 0.614 | 0.614 | 44: 0.0001276; 45: 1.7219; 47: 37; 48: 30; 49: 26; 52: 38; 53: 34; 55: 306; 57: 242; 59: 212 | #N/A
Vloerput | Mini Canal Hybrid | Ja | Jaga kleur | MDCL.01412042/DNCVAC | 14 | 120 | 20/DNC | 42 | 2915.3757 | 250.6772 | 0.26426 | 242 | 30 | 115.2247 | 115.2247 | 49.5377 | 0.10577 | 212 | 26 | D06 | 1578 | MDCL0.01412042/DNC/02 |  | 1578 | 0 | 3034.4 | 2915.3757 | 2710.9207 | H+C-3sp | 1.1 | 1.1 | 1.1 |  | 0.0001276 | 1.7219 | 2 | 0.00037661 |  | 128.22 | 126.0139 | 115.2247 |  | 0.614 | 0.614 | 0.614 | 44: 0.0001276; 45: 1.7219; 47: 37; 48: 30; 49: 26; 52: 38; 53: 34; 55: 306; 57: 242; 59: 212 | MDCL.01412042/DNCVAC
Vloerput | Mini Canal Hybrid | Ja | Jaga kleur | MDCL.01412042/SNCklr | 14 | 120 | 20/SNC | 42 | 2915.3757 | 250.6772 | 0.26426 | 242 | 30 | 115.2247 | 115.2247 | 49.5377 | 0.10577 | 212 | 26 | D06 | 1278 | MDCL0.01412042/SNC |  | 1278 | 0 | 3034.4 | 2915.3757 | 2710.9207 | H+C-3sp | 1.1 | 1.1 | 1.1 |  | 0.0001276 | 1.7219 | 2 | 0.00037661 |  | 128.22 | 126.0139 | 115.2247 |  | 0.614 | 0.614 | 0.614 | 44: 0.0001276; 45: 1.7219; 47: 37; 48: 30; 49: 26; 52: 38; 53: 34; 55: 306; 57: 242; 59: 212 | #N/A
Vloerput | Mini Canal Hybrid | Ja | Jaga kleur | MDCL.01412042/SNCVAC | 14 | 120 | 20/SNC | 42 | 2915.3757 | 250.6772 | 0.26426 | 242 | 30 | 115.2247 | 115.2247 | 49.5377 | 0.10577 | 212 | 26 | D06 | 1407 | MDCL0.01412042/SNC/02 |  | 1407 | 0 | 3034.4 | 2915.3757 | 2710.9207 | H+C-3sp | 1.1 | 1.1 | 1.1 |  | 0.0001276 | 1.7219 | 2 | 0.00037661 |  | 128.22 | 126.0139 | 115.2247 |  | 0.614 | 0.614 | 0.614 | 44: 0.0001276; 45: 1.7219; 47: 37; 48: 30; 49: 26; 52: 38; 53: 34; 55: 306; 57: 242; 59: 212 | MDCL.01412042/SNCVAC
Vloerput | Mini Canal Hybrid | Ja | Jaga kleur | MDCL.01413026/DNCklr | 14 | 130 | 10/DNC | 26 | 1948.5919 | 167.5487 | 0.1603 | 242 | 30 | 120.1452 | 120.1452 | 51.6531 | 0.37172 | 212 | 26 | D06 | 1229 | MDCL0.01413026/DNC |  | 1229 | 0 | 2068 | 1948.5919 | 1810.0963 | H+C-3sp | 1.125 | 1.125 | 1.125 |  | 0.0003969 | 1.7346 | 2 | 0.00036735 |  | 128.813 | 128.3412 | 120.1452 |  | 0.929 | 0.929 | 0.929 |  | 0.0003969 | 1.7346 |  | 37 | 30 | 26 |  | 45 | 38 | 34 |  | 306 |  | 242 |  | 212 |  | 14.7 | 12 | 10.8 |  |  | #N/A
Vloerput | Mini Canal Hybrid | Ja | Jaga kleur | MDCL.01413026/DNCVAC | 14 | 130 | 10/DNC | 26 | 1948.5919 | 167.5487 | 0.1603 | 242 | 30 | 120.1452 | 120.1452 | 51.6531 | 0.37172 | 212 | 26 | D06 | 1357 | MDCL0.01413026/DNC/02 |  | 1357 | 0 | 2068 | 1948.5919 | 1810.0963 | H+C-3sp | 1.125 | 1.125 | 1.125 |  | 0.0003969 | 1.7346 | 2 | 0.00036735 |  | 128.813 | 128.3412 | 120.1452 |  | 0.929 | 0.929 | 0.929 |  | 0.0003969 | 1.7346 |  | 37 | 30 | 26 |  | 45 | 38 | 34 |  | 306 |  | 242 |  | 212 |  | 14.7 | 12 | 10.8 |  |  | MDCL.01413026/DNCVAC
Vloerput | Mini Canal Hybrid | Ja | Jaga kleur | MDCL.01413026/SNCklr | 14 | 130 | 10/SNC | 26 | 1948.5919 | 167.5487 | 0.1603 | 242 | 30 | 120.1452 | 120.1452 | 51.6531 | 0.37172 | 212 | 26 | D06 | 1091 | MDCL0.01413026/SNC |  | 1091 | 0 | 2068 | 1948.5919 | 1810.0963 | H+C-3sp | 1.125 | 1.125 | 1.125 |  | 0.0003969 | 1.7346 | 2 | 0.00036735 |  | 128.813 | 128.3412 | 120.1452 |  | 0.929 | 0.929 | 0.929 |  | 0.0003969 | 1.7346 |  | 37 | 30 | 26 |  | 45 | 38 | 34 |  | 306 |  | 242 |  | 212 |  | 14.7 | 12 | 10.8 |  |  | #N/A
Vloerput | Mini Canal Hybrid | Ja | Jaga kleur | MDCL.01413026/SNCVAC | 14 | 130 | 10/SNC | 26 | 1948.5919 | 167.5487 | 0.1603 | 242 | 30 | 120.1452 | 120.1452 | 51.6531 | 0.37172 | 212 | 26 | D06 | 1220 | MDCL0.01413026/SNC/02 |  | 1220 | 0 | 2068 | 1948.5919 | 1810.0963 | H+C-3sp | 1.125 | 1.125 | 1.125 |  | 0.0003969 | 1.7346 | 2 | 0.00036735 |  | 128.813 | 128.3412 | 120.1452 |  | 0.929 | 0.929 | 0.929 |  | 0.0003969 | 1.7346 |  | 37 | 30 | 26 |  | 45 | 38 | 34 |  | 306 |  | 242 |  | 212 |  | 14.7 | 12 | 10.8 |  |  | MDCL.01413026/SNCVAC
Vloerput | Mini Canal Hybrid | Ja | Jaga kleur | MDCL.01413034/DNCklr | 14 | 130 | 15/DNC | 34 | 2519.1467 | 216.6076 | 0.2582 | 242 | 30 | 133.3825 | 133.3825 | 57.3441 | 0.22404 | 212 | 26 | D06 | 1396 | MDCL0.01413034/DNC |  | 1396 | 0 | 2624 | 2519.1467 | 2335.8859 | H+C-3sp | 1.103 | 1.103 | 1.103 |  | 0.0002083 | 1.724 | 2 | 0.00046183 |  | 150.81 | 148.013 | 133.3825 |  | 0.8926 | 0.8926 | 0.8926 |  | 0.0002083 | 1.724 |  | 37 | 30 | 26 |  | 45 | 38 | 34 |  | 306 |  | 242 |  | 212 |  | 14.7 | 12 | 10.8 |  |  | #N/A
Vloerput | Mini Canal Hybrid | Ja | Jaga kleur | MDCL.01413034/DNCVAC | 14 | 130 | 15/DNC | 34 | 2519.1467 | 216.6076 | 0.2582 | 242 | 30 | 133.3825 | 133.3825 | 57.3441 | 0.22404 | 212 | 26 | D06 | 1525 | MDCL0.01413034/DNC/02 |  | 1525 | 0 | 2624 | 2519.1467 | 2335.8859 | H+C-3sp | 1.103 | 1.103 | 1.103 |  | 0.0002083 | 1.724 | 2 | 0.00046183 |  | 150.81 | 148.013 | 133.3825 |  | 0.8926 | 0.8926 | 0.8926 |  | 0.0002083 | 1.724 |  | 37 | 30 | 26 |  | 45 | 38 | 34 |  | 306 |  | 242 |  | 212 |  | 14.7 | 12 | 10.8 |  |  | MDCL.01413034/DNCVAC
Vloerput | Mini Canal Hybrid | Ja | Jaga kleur | MDCL.01413034/SNCklr | 14 | 130 | 15/SNC | 34 | 2519.1467 | 216.6076 | 0.2582 | 242 | 30 | 133.3825 | 133.3825 | 57.3441 | 0.22404 | 212 | 26 | D06 | 1256 | MDCL0.01413034/SNC |  | 1256 | 0 | 2624 | 2519.1467 | 2335.8859 | H+C-3sp | 1.103 | 1.103 | 1.103 |  | 0.0002083 | 1.724 | 2 | 0.00046183 |  | 150.81 | 148.013 | 133.3825 |  | 0.8926 | 0.8926 | 0.8926 |  | 0.0002083 | 1.724 |  | 37 | 30 | 26 |  | 45 | 38 | 34 |  | 306 |  | 242 |  | 212 |  | 14.7 | 12 | 10.8 |  |  | #N/A
Vloerput | Mini Canal Hybrid | Ja | Jaga kleur | MDCL.01413034/SNCVAC | 14 | 130 | 15/SNC | 34 | 2519.1467 | 216.6076 | 0.2582 | 242 | 30 | 133.3825 | 133.3825 | 57.3441 | 0.22404 | 212 | 26 | D06 | 1385 | MDCL0.01413034/SNC/02 |  | 1385 | 0 | 2624 | 2519.1467 | 2335.8859 | H+C-3sp | 1.103 | 1.103 | 1.103 |  | 0.0002083 | 1.724 | 2 | 0.00046183 |  | 150.81 | 148.013 | 133.3825 |  | 0.8926 | 0.8926 | 0.8926 |  | 0.0002083 | 1.724 |  | 37 | 30 | 26 |  | 45 | 38 | 34 |  | 306 |  | 242 |  | 212 |  | 14.7 | 12 | 10.8 |  |  | MDCL.01413034/SNCVAC
Vloerput | Mini Canal Hybrid | Ja | Jaga kleur | MDCL.01413042/DNCklr | 14 | 130 | 20/DNC | 42 | 2953.4128 | 253.9478 | 0.27453 | 242 | 30 | 115.2247 | 115.2247 | 49.5377 | 0.10577 | 212 | 26 | D06 | 1538 | MDCL0.01413042/DNC |  | 1538 | 0 | 3072.4 | 2953.4128 | 2748.9723 | H+C-3sp | 1.1 | 1.1 | 1.1 |  | 0.0001276 | 1.7219 | 2 | 0.00037661 |  | 128.22 | 126.0139 | 115.2247 |  | 0.614 | 0.614 | 0.614 |  | 0.0001276 | 1.7219 |  | 37 | 30 | 26 |  | 45 | 38 | 34 |  | 306 |  | 242 |  | 212 |  | 14.7 | 12 | 10.8 |  |  | #N/A
Vloerput | Mini Canal Hybrid | Ja | Jaga kleur | MDCL.01413042/DNCVAC | 14 | 130 | 20/DNC | 42 | 2953.4128 | 253.9478 | 0.27453 | 242 | 30 | 115.2247 | 115.2247 | 49.5377 | 0.10577 | 212 | 26 | D06 | 1667 | MDCL0.01413042/DNC/02 |  | 1667 | 0 | 3072.4 | 2953.4128 | 2748.9723 | H+C-3sp | 1.1 | 1.1 | 1.1 |  | 0.0001276 | 1.7219 | 2 | 0.00037661 |  | 128.22 | 126.0139 | 115.2247 |  | 0.614 | 0.614 | 0.614 |  | 0.0001276 | 1.7219 |  | 37 | 30 | 26 |  | 45 | 38 | 34 |  | 306 |  | 242 |  | 212 |  | 14.7 | 12 | 10.8 |  |  | MDCL.01413042/DNCVAC
Vloerput | Mini Canal Hybrid | Ja | Jaga kleur | MDCL.01413042/SNCklr | 14 | 130 | 20/SNC | 42 | 2953.4128 | 253.9478 | 0.27453 | 242 | 30 | 115.2247 | 115.2247 | 49.5377 | 0.10577 | 212 | 26 | D06 | 1353 | MDCL0.01413042/SNC |  | 1353 | 0 | 3072.4 | 2953.4128 | 2748.9723 | H+C-3sp | 1.1 | 1.1 | 1.1 |  | 0.0001276 | 1.7219 | 2 | 0.00037661 |  | 128.22 | 126.0139 | 115.2247 |  | 0.614 | 0.614 | 0.614 |  | 0.0001276 | 1.7219 |  | 37 | 30 | 26 |  | 45 | 38 | 34 |  | 306 |  | 242 |  | 212 |  | 14.7 | 12 | 10.8 |  |  | #N/A
Vloerput | Mini Canal Hybrid | Ja | Jaga kleur | MDCL.01413042/SNCVAC | 14 | 130 | 20/SNC | 42 | 2953.4128 | 253.9478 | 0.27453 | 242 | 30 | 115.2247 | 115.2247 | 49.5377 | 0.10577 | 212 | 26 | D06 | 1482 | MDCL0.01413042/SNC/02 |  | 1482 | 0 | 3072.4 | 2953.4128 | 2748.9723 | H+C-3sp | 1.1 | 1.1 | 1.1 |  | 0.0001276 | 1.7219 | 2 | 0.00037661 |  | 128.22 | 126.0139 | 115.2247 |  | 0.614 | 0.614 | 0.614 |  | 0.0001276 | 1.7219 |  | 37 | 30 | 26 |  | 45 | 38 | 34 |  | 306 |  | 242 |  | 212 |  | 14.7 | 12 | 10.8 |  |  | MDCL.01413042/SNCVAC
Vloerput | Mini Canal Hybrid | Ja | Jaga kleur | MDCL.01415026/DNCklr | 14 | 150 | 10/DNC | 26 | 2378.9302 | 204.5512 | 0.25022 | 293 | 30 | 147.092 | 147.092 | 63.2382 | 0.52803 | 257 | 26 | D06 | 1438 | MDCL0.01415026/DNC |  | 1438 | 0 | 2566.66 | 2378.9302 | 2197.6599 | H+C-3sp | 1.125 | 1.125 | 1.125 |  | 0.0003969 | 1.7346 | 2 | 0.00036735 |  | 161.01 | 158.383 | 147.092 |  | 0.929 | 0.929 | 0.929 |  | 0.0003969 | 1.7346 |  | 38 | 30 | 26 |  | 46 | 38 | 34 |  | 383 |  | 293 |  | 257 |  | 18.3 | 14.6 | 13.2 |  |  | #N/A
Vloerput | Mini Canal Hybrid | Ja | Jaga kleur | MDCL.01415026/DNCVAC | 14 | 150 | 10/DNC | 26 | 2378.9302 | 204.5512 | 0.25022 | 293 | 30 | 147.092 | 147.092 | 63.2382 | 0.52803 | 257 | 26 | D06 | 1566 | MDCL0.01415026/DNC/02 |  | 1566 | 0 | 2566.66 | 2378.9302 | 2197.6599 | H+C-3sp | 1.125 | 1.125 | 1.125 |  | 0.0003969 | 1.7346 | 2 | 0.00036735 |  | 161.01 | 158.383 | 147.092 |  | 0.929 | 0.929 | 0.929 |  | 0.0003969 | 1.7346 |  | 38 | 30 | 26 |  | 46 | 38 | 34 |  | 383 |  | 293 |  | 257 |  | 18.3 | 14.6 | 13.2 |  |  | MDCL.01415026/DNCVAC
Vloerput | Mini Canal Hybrid | Ja | Jaga kleur | MDCL.01415026/SNCklr | 14 | 150 | 10/SNC | 26 | 2378.9302 | 204.5512 | 0.25022 | 293 | 30 | 147.092 | 147.092 | 63.2382 | 0.52803 | 257 | 26 | D06 | 1280 | MDCL0.01415026/SNC |  | 1280 | 0 | 2566.66 | 2378.9302 | 2197.6599 | H+C-3sp | 1.125 | 1.125 | 1.125 |  | 0.0003969 | 1.7346 | 2 | 0.00036735 |  | 161.01 | 158.383 | 147.092 |  | 0.929 | 0.929 | 0.929 |  | 0.0003969 | 1.7346 |  | 38 | 30 | 26 |  | 46 | 38 | 34 |  | 383 |  | 293 |  | 257 |  | 18.3 | 14.6 | 13.2 |  |  | #N/A
Vloerput | Mini Canal Hybrid | Ja | Jaga kleur | MDCL.01415026/SNCVAC | 14 | 150 | 10/SNC | 26 | 2378.9302 | 204.5512 | 0.25022 | 293 | 30 | 147.092 | 147.092 | 63.2382 | 0.52803 | 257 | 26 | D06 | 1409 | MDCL0.01415026/SNC/02 |  | 1409 | 0 | 2566.66 | 2378.9302 | 2197.6599 | H+C-3sp | 1.125 | 1.125 | 1.125 |  | 0.0003969 | 1.7346 | 2 | 0.00036735 |  | 161.01 | 158.383 | 147.092 |  | 0.929 | 0.929 | 0.929 |  | 0.0003969 | 1.7346 |  | 38 | 30 | 26 |  | 46 | 38 | 34 |  | 383 |  | 293 |  | 257 |  | 18.3 | 14.6 | 13.2 |  |  | MDCL.01415026/SNCVAC
Vloerput | Mini Canal Hybrid | Ja | Jaga kleur | MDCL.01415034/DNCklr | 14 | 150 | 15/DNC | 34 | 3075.5 | 264.4454 | 0.39342 | 293 | 30 | 161.3492 | 161.3492 | 69.3677 | 0.31106 | 257 | 26 | D06 | 1630 | MDCL0.01415034/DNC |  | 1630 | 0 | 3255.5 | 3075.5 | 2831.1135 | H+C-3sp | 1.103 | 1.103 | 1.103 |  | 0.0002083 | 1.724 | 2 | 0.00046183 |  | 188.56 | 181.3428 | 161.3492 |  | 0.8926 | 0.8926 | 0.8926 |  | 0.0002083 | 1.724 |  | 38 | 30 | 26 |  | 46 | 38 | 34 |  | 383 |  | 293 |  | 257 |  | 18.3 | 14.6 | 13.2 |  |  | #N/A
Vloerput | Mini Canal Hybrid | Ja | Jaga kleur | MDCL.01415034/DNCVAC | 14 | 150 | 15/DNC | 34 | 3075.5 | 264.4454 | 0.39342 | 293 | 30 | 161.3492 | 161.3492 | 69.3677 | 0.31106 | 257 | 26 | D06 | 1758 | MDCL0.01415034/DNC/02 |  | 1758 | 0 | 3255.5 | 3075.5 | 2831.1135 | H+C-3sp | 1.103 | 1.103 | 1.103 |  | 0.0002083 | 1.724 | 2 | 0.00046183 |  | 188.56 | 181.3428 | 161.3492 |  | 0.8926 | 0.8926 | 0.8926 |  | 0.0002083 | 1.724 |  | 38 | 30 | 26 |  | 46 | 38 | 34 |  | 383 |  | 293 |  | 257 |  | 18.3 | 14.6 | 13.2 |  |  | MDCL.01415034/DNCVAC
Vloerput | Mini Canal Hybrid | Ja | Jaga kleur | MDCL.01415034/SNCklr | 14 | 150 | 15/SNC | 34 | 3075.5 | 264.4454 | 0.39342 | 293 | 30 | 161.3492 | 161.3492 | 69.3677 | 0.31106 | 257 | 26 | D06 | 1468 | MDCL0.01415034/SNC |  | 1468 | 0 | 3255.5 | 3075.5 | 2831.1135 | H+C-3sp | 1.103 | 1.103 | 1.103 |  | 0.0002083 | 1.724 | 2 | 0.00046183 |  | 188.56 | 181.3428 | 161.3492 |  | 0.8926 | 0.8926 | 0.8926 |  | 0.0002083 | 1.724 |  | 38 | 30 | 26 |  | 46 | 38 | 34 |  | 383 |  | 293 |  | 257 |  | 18.3 | 14.6 | 13.2 |  |  | #N/A
Vloerput | Mini Canal Hybrid | Ja | Jaga kleur | MDCL.01415034/SNCVAC | 14 | 150 | 15/SNC | 34 | 3075.5 | 264.4454 | 0.39342 | 293 | 30 | 161.3492 | 161.3492 | 69.3677 | 0.31106 | 257 | 26 | D06 | 1596 | MDCL0.01415034/SNC/02 |  | 1596 | 0 | 3255.5 | 3075.5 | 2831.1135 | H+C-3sp | 1.103 | 1.103 | 1.103 |  | 0.0002083 | 1.724 | 2 | 0.00046183 |  | 188.56 | 181.3428 | 161.3492 |  | 0.8926 | 0.8926 | 0.8926 |  | 0.0002083 | 1.724 |  | 38 | 30 | 26 |  | 46 | 38 | 34 |  | 383 |  | 293 |  | 257 |  | 18.3 | 14.6 | 13.2 |  |  | MDCL.01415034/SNCVAC
Vloerput | Mini Canal Hybrid | Ja | Jaga kleur | MDCL.01415042/DNCklr | 14 | 150 | 20/DNC | 42 | 3606.8069 | 310.1296 | 0.41626 | 293 | 30 | 140.0348 | 140.0348 | 60.2041 | 0.14798 | 257 | 26 | D06 | 1818 | MDCL0.01415042/DNC |  | 1818 | 0 | 3810.2 | 3606.8069 | 3334.3512 | H+C-3sp | 1.1 | 1.1 | 1.1 |  | 0.0001276 | 1.7219 | 2 | 0.00037661 |  | 160.26 | 154.7629 | 140.0348 |  | 0.614 | 0.614 | 0.614 |  | 0.0001276 | 1.7219 |  | 38 | 30 | 26 |  | 46 | 38 | 34 |  | 383 |  | 293 |  | 257 |  | 18.3 | 14.6 | 13.2 |  |  | #N/A
Vloerput | Mini Canal Hybrid | Ja | Jaga kleur | MDCL.01415042/DNCVAC | 14 | 150 | 20/DNC | 42 | 3606.8069 | 310.1296 | 0.41626 | 293 | 30 | 140.0348 | 140.0348 | 60.2041 | 0.14798 | 257 | 26 | D06 | 1946 | MDCL0.01415042/DNC/02 |  | 1946 | 0 | 3810.2 | 3606.8069 | 3334.3512 | H+C-3sp | 1.1 | 1.1 | 1.1 |  | 0.0001276 | 1.7219 | 2 | 0.00037661 |  | 160.26 | 154.7629 | 140.0348 |  | 0.614 | 0.614 | 0.614 |  | 0.0001276 | 1.7219 |  | 38 | 30 | 26 |  | 46 | 38 | 34 |  | 383 |  | 293 |  | 257 |  | 18.3 | 14.6 | 13.2 |  |  | MDCL.01415042/DNCVAC
Vloerput | Mini Canal Hybrid | Ja | Jaga kleur | MDCL.01415042/SNCklr | 14 | 150 | 20/SNC | 42 | 3606.8069 | 310.1296 | 0.41626 | 293 | 30 | 140.0348 | 140.0348 | 60.2041 | 0.14798 | 257 | 26 | D06 | 1604 | MDCL0.01415042/SNC |  | 1604 | 0 | 3810.2 | 3606.8069 | 3334.3512 | H+C-3sp | 1.1 | 1.1 | 1.1 |  | 0.0001276 | 1.7219 | 2 | 0.00037661 |  | 160.26 | 154.7629 | 140.0348 |  | 0.614 | 0.614 | 0.614 |  | 0.0001276 | 1.7219 |  | 38 | 30 | 26 |  | 46 | 38 | 34 |  | 383 |  | 293 |  | 257 |  | 18.3 | 14.6 | 13.2 |  |  | #N/A
Vloerput | Mini Canal Hybrid | Ja | Jaga kleur | MDCL.01415042/SNCVAC | 14 | 150 | 20/SNC | 42 | 3606.8069 | 310.1296 | 0.41626 | 293 | 30 | 140.0348 | 140.0348 | 60.2041 | 0.14798 | 257 | 26 | D06 | 1732 | MDCL0.01415042/SNC/02 |  | 1732 | 0 | 3810.2 | 3606.8069 | 3334.3512 | H+C-3sp | 1.1 | 1.1 | 1.1 |  | 0.0001276 | 1.7219 | 2 | 0.00037661 |  | 160.26 | 154.7629 | 140.0348 |  | 0.614 | 0.614 | 0.614 |  | 0.0001276 | 1.7219 |  | 38 | 30 | 26 |  | 46 | 38 | 34 |  | 383 |  | 293 |  | 257 |  | 18.3 | 14.6 | 13.2 |  |  | MDCL.01415042/SNCVAC
Vloerput | Mini Canal Hybrid | Ja | Jaga kleur | MDCL.01417026/DNCklr | 14 | 170 | 10/DNC | 26 | 2801.8741 | 240.9178 | 0.3623 | 343 | 30 | 173.3098 | 173.3098 | 74.5098 | 0.70181 | 301 | 26 | D06 | 1691 | MDCL0.01417026/DNC |  | 1691 | 0 | 3067.1 | 2801.8741 | 2577.3253 | H+C-3sp | 1.125 | 1.125 | 1.125 |  | 0.0003969 | 1.7346 | 2 | 0.00036735 |  | 193.2 | 187.7702 | 173.3098 |  | 0.929 | 0.929 | 0.929 |  | 0.0003969 | 1.7346 |  | 38.8 | 30 | 26 |  | 46.8 | 38 | 34 |  | 460 |  | 343 |  | 301 |  | 22 | 17.2 | 15.5 |  |  | #N/A
Vloerput | Mini Canal Hybrid | Ja | Jaga kleur | MDCL.01417026/DNCVAC | 14 | 170 | 10/DNC | 26 | 2801.8741 | 240.9178 | 0.3623 | 343 | 30 | 173.3098 | 173.3098 | 74.5098 | 0.70181 | 301 | 26 | D06 | 1819 | MDCL0.01417026/DNC/02 |  | 1819 | 0 | 3067.1 | 2801.8741 | 2577.3253 | H+C-3sp | 1.125 | 1.125 | 1.125 |  | 0.0003969 | 1.7346 | 2 | 0.00036735 |  | 193.2 | 187.7702 | 173.3098 |  | 0.929 | 0.929 | 0.929 |  | 0.0003969 | 1.7346 |  | 38.8 | 30 | 26 |  | 46.8 | 38 | 34 |  | 460 |  | 343 |  | 301 |  | 22 | 17.2 | 15.5 |  |  | MDCL.01417026/DNCVAC
Vloerput | Mini Canal Hybrid | Ja | Jaga kleur | MDCL.01417026/SNCklr | 14 | 170 | 10/SNC | 26 | 2801.8741 | 240.9178 | 0.3623 | 343 | 30 | 173.3098 | 173.3098 | 74.5098 | 0.70181 | 301 | 26 | D06 | 1511 | MDCL0.01417026/SNC |  | 1511 | 0 | 3067.1 | 2801.8741 | 2577.3253 | H+C-3sp | 1.125 | 1.125 | 1.125 |  | 0.0003969 | 1.7346 | 2 | 0.00036735 |  | 193.2 | 187.7702 | 173.3098 |  | 0.929 | 0.929 | 0.929 |  | 0.0003969 | 1.7346 |  | 38.8 | 30 | 26 |  | 46.8 | 38 | 34 |  | 460 |  | 343 |  | 301 |  | 22 | 17.2 | 15.5 |  |  | #N/A
Vloerput | Mini Canal Hybrid | Ja | Jaga kleur | MDCL.01417026/SNCVAC | 14 | 170 | 10/SNC | 26 | 2801.8741 | 240.9178 | 0.3623 | 343 | 30 | 173.3098 | 173.3098 | 74.5098 | 0.70181 | 301 | 26 | D06 | 1639 | MDCL0.01417026/SNC/02 |  | 1639 | 0 | 3067.1 | 2801.8741 | 2577.3253 | H+C-3sp | 1.125 | 1.125 | 1.125 |  | 0.0003969 | 1.7346 | 2 | 0.00036735 |  | 193.2 | 187.7702 | 173.3098 |  | 0.929 | 0.929 | 0.929 |  | 0.0003969 | 1.7346 |  | 38.8 | 30 | 26 |  | 46.8 | 38 | 34 |  | 460 |  | 343 |  | 301 |  | 22 | 17.2 | 15.5 |  |  | MDCL.01417026/SNCVAC
Vloerput | Mini Canal Hybrid | Ja | Jaga kleur | MDCL.01417034/DNCklr | 14 | 170 | 15/DNC | 34 | 3622.026 | 311.4382 | 0.5572 | 343 | 30 | 188.0211 | 188.0211 | 80.8345 | 0.40494 | 301 | 26 | D06 | 1914 | MDCL0.01417034/DNC |  | 1914 | 0 | 3890.4 | 3622.026 | 3315.3968 | H+C-3sp | 1.103 | 1.103 | 1.103 |  | 0.0002083 | 1.724 | 2 | 0.00046183 |  | 226.24 | 213.4911 | 188.0211 |  | 0.8926 | 0.8926 | 0.8926 |  | 0.0002083 | 1.724 |  | 38.8 | 30 | 26 |  | 46.8 | 38 | 34 |  | 460 |  | 343 |  | 301 |  | 22 | 17.2 | 15.5 |  |  | #N/A
Vloerput | Mini Canal Hybrid | Ja | Jaga kleur | MDCL.01417034/DNCVAC | 14 | 170 | 15/DNC | 34 | 3622.026 | 311.4382 | 0.5572 | 343 | 30 | 188.0211 | 188.0211 | 80.8345 | 0.40494 | 301 | 26 | D06 | 2042 | MDCL0.01417034/DNC/02 |  | 2042 | 0 | 3890.4 | 3622.026 | 3315.3968 | H+C-3sp | 1.103 | 1.103 | 1.103 |  | 0.0002083 | 1.724 | 2 | 0.00046183 |  | 226.24 | 213.4911 | 188.0211 |  | 0.8926 | 0.8926 | 0.8926 |  | 0.0002083 | 1.724 |  | 38.8 | 30 | 26 |  | 46.8 | 38 | 34 |  | 460 |  | 343 |  | 301 |  | 22 | 17.2 | 15.5 |  |  | MDCL.01417034/DNCVAC
Vloerput | Mini Canal Hybrid | Ja | Jaga kleur | MDCL.01417034/SNCklr | 14 | 170 | 15/SNC | 34 | 3622.026 | 311.4382 | 0.5572 | 343 | 30 | 188.0211 | 188.0211 | 80.8345 | 0.40494 | 301 | 26 | D06 | 1731 | MDCL0.01417034/SNC |  | 1731 | 0 | 3890.4 | 3622.026 | 3315.3968 | H+C-3sp | 1.103 | 1.103 | 1.103 |  | 0.0002083 | 1.724 | 2 | 0.00046183 |  | 226.24 | 213.4911 | 188.0211 |  | 0.8926 | 0.8926 | 0.8926 |  | 0.0002083 | 1.724 |  | 38.8 | 30 | 26 |  | 46.8 | 38 | 34 |  | 460 |  | 343 |  | 301 |  | 22 | 17.2 | 15.5 |  |  | #N/A
Vloerput | Mini Canal Hybrid | Ja | Jaga kleur | MDCL.01417034/SNCVAC | 14 | 170 | 15/SNC | 34 | 3622.026 | 311.4382 | 0.5572 | 343 | 30 | 188.0211 | 188.0211 | 80.8345 | 0.40494 | 301 | 26 | D06 | 1860 | MDCL0.01417034/SNC/02 |  | 1860 | 0 | 3890.4 | 3622.026 | 3315.3968 | H+C-3sp | 1.103 | 1.103 | 1.103 |  | 0.0002083 | 1.724 | 2 | 0.00046183 |  | 226.24 | 213.4911 | 188.0211 |  | 0.8926 | 0.8926 | 0.8926 |  | 0.0002083 | 1.724 |  | 38.8 | 30 | 26 |  | 46.8 | 38 | 34 |  | 460 |  | 343 |  | 301 |  | 22 | 17.2 | 15.5 |  |  | MDCL.01417034/SNCVAC
Vloerput | Mini Canal Hybrid | Ja | Jaga kleur | MDCL.01417042/DNCklr | 14 | 170 | 20/DNC | 42 | 4249.1824 | 365.3639 | 0.58688 | 343 | 30 | 163.9448 | 163.9448 | 70.4836 | 0.19412 | 301 | 26 | D06 | 2132 | MDCL0.01417042/DNC |  | 2132 | 0 | 4551.6 | 4249.1824 | 3907.5168 | H+C-3sp | 1.1 | 1.1 | 1.1 |  | 0.0001276 | 1.7219 | 2 | 0.00037661 |  | 192.32 | 182.7002 | 163.9448 |  | 0.614 | 0.614 | 0.614 |  | 0.0001276 | 1.7219 |  | 38.8 | 30 | 26 |  | 46.8 | 38 | 34 |  | 460 |  | 343 |  | 301 |  | 22 | 17.2 | 15.5 |  |  | #N/A
Vloerput | Mini Canal Hybrid | Ja | Jaga kleur | MDCL.01417042/DNCVAC | 14 | 170 | 20/DNC | 42 | 4249.1824 | 365.3639 | 0.58688 | 343 | 30 | 163.9448 | 163.9448 | 70.4836 | 0.19412 | 301 | 26 | D06 | 2260 | MDCL0.01417042/DNC/02 |  | 2260 | 0 | 4551.6 | 4249.1824 | 3907.5168 | H+C-3sp | 1.1 | 1.1 | 1.1 |  | 0.0001276 | 1.7219 | 2 | 0.00037661 |  | 192.32 | 182.7002 | 163.9448 |  | 0.614 | 0.614 | 0.614 |  | 0.0001276 | 1.7219 |  | 38.8 | 30 | 26 |  | 46.8 | 38 | 34 |  | 460 |  | 343 |  | 301 |  | 22 | 17.2 | 15.5 |  |  | MDCL.01417042/DNCVAC
Vloerput | Mini Canal Hybrid | Ja | Jaga kleur | MDCL.01417042/SNCklr | 14 | 170 | 20/SNC | 42 | 4249.1824 | 365.3639 | 0.58688 | 343 | 30 | 163.9448 | 163.9448 | 70.4836 | 0.19412 | 301 | 26 | D06 | 1890 | MDCL0.01417042/SNC |  | 1890 | 0 | 4551.6 | 4249.1824 | 3907.5168 | H+C-3sp | 1.1 | 1.1 | 1.1 |  | 0.0001276 | 1.7219 | 2 | 0.00037661 |  | 192.32 | 182.7002 | 163.9448 |  | 0.614 | 0.614 | 0.614 |  | 0.0001276 | 1.7219 |  | 38.8 | 30 | 26 |  | 46.8 | 38 | 34 |  | 460 |  | 343 |  | 301 |  | 22 | 17.2 | 15.5 |  |  | #N/A
Vloerput | Mini Canal Hybrid | Ja | Jaga kleur | MDCL.01417042/SNCVAC | 14 | 170 | 20/SNC | 42 | 4249.1824 | 365.3639 | 0.58688 | 343 | 30 | 163.9448 | 163.9448 | 70.4836 | 0.19412 | 301 | 26 | D06 | 2018 | MDCL0.01417042/SNC/02 |  | 2018 | 0 | 4551.6 | 4249.1824 | 3907.5168 | H+C-3sp | 1.1 | 1.1 | 1.1 |  | 0.0001276 | 1.7219 | 2 | 0.00037661 |  | 192.32 | 182.7002 | 163.9448 |  | 0.614 | 0.614 | 0.614 |  | 0.0001276 | 1.7219 |  | 38.8 | 30 | 26 |  | 46.8 | 38 | 34 |  | 460 |  | 343 |  | 301 |  | 22 | 17.2 | 15.5 |  |  | MDCL.01417042/SNCVAC
Vloerput | Mini Canal Hybrid | Ja | Jaga kleur | MDCL.01419026/DNCklr | 14 | 190 | 10/DNC | 26 | 3227.8089 | 277.5416 | 0.50025 | 391 | 30 | 198.9279 | 198.9279 | 85.5236 | 0.89141 | 343 | 26 | D06 | 1787 | MDCL0.01419026/DNC |  | 1787 | 0 | 3578.2 | 3227.8089 | 2959.5267 | H+C-3sp | 1.125 | 1.125 | 1.125 |  | 0.0003969 | 1.7346 | 2 | 0.00036735 |  | 225.41 | 216.622 | 198.9279 |  | 0.929 | 0.929 | 0.929 |  | 0.0003969 | 1.7346 |  | 39.4 | 30 | 26 |  | 47.4 | 38 | 34 |  | 536 |  | 391 |  | 343 |  | 25.7 | 19.7 | 17.8 |  |  | #N/A
Vloerput | Mini Canal Hybrid | Ja | Jaga kleur | MDCL.01419026/DNCVAC | 14 | 190 | 10/DNC | 26 | 3227.8089 | 277.5416 | 0.50025 | 391 | 30 | 198.9279 | 198.9279 | 85.5236 | 0.89141 | 343 | 26 | D06 | 1916 | MDCL0.01419026/DNC/02 |  | 1916 | 0 | 3578.2 | 3227.8089 | 2959.5267 | H+C-3sp | 1.125 | 1.125 | 1.125 |  | 0.0003969 | 1.7346 | 2 | 0.00036735 |  | 225.41 | 216.622 | 198.9279 |  | 0.929 | 0.929 | 0.929 |  | 0.0003969 | 1.7346 |  | 39.4 | 30 | 26 |  | 47.4 | 38 | 34 |  | 536 |  | 391 |  | 343 |  | 25.7 | 19.7 | 17.8 |  |  | MDCL.01419026/DNCVAC
Vloerput | Mini Canal Hybrid | Ja | Jaga kleur | MDCL.01419026/SNCklr | 14 | 190 | 10/SNC | 26 | 3227.8089 | 277.5416 | 0.50025 | 391 | 30 | 198.9279 | 198.9279 | 85.5236 | 0.89141 | 343 | 26 | D06 | 1585 | MDCL0.01419026/SNC |  | 1585 | 0 | 3578.2 | 3227.8089 | 2959.5267 | H+C-3sp | 1.125 | 1.125 | 1.125 |  | 0.0003969 | 1.7346 | 2 | 0.00036735 |  | 225.41 | 216.622 | 198.9279 |  | 0.929 | 0.929 | 0.929 |  | 0.0003969 | 1.7346 |  | 39.4 | 30 | 26 |  | 47.4 | 38 | 34 |  | 536 |  | 391 |  | 343 |  | 25.7 | 19.7 | 17.8 |  |  | #N/A
Vloerput | Mini Canal Hybrid | Ja | Jaga kleur | MDCL.01419026/SNCVAC | 14 | 190 | 10/SNC | 26 | 3227.8089 | 277.5416 | 0.50025 | 391 | 30 | 198.9279 | 198.9279 | 85.5236 | 0.89141 | 343 | 26 | D06 | 1714 | MDCL0.01419026/SNC/02 |  | 1714 | 0 | 3578.2 | 3227.8089 | 2959.5267 | H+C-3sp | 1.125 | 1.125 | 1.125 |  | 0.0003969 | 1.7346 | 2 | 0.00036735 |  | 225.41 | 216.622 | 198.9279 |  | 0.929 | 0.929 | 0.929 |  | 0.0003969 | 1.7346 |  | 39.4 | 30 | 26 |  | 47.4 | 38 | 34 |  | 536 |  | 391 |  | 343 |  | 25.7 | 19.7 | 17.8 |  |  | MDCL.01419026/SNCVAC
Vloerput | Mini Canal Hybrid | Ja | Jaga kleur | MDCL.01419034/DNCklr | 14 | 190 | 15/DNC | 34 | 4171.0407 | 358.6449 | 0.75365 | 391 | 30 | 213.6324 | 213.6324 | 91.8454 | 0.50466 | 343 | 26 | D06 | 2035 | MDCL0.01419034/DNC |  | 2035 | 0 | 4538.5 | 4171.0407 | 3801.3606 | H+C-3sp | 1.103 | 1.103 | 1.103 |  | 0.0002083 | 1.724 | 2 | 0.00046183 |  | 263.91 | 244.6796 | 213.6324 |  | 0.8926 | 0.8926 | 0.8926 |  | 0.0002083 | 1.724 |  | 39.4 | 30 | 26 |  | 47.4 | 38 | 34 |  | 536 |  | 391 |  | 343 |  | 25.7 | 19.7 | 17.8 |  |  | #N/A
Vloerput | Mini Canal Hybrid | Ja | Jaga kleur | MDCL.01419034/DNCVAC | 14 | 190 | 15/DNC | 34 | 4171.0407 | 358.6449 | 0.75365 | 391 | 30 | 213.6324 | 213.6324 | 91.8454 | 0.50466 | 343 | 26 | D06 | 2164 | MDCL0.01419034/DNC/02 |  | 2164 | 0 | 4538.5 | 4171.0407 | 3801.3606 | H+C-3sp | 1.103 | 1.103 | 1.103 |  | 0.0002083 | 1.724 | 2 | 0.00046183 |  | 263.91 | 244.6796 | 213.6324 |  | 0.8926 | 0.8926 | 0.8926 |  | 0.0002083 | 1.724 |  | 39.4 | 30 | 26 |  | 47.4 | 38 | 34 |  | 536 |  | 391 |  | 343 |  | 25.7 | 19.7 | 17.8 |  |  | MDCL.01419034/DNCVAC
Vloerput | Mini Canal Hybrid | Ja | Jaga kleur | MDCL.01419034/SNCklr | 14 | 190 | 15/SNC | 34 | 4171.0407 | 358.6449 | 0.75365 | 391 | 30 | 213.6324 | 213.6324 | 91.8454 | 0.50466 | 343 | 26 | D06 | 1831 | MDCL0.01419034/SNC |  | 1831 | 0 | 4538.5 | 4171.0407 | 3801.3606 | H+C-3sp | 1.103 | 1.103 | 1.103 |  | 0.0002083 | 1.724 | 2 | 0.00046183 |  | 263.91 | 244.6796 | 213.6324 |  | 0.8926 | 0.8926 | 0.8926 |  | 0.0002083 | 1.724 |  | 39.4 | 30 | 26 |  | 47.4 | 38 | 34 |  | 536 |  | 391 |  | 343 |  | 25.7 | 19.7 | 17.8 |  |  | #N/A
Vloerput | Mini Canal Hybrid | Ja | Jaga kleur | MDCL.01419034/SNCVAC | 14 | 190 | 15/SNC | 34 | 4171.0407 | 358.6449 | 0.75365 | 391 | 30 | 213.6324 | 213.6324 | 91.8454 | 0.50466 | 343 | 26 | D06 | 1960 | MDCL0.01419034/SNC/02 |  | 1960 | 0 | 4538.5 | 4171.0407 | 3801.3606 | H+C-3sp | 1.103 | 1.103 | 1.103 |  | 0.0002083 | 1.724 | 2 | 0.00046183 |  | 263.91 | 244.6796 | 213.6324 |  | 0.8926 | 0.8926 | 0.8926 |  | 0.0002083 | 1.724 |  | 39.4 | 30 | 26 |  | 47.4 | 38 | 34 |  | 536 |  | 391 |  | 343 |  | 25.7 | 19.7 | 17.8 |  |  | MDCL.01419034/SNCVAC
Vloerput | Mini Canal Hybrid | Ja | Jaga kleur | MDCL.01419042/DNCklr | 14 | 190 | 20/DNC | 42 | 4896.7997 | 421.049 | 0.79109 | 391 | 30 | 187.0865 | 187.0865 | 80.4327 | 0.24368 | 343 | 26 | D06 | 2277 | MDCL0.01419042/DNC |  | 2277 | 0 | 5310.4 | 4896.7997 | 4484.9456 | H+C-3sp | 1.1 | 1.1 | 1.1 |  | 0.0001276 | 1.7219 | 2 | 0.00037661 |  | 224.39 | 209.944 | 187.0865 |  | 0.614 | 0.614 | 0.614 |  | 0.0001276 | 1.7219 |  | 39.4 | 30 | 26 |  | 47.4 | 38 | 34 |  | 536 |  | 391 |  | 343 |  | 25.7 | 19.7 | 17.8 |  |  | #N/A
Vloerput | Mini Canal Hybrid | Ja | Jaga kleur | MDCL.01419042/DNCVAC | 14 | 190 | 20/DNC | 42 | 4896.7997 | 421.049 | 0.79109 | 391 | 30 | 187.0865 | 187.0865 | 80.4327 | 0.24368 | 343 | 26 | D06 | 2406 | MDCL0.01419042/DNC/02 |  | 2406 | 0 | 5310.4 | 4896.7997 | 4484.9456 | H+C-3sp | 1.1 | 1.1 | 1.1 |  | 0.0001276 | 1.7219 | 2 | 0.00037661 |  | 224.39 | 209.944 | 187.0865 |  | 0.614 | 0.614 | 0.614 |  | 0.0001276 | 1.7219 |  | 39.4 | 30 | 26 |  | 47.4 | 38 | 34 |  | 536 |  | 391 |  | 343 |  | 25.7 | 19.7 | 17.8 |  |  | MDCL.01419042/DNCVAC
Vloerput | Mini Canal Hybrid | Ja | Jaga kleur | MDCL.01419042/SNCklr | 14 | 190 | 20/SNC | 42 | 4896.7997 | 421.049 | 0.79109 | 391 | 30 | 187.0865 | 187.0865 | 80.4327 | 0.24368 | 343 | 26 | D06 | 2005 | MDCL0.01419042/SNC |  | 2005 | 0 | 5310.4 | 4896.7997 | 4484.9456 | H+C-3sp | 1.1 | 1.1 | 1.1 |  | 0.0001276 | 1.7219 | 2 | 0.00037661 |  | 224.39 | 209.944 | 187.0865 |  | 0.614 | 0.614 | 0.614 |  | 0.0001276 | 1.7219 |  | 39.4 | 30 | 26 |  | 47.4 | 38 | 34 |  | 536 |  | 391 |  | 343 |  | 25.7 | 19.7 | 17.8 |  |  | #N/A
Vloerput | Mini Canal Hybrid | Ja | Jaga kleur | MDCL.01419042/SNCVAC | 14 | 190 | 20/SNC | 42 | 4896.7997 | 421.049 | 0.79109 | 391 | 30 | 187.0865 | 187.0865 | 80.4327 | 0.24368 | 343 | 26 | D06 | 2134 | MDCL0.01419042/SNC/02 |  | 2134 | 0 | 5310.4 | 4896.7997 | 4484.9456 | H+C-3sp | 1.1 | 1.1 | 1.1 |  | 0.0001276 | 1.7219 | 2 | 0.00037661 |  | 224.39 | 209.944 | 187.0865 |  | 0.614 | 0.614 | 0.614 |  | 0.0001276 | 1.7219 |  | 39.4 | 30 | 26 |  | 47.4 | 38 | 34 |  | 536 |  | 391 |  | 343 |  | 25.7 | 19.7 | 17.8 |  |  | MDCL.01419042/SNCVAC
Vloerput | Mini Canal Hybrid | Ja | Jaga kleur | MDCL.01421026/DNCklr | 14 | 210 | 10/DNC | 26 | 3285.2089 | 282.4771 | 0.54488 | 391 | 30 | 198.9279 | 198.9279 | 85.5236 | 0.89141 | 343 | 26 | D06 | 2017 | MDCL0.01421026/DNC |  | 2017 | 0 | 3635.6 | 3285.2089 | 3016.9267 | H+C-3sp | 1.125 | 1.125 | 1.125 |  | 0.0003969 | 1.7346 | 2 | 0.00036735 |  | 225.41 | 216.622 | 198.9279 |  | 0.929 | 0.929 | 0.929 |  | 0.0003969 | 1.7346 |  | 39.4 | 30 | 26 |  | 47.4 | 38 | 34 |  | 536 |  | 391 |  | 343 |  | 25.7 | 19.7 | 17.8 |  |  | #N/A
Vloerput | Mini Canal Hybrid | Ja | Jaga kleur | MDCL.01421026/DNCVAC | 14 | 210 | 10/DNC | 26 | 3285.2089 | 282.4771 | 0.54488 | 391 | 30 | 198.9279 | 198.9279 | 85.5236 | 0.89141 | 343 | 26 | D06 | 2146 | MDCL0.01421026/DNC/02 |  | 2146 | 0 | 3635.6 | 3285.2089 | 3016.9267 | H+C-3sp | 1.125 | 1.125 | 1.125 |  | 0.0003969 | 1.7346 | 2 | 0.00036735 |  | 225.41 | 216.622 | 198.9279 |  | 0.929 | 0.929 | 0.929 |  | 0.0003969 | 1.7346 |  | 39.4 | 30 | 26 |  | 47.4 | 38 | 34 |  | 536 |  | 391 |  | 343 |  | 25.7 | 19.7 | 17.8 |  |  | MDCL.01421026/DNCVAC
Vloerput | Mini Canal Hybrid | Ja | Jaga kleur | MDCL.01421026/SNCklr | 14 | 210 | 10/SNC | 26 | 3285.2089 | 282.4771 | 0.54488 | 391 | 30 | 198.9279 | 198.9279 | 85.5236 | 0.89141 | 343 | 26 | D06 | 1794 | MDCL0.01421026/SNC |  | 1794 | 0 | 3635.6 | 3285.2089 | 3016.9267 | H+C-3sp | 1.125 | 1.125 | 1.125 |  | 0.0003969 | 1.7346 | 2 | 0.00036735 |  | 225.41 | 216.622 | 198.9279 |  | 0.929 | 0.929 | 0.929 |  | 0.0003969 | 1.7346 |  | 39.4 | 30 | 26 |  | 47.4 | 38 | 34 |  | 536 |  | 391 |  | 343 |  | 25.7 | 19.7 | 17.8 |  |  | #N/A
Vloerput | Mini Canal Hybrid | Ja | Jaga kleur | MDCL.01421026/SNCVAC | 14 | 210 | 10/SNC | 26 | 3285.2089 | 282.4771 | 0.54488 | 391 | 30 | 198.9279 | 198.9279 | 85.5236 | 0.89141 | 343 | 26 | D06 | 1922 | MDCL0.01421026/SNC/02 |  | 1922 | 0 | 3635.6 | 3285.2089 | 3016.9267 | H+C-3sp | 1.125 | 1.125 | 1.125 |  | 0.0003969 | 1.7346 | 2 | 0.00036735 |  | 225.41 | 216.622 | 198.9279 |  | 0.929 | 0.929 | 0.929 |  | 0.0003969 | 1.7346 |  | 39.4 | 30 | 26 |  | 47.4 | 38 | 34 |  | 536 |  | 391 |  | 343 |  | 25.7 | 19.7 | 17.8 |  |  | MDCL.01421026/SNCVAC
Vloerput | Mini Canal Hybrid | Ja | Jaga kleur | MDCL.01421034/DNCklr | 14 | 210 | 15/DNC | 34 | 4246.6407 | 365.1454 | 0.8017 | 391 | 30 | 213.6324 | 213.6324 | 91.8454 | 0.50466 | 343 | 26 | D06 | 2314 | MDCL0.01421034/DNC |  | 2314 | 0 | 4614.1 | 4246.6407 | 3876.9606 | H+C-3sp | 1.103 | 1.103 | 1.103 |  | 0.0002083 | 1.724 | 2 | 0.00046183 |  | 263.91 | 244.6796 | 213.6324 |  | 0.8926 | 0.8926 | 0.8926 |  | 0.0002083 | 1.724 |  | 39.4 | 30 | 26 |  | 47.4 | 38 | 34 |  | 536 |  | 391 |  | 343 |  | 25.7 | 19.7 | 17.8 |  |  | #N/A
Vloerput | Mini Canal Hybrid | Ja | Jaga kleur | MDCL.01421034/DNCVAC | 14 | 210 | 15/DNC | 34 | 4246.6407 | 365.1454 | 0.8017 | 391 | 30 | 213.6324 | 213.6324 | 91.8454 | 0.50466 | 343 | 26 | D06 | 2443 | MDCL0.01421034/DNC/02 |  | 2443 | 0 | 4614.1 | 4246.6407 | 3876.9606 | H+C-3sp | 1.103 | 1.103 | 1.103 |  | 0.0002083 | 1.724 | 2 | 0.00046183 |  | 263.91 | 244.6796 | 213.6324 |  | 0.8926 | 0.8926 | 0.8926 |  | 0.0002083 | 1.724 |  | 39.4 | 30 | 26 |  | 47.4 | 38 | 34 |  | 536 |  | 391 |  | 343 |  | 25.7 | 19.7 | 17.8 |  |  | MDCL.01421034/DNCVAC
Vloerput | Mini Canal Hybrid | Ja | Jaga kleur | MDCL.01421034/SNCklr | 14 | 210 | 15/SNC | 34 | 4246.6407 | 365.1454 | 0.8017 | 391 | 30 | 213.6324 | 213.6324 | 91.8454 | 0.50466 | 343 | 26 | D06 | 2089 | MDCL0.01421034/SNC |  | 2089 | 0 | 4614.1 | 4246.6407 | 3876.9606 | H+C-3sp | 1.103 | 1.103 | 1.103 |  | 0.0002083 | 1.724 | 2 | 0.00046183 |  | 263.91 | 244.6796 | 213.6324 |  | 0.8926 | 0.8926 | 0.8926 |  | 0.0002083 | 1.724 |  | 39.4 | 30 | 26 |  | 47.4 | 38 | 34 |  | 536 |  | 391 |  | 343 |  | 25.7 | 19.7 | 17.8 |  |  | #N/A
Vloerput | Mini Canal Hybrid | Ja | Jaga kleur | MDCL.01421034/SNCVAC | 14 | 210 | 15/SNC | 34 | 4246.6407 | 365.1454 | 0.8017 | 391 | 30 | 213.6324 | 213.6324 | 91.8454 | 0.50466 | 343 | 26 | D06 | 2218 | MDCL0.01421034/SNC/02 |  | 2218 | 0 | 4614.1 | 4246.6407 | 3876.9606 | H+C-3sp | 1.103 | 1.103 | 1.103 |  | 0.0002083 | 1.724 | 2 | 0.00046183 |  | 263.91 | 244.6796 | 213.6324 |  | 0.8926 | 0.8926 | 0.8926 |  | 0.0002083 | 1.724 |  | 39.4 | 30 | 26 |  | 47.4 | 38 | 34 |  | 536 |  | 391 |  | 343 |  | 25.7 | 19.7 | 17.8 |  |  | MDCL.01421034/SNCVAC
Vloerput | Mini Canal Hybrid | Ja | Jaga kleur | MDCL.01421042/DNCklr | 14 | 210 | 20/DNC | 42 | 4990.4997 | 429.1057 | 0.83797 | 391 | 30 | 187.0865 | 187.0865 | 80.4327 | 0.24368 | 343 | 26 | D06 | 2553 | MDCL0.01421042/DNC |  | 2553 | 0 | 5404.1 | 4990.4997 | 4578.6456 | H+C-3sp | 1.1 | 1.1 | 1.1 |  | 0.0001276 | 1.7219 | 2 | 0.00037661 |  | 224.39 | 209.944 | 187.0865 |  | 0.614 | 0.614 | 0.614 |  | 0.0001276 | 1.7219 |  | 39.4 | 30 | 26 |  | 47.4 | 38 | 34 |  | 536 |  | 391 |  | 343 |  | 25.7 | 19.7 | 17.8 |  |  | #N/A
Vloerput | Mini Canal Hybrid | Ja | Jaga kleur | MDCL.01421042/DNCVAC | 14 | 210 | 20/DNC | 42 | 4990.4997 | 429.1057 | 0.83797 | 391 | 30 | 187.0865 | 187.0865 | 80.4327 | 0.24368 | 343 | 26 | D06 | 2681 | MDCL0.01421042/DNC/02 |  | 2681 | 0 | 5404.1 | 4990.4997 | 4578.6456 | H+C-3sp | 1.1 | 1.1 | 1.1 |  | 0.0001276 | 1.7219 | 2 | 0.00037661 |  | 224.39 | 209.944 | 187.0865 |  | 0.614 | 0.614 | 0.614 |  | 0.0001276 | 1.7219 |  | 39.4 | 30 | 26 |  | 47.4 | 38 | 34 |  | 536 |  | 391 |  | 343 |  | 25.7 | 19.7 | 17.8 |  |  | MDCL.01421042/DNCVAC
Vloerput | Mini Canal Hybrid | Ja | Jaga kleur | MDCL.01421042/SNCklr | 14 | 210 | 20/SNC | 42 | 4990.4997 | 429.1057 | 0.83797 | 391 | 30 | 187.0865 | 187.0865 | 80.4327 | 0.24368 | 343 | 26 | D06 | 2254 | MDCL0.01421042/SNC |  | 2254 | 0 | 5404.1 | 4990.4997 | 4578.6456 | H+C-3sp | 1.1 | 1.1 | 1.1 |  | 0.0001276 | 1.7219 | 2 | 0.00037661 |  | 224.39 | 209.944 | 187.0865 |  | 0.614 | 0.614 | 0.614 |  | 0.0001276 | 1.7219 |  | 39.4 | 30 | 26 |  | 47.4 | 38 | 34 |  | 536 |  | 391 |  | 343 |  | 25.7 | 19.7 | 17.8 |  |  | #N/A
Vloerput | Mini Canal Hybrid | Ja | Jaga kleur | MDCL.01421042/SNCVAC | 14 | 210 | 20/SNC | 42 | 4990.4997 | 429.1057 | 0.83797 | 391 | 30 | 187.0865 | 187.0865 | 80.4327 | 0.24368 | 343 | 26 | D06 | 2382 | MDCL0.01421042/SNC/02 |  | 2382 | 0 | 5404.1 | 4990.4997 | 4578.6456 | H+C-3sp | 1.1 | 1.1 | 1.1 |  | 0.0001276 | 1.7219 | 2 | 0.00037661 |  | 224.39 | 209.944 | 187.0865 |  | 0.614 | 0.614 | 0.614 |  | 0.0001276 | 1.7219 |  | 39.4 | 30 | 26 |  | 47.4 | 38 | 34 |  | 536 |  | 391 |  | 343 |  | 25.7 | 19.7 | 17.8 |  |  | MDCL.01421042/SNCVAC
Vloerput | Mini Canal Hybrid | Ja | Jaga kleur | MDCL.01423026/DNCklr | 14 | 230 | 10/DNC | 26 | 3657.7767 | 314.5122 | 0.69995 | 438 | 30 | 224.0062 | 224.0062 | 96.3053 | 1.0953 | 385 | 26 | D06 | 2133 | MDCL0.01423026/DNC |  | 2133 | 0 | 4100 | 3657.7767 | 3345.3226 | H+C-3sp | 1.125 | 1.125 | 1.125 |  | 0.0003969 | 1.7346 | 2 | 0.00036735 |  | 257.61 | 244.9879 | 224.0062 |  | 0.929 | 0.929 | 0.929 |  | 0.0003969 | 1.7346 |  | 40 | 30 | 26 |  | 48 | 38 | 34 |  | 613 |  | 438 |  | 385 |  | 29.3 | 22.2 | 20 |  |  | #N/A
Vloerput | Mini Canal Hybrid | Ja | Jaga kleur | MDCL.01423026/DNCVAC | 14 | 230 | 10/DNC | 26 | 3657.7767 | 314.5122 | 0.69995 | 438 | 30 | 224.0062 | 224.0062 | 96.3053 | 1.0953 | 385 | 26 | D06 | 2262 | MDCL0.01423026/DNC/02 |  | 2262 | 0 | 4100 | 3657.7767 | 3345.3226 | H+C-3sp | 1.125 | 1.125 | 1.125 |  | 0.0003969 | 1.7346 | 2 | 0.00036735 |  | 257.61 | 244.9879 | 224.0062 |  | 0.929 | 0.929 | 0.929 |  | 0.0003969 | 1.7346 |  | 40 | 30 | 26 |  | 48 | 38 | 34 |  | 613 |  | 438 |  | 385 |  | 29.3 | 22.2 | 20 |  |  | MDCL.01423026/DNCVAC
Vloerput | Mini Canal Hybrid | Ja | Jaga kleur | MDCL.01423026/SNCklr | 14 | 230 | 10/SNC | 26 | 3657.7767 | 314.5122 | 0.69995 | 438 | 30 | 224.0062 | 224.0062 | 96.3053 | 1.0953 | 385 | 26 | D06 | 1890 | MDCL0.01423026/SNC |  | 1890 | 0 | 4100 | 3657.7767 | 3345.3226 | H+C-3sp | 1.125 | 1.125 | 1.125 |  | 0.0003969 | 1.7346 | 2 | 0.00036735 |  | 257.61 | 244.9879 | 224.0062 |  | 0.929 | 0.929 | 0.929 |  | 0.0003969 | 1.7346 |  | 40 | 30 | 26 |  | 48 | 38 | 34 |  | 613 |  | 438 |  | 385 |  | 29.3 | 22.2 | 20 |  |  | #N/A
Vloerput | Mini Canal Hybrid | Ja | Jaga kleur | MDCL.01423026/SNCVAC | 14 | 230 | 10/SNC | 26 | 3657.7767 | 314.5122 | 0.69995 | 438 | 30 | 224.0062 | 224.0062 | 96.3053 | 1.0953 | 385 | 26 | D06 | 2018 | MDCL0.01423026/SNC/02 |  | 2018 | 0 | 4100 | 3657.7767 | 3345.3226 | H+C-3sp | 1.125 | 1.125 | 1.125 |  | 0.0003969 | 1.7346 | 2 | 0.00036735 |  | 257.61 | 244.9879 | 224.0062 |  | 0.929 | 0.929 | 0.929 |  | 0.0003969 | 1.7346 |  | 40 | 30 | 26 |  | 48 | 38 | 34 |  | 613 |  | 438 |  | 385 |  | 29.3 | 22.2 | 20 |  |  | MDCL.01423026/SNCVAC
Vloerput | Mini Canal Hybrid | Ja | Jaga kleur | MDCL.01423034/DNCklr | 14 | 230 | 15/DNC | 34 | 4771.9705 | 410.3156 | 1.0305 | 438 | 30 | 238.3131 | 238.3131 | 102.4562 | 0.60934 | 385 | 26 | D06 | 2472 | MDCL0.01423034/DNC |  | 2472 | 0 | 5248 | 4771.9705 | 4338.4302 | H+C-3sp | 1.103 | 1.103 | 1.103 |  | 0.0002083 | 1.724 | 2 | 0.00046183 |  | 301.57 | 275.0272 | 238.3131 |  | 0.8926 | 0.8926 | 0.8926 |  | 0.0002083 | 1.724 |  | 40 | 30 | 26 |  | 48 | 38 | 34 |  | 613 |  | 438 |  | 385 |  | 29.3 | 22.2 | 20 |  |  | #N/A
Vloerput | Mini Canal Hybrid | Ja | Jaga kleur | MDCL.01423034/DNCVAC | 14 | 230 | 15/DNC | 34 | 4771.9705 | 410.3156 | 1.0305 | 438 | 30 | 238.3131 | 238.3131 | 102.4562 | 0.60934 | 385 | 26 | D06 | 2601 | MDCL0.01423034/DNC/02 |  | 2601 | 0 | 5248 | 4771.9705 | 4338.4302 | H+C-3sp | 1.103 | 1.103 | 1.103 |  | 0.0002083 | 1.724 | 2 | 0.00046183 |  | 301.57 | 275.0272 | 238.3131 |  | 0.8926 | 0.8926 | 0.8926 |  | 0.0002083 | 1.724 |  | 40 | 30 | 26 |  | 48 | 38 | 34 |  | 613 |  | 438 |  | 385 |  | 29.3 | 22.2 | 20 |  |  | MDCL.01423034/DNCVAC
Vloerput | Mini Canal Hybrid | Ja | Jaga kleur | MDCL.01423034/SNCklr | 14 | 230 | 15/SNC | 34 | 4771.9705 | 410.3156 | 1.0305 | 438 | 30 | 238.3131 | 238.3131 | 102.4562 | 0.60934 | 385 | 26 | D06 | 2225 | MDCL0.01423034/SNC |  | 2225 | 0 | 5248 | 4771.9705 | 4338.4302 | H+C-3sp | 1.103 | 1.103 | 1.103 |  | 0.0002083 | 1.724 | 2 | 0.00046183 |  | 301.57 | 275.0272 | 238.3131 |  | 0.8926 | 0.8926 | 0.8926 |  | 0.0002083 | 1.724 |  | 40 | 30 | 26 |  | 48 | 38 | 34 |  | 613 |  | 438 |  | 385 |  | 29.3 | 22.2 | 20 |  |  | #N/A
Vloerput | Mini Canal Hybrid | Ja | Jaga kleur | MDCL.01423034/SNCVAC | 14 | 230 | 15/SNC | 34 | 4771.9705 | 410.3156 | 1.0305 | 438 | 30 | 238.3131 | 238.3131 | 102.4562 | 0.60934 | 385 | 26 | D06 | 2354 | MDCL0.01423034/SNC/02 |  | 2354 | 0 | 5248 | 4771.9705 | 4338.4302 | H+C-3sp | 1.103 | 1.103 | 1.103 |  | 0.0002083 | 1.724 | 2 | 0.00046183 |  | 301.57 | 275.0272 | 238.3131 |  | 0.8926 | 0.8926 | 0.8926 |  | 0.0002083 | 1.724 |  | 40 | 30 | 26 |  | 48 | 38 | 34 |  | 613 |  | 438 |  | 385 |  | 29.3 | 22.2 | 20 |  |  | MDCL.01423034/SNCVAC
Vloerput | Mini Canal Hybrid | Ja | Jaga kleur | MDCL.01423042/DNCklr | 14 | 230 | 20/DNC | 42 | 5609.1221 | 482.2977 | 1.0731 | 438 | 30 | 209.526 | 209.526 | 90.08 | 0.29616 | 385 | 26 | D06 | 2741 | MDCL0.01423042/DNC |  | 2741 | 0 | 6144 | 5609.1221 | 5126.3201 | H+C-3sp | 1.1 | 1.1 | 1.1 |  | 0.0001276 | 1.7219 | 2 | 0.00037661 |  | 256.43 | 236.5497 | 209.526 |  | 0.614 | 0.614 | 0.614 |  | 0.0001276 | 1.7219 |  | 40 | 30 | 26 |  | 48 | 38 | 34 |  | 613 |  | 438 |  | 385 |  | 29.3 | 22.2 | 20 |  |  | #N/A
Vloerput | Mini Canal Hybrid | Ja | Jaga kleur | MDCL.01423042/DNCVAC | 14 | 230 | 20/DNC | 42 | 5609.1221 | 482.2977 | 1.0731 | 438 | 30 | 209.526 | 209.526 | 90.08 | 0.29616 | 385 | 26 | D06 | 2870 | MDCL0.01423042/DNC/02 |  | 2870 | 0 | 6144 | 5609.1221 | 5126.3201 | H+C-3sp | 1.1 | 1.1 | 1.1 |  | 0.0001276 | 1.7219 | 2 | 0.00037661 |  | 256.43 | 236.5497 | 209.526 |  | 0.614 | 0.614 | 0.614 |  | 0.0001276 | 1.7219 |  | 40 | 30 | 26 |  | 48 | 38 | 34 |  | 613 |  | 438 |  | 385 |  | 29.3 | 22.2 | 20 |  |  | MDCL.01423042/DNCVAC
Vloerput | Mini Canal Hybrid | Ja | Jaga kleur | MDCL.01423042/SNCklr | 14 | 230 | 20/SNC | 42 | 5609.1221 | 482.2977 | 1.0731 | 438 | 30 | 209.526 | 209.526 | 90.08 | 0.29616 | 385 | 26 | D06 | 2413 | MDCL0.01423042/SNC |  | 2413 | 0 | 6144 | 5609.1221 | 5126.3201 | H+C-3sp | 1.1 | 1.1 | 1.1 |  | 0.0001276 | 1.7219 | 2 | 0.00037661 |  | 256.43 | 236.5497 | 209.526 |  | 0.614 | 0.614 | 0.614 |  | 0.0001276 | 1.7219 |  | 40 | 30 | 26 |  | 48 | 38 | 34 |  | 613 |  | 438 |  | 385 |  | 29.3 | 22.2 | 20 |  |  | #N/A
Vloerput | Mini Canal Hybrid | Ja | Jaga kleur | MDCL.01423042/SNCVAC | 14 | 230 | 20/SNC | 42 | 5609.1221 | 482.2977 | 1.0731 | 438 | 30 | 209.526 | 209.526 | 90.08 | 0.29616 | 385 | 26 | D06 | 2542 | MDCL0.01423042/SNC/02 |  | 2542 | 0 | 6144 | 5609.1221 | 5126.3201 | H+C-3sp | 1.1 | 1.1 | 1.1 |  | 0.0001276 | 1.7219 | 2 | 0.00037661 |  | 256.43 | 236.5497 | 209.526 |  | 0.614 | 0.614 | 0.614 |  | 0.0001276 | 1.7219 |  | 40 | 30 | 26 |  | 48 | 38 | 34 |  | 613 |  | 438 |  | 385 |  | 29.3 | 22.2 | 20 |  |  | MDCL.01423042/SNCVAC
Vloerput | Mini Canal Hybrid | Ja | Jaga kleur | MDCL.01425026/DNCklr | 14 | 250 | 10/DNC | 26 | 4094.5106 | 352.0645 | 0.90504 | 485 | 30 | 248.6171 | 248.6171 | 106.8861 | 1.3123 | 426 | 26 | D06 | 2346 | MDCL0.01425026/DNC |  | 2346 | 0 | 4634.3 | 4094.5106 | 3737.5182 | H+C-3sp | 1.125 | 1.125 | 1.125 |  | 0.0003969 | 1.7346 | 2 | 0.00036735 |  | 289.83 | 272.9384 | 248.6171 |  | 0.929 | 0.929 | 0.929 |  | 0.0003969 | 1.7346 |  | 40.5 | 30 | 26 |  | 48.5 | 38 | 34 |  | 689 |  | 485 |  | 426 |  | 33 | 24.6 | 22.2 |  |  | #N/A
Vloerput | Mini Canal Hybrid | Ja | Jaga kleur | MDCL.01425026/DNCVAC | 14 | 250 | 10/DNC | 26 | 4094.5106 | 352.0645 | 0.90504 | 485 | 30 | 248.6171 | 248.6171 | 106.8861 | 1.3123 | 426 | 26 | D06 | 2474 | MDCL0.01425026/DNC/02 |  | 2474 | 0 | 4634.3 | 4094.5106 | 3737.5182 | H+C-3sp | 1.125 | 1.125 | 1.125 |  | 0.0003969 | 1.7346 | 2 | 0.00036735 |  | 289.83 | 272.9384 | 248.6171 |  | 0.929 | 0.929 | 0.929 |  | 0.0003969 | 1.7346 |  | 40.5 | 30 | 26 |  | 48.5 | 38 | 34 |  | 689 |  | 485 |  | 426 |  | 33 | 24.6 | 22.2 |  |  | MDCL.01425026/DNCVAC
Vloerput | Mini Canal Hybrid | Ja | Jaga kleur | MDCL.01425026/SNCklr | 14 | 250 | 10/SNC | 26 | 4094.5106 | 352.0645 | 0.90504 | 485 | 30 | 248.6171 | 248.6171 | 106.8861 | 1.3123 | 426 | 26 | D06 | 2080 | MDCL0.01425026/SNC |  | 2080 | 0 | 4634.3 | 4094.5106 | 3737.5182 | H+C-3sp | 1.125 | 1.125 | 1.125 |  | 0.0003969 | 1.7346 | 2 | 0.00036735 |  | 289.83 | 272.9384 | 248.6171 |  | 0.929 | 0.929 | 0.929 |  | 0.0003969 | 1.7346 |  | 40.5 | 30 | 26 |  | 48.5 | 38 | 34 |  | 689 |  | 485 |  | 426 |  | 33 | 24.6 | 22.2 |  |  | #N/A
Vloerput | Mini Canal Hybrid | Ja | Jaga kleur | MDCL.01425026/SNCVAC | 14 | 250 | 10/SNC | 26 | 4094.5106 | 352.0645 | 0.90504 | 485 | 30 | 248.6171 | 248.6171 | 106.8861 | 1.3123 | 426 | 26 | D06 | 2209 | MDCL0.01425026/SNC/02 |  | 2209 | 0 | 4634.3 | 4094.5106 | 3737.5182 | H+C-3sp | 1.125 | 1.125 | 1.125 |  | 0.0003969 | 1.7346 | 2 | 0.00036735 |  | 289.83 | 272.9384 | 248.6171 |  | 0.929 | 0.929 | 0.929 |  | 0.0003969 | 1.7346 |  | 40.5 | 30 | 26 |  | 48.5 | 38 | 34 |  | 689 |  | 485 |  | 426 |  | 33 | 24.6 | 22.2 |  |  | MDCL.01425026/SNCVAC
Vloerput | Mini Canal Hybrid | Ja | Jaga kleur | MDCL.01425034/DNCklr | 14 | 250 | 15/DNC | 34 | 5286.766 | 454.5801 | 1.2868 | 485 | 30 | 262.2483 | 262.2483 | 112.7465 | 0.71865 | 426 | 26 | D06 | 2711 | MDCL0.01425034/DNC |  | 2711 | 0 | 5880 | 5286.766 | 4788.5715 | H+C-3sp | 1.103 | 1.103 | 1.103 |  | 0.0002083 | 1.724 | 2 | 0.00046183 |  | 339.34 | 304.7185 | 262.2483 |  | 0.8926 | 0.8926 | 0.8926 |  | 0.0002083 | 1.724 |  | 40.5 | 30 | 26 |  | 48.5 | 38 | 34 |  | 689 |  | 485 |  | 426 |  | 33 | 24.6 | 22.2 |  |  | #N/A
Vloerput | Mini Canal Hybrid | Ja | Jaga kleur | MDCL.01425034/DNCVAC | 14 | 250 | 15/DNC | 34 | 5286.766 | 454.5801 | 1.2868 | 485 | 30 | 262.2483 | 262.2483 | 112.7465 | 0.71865 | 426 | 26 | D06 | 2839 | MDCL0.01425034/DNC/02 |  | 2839 | 0 | 5880 | 5286.766 | 4788.5715 | H+C-3sp | 1.103 | 1.103 | 1.103 |  | 0.0002083 | 1.724 | 2 | 0.00046183 |  | 339.34 | 304.7185 | 262.2483 |  | 0.8926 | 0.8926 | 0.8926 |  | 0.0002083 | 1.724 |  | 40.5 | 30 | 26 |  | 48.5 | 38 | 34 |  | 689 |  | 485 |  | 426 |  | 33 | 24.6 | 22.2 |  |  | MDCL.01425034/DNCVAC
Vloerput | Mini Canal Hybrid | Ja | Jaga kleur | MDCL.01425034/SNCklr | 14 | 250 | 15/SNC | 34 | 5286.766 | 454.5801 | 1.2868 | 485 | 30 | 262.2483 | 262.2483 | 112.7465 | 0.71865 | 426 | 26 | D06 | 2442 | MDCL0.01425034/SNC |  | 2442 | 0 | 5880 | 5286.766 | 4788.5715 | H+C-3sp | 1.103 | 1.103 | 1.103 |  | 0.0002083 | 1.724 | 2 | 0.00046183 |  | 339.34 | 304.7185 | 262.2483 |  | 0.8926 | 0.8926 | 0.8926 |  | 0.0002083 | 1.724 |  | 40.5 | 30 | 26 |  | 48.5 | 38 | 34 |  | 689 |  | 485 |  | 426 |  | 33 | 24.6 | 22.2 |  |  | #N/A
Vloerput | Mini Canal Hybrid | Ja | Jaga kleur | MDCL.01425034/SNCVAC | 14 | 250 | 15/SNC | 34 | 5286.766 | 454.5801 | 1.2868 | 485 | 30 | 262.2483 | 262.2483 | 112.7465 | 0.71865 | 426 | 26 | D06 | 2571 | MDCL0.01425034/SNC/02 |  | 2571 | 0 | 5880 | 5286.766 | 4788.5715 | H+C-3sp | 1.103 | 1.103 | 1.103 |  | 0.0002083 | 1.724 | 2 | 0.00046183 |  | 339.34 | 304.7185 | 262.2483 |  | 0.8926 | 0.8926 | 0.8926 |  | 0.0002083 | 1.724 |  | 40.5 | 30 | 26 |  | 48.5 | 38 | 34 |  | 689 |  | 485 |  | 426 |  | 33 | 24.6 | 22.2 |  |  | MDCL.01425034/SNCVAC
Vloerput | Mini Canal Hybrid | Ja | Jaga kleur | MDCL.01425042/DNCklr | 14 | 250 | 20/DNC | 42 | 6216.9467 | 534.5612 | 1.3357 | 485 | 30 | 231.3705 | 231.3705 | 99.4714 | 0.35131 | 426 | 26 | D06 | 3005 | MDCL0.01425042/DNC |  | 3005 | 0 | 6883.4 | 6216.9467 | 5662.1351 | H+C-3sp | 1.1 | 1.1 | 1.1 |  | 0.0001276 | 1.7219 | 2 | 0.00037661 |  | 288.47 | 262.6181 | 231.3705 |  | 0.614 | 0.614 | 0.614 |  | 0.0001276 | 1.7219 |  | 40.5 | 30 | 26 |  | 48.5 | 38 | 34 |  | 689 |  | 485 |  | 426 |  | 33 | 24.6 | 22.2 |  |  | #N/A
Vloerput | Mini Canal Hybrid | Ja | Jaga kleur | MDCL.01425042/DNCVAC | 14 | 250 | 20/DNC | 42 | 6216.9467 | 534.5612 | 1.3357 | 485 | 30 | 231.3705 | 231.3705 | 99.4714 | 0.35131 | 426 | 26 | D06 | 3134 | MDCL0.01425042/DNC/02 |  | 3134 | 0 | 6883.4 | 6216.9467 | 5662.1351 | H+C-3sp | 1.1 | 1.1 | 1.1 |  | 0.0001276 | 1.7219 | 2 | 0.00037661 |  | 288.47 | 262.6181 | 231.3705 |  | 0.614 | 0.614 | 0.614 |  | 0.0001276 | 1.7219 |  | 40.5 | 30 | 26 |  | 48.5 | 38 | 34 |  | 689 |  | 485 |  | 426 |  | 33 | 24.6 | 22.2 |  |  | MDCL.01425042/DNCVAC
Vloerput | Mini Canal Hybrid | Ja | Jaga kleur | MDCL.01425042/SNCklr | 14 | 250 | 20/SNC | 42 | 6216.9467 | 534.5612 | 1.3357 | 485 | 30 | 231.3705 | 231.3705 | 99.4714 | 0.35131 | 426 | 26 | D06 | 2647 | MDCL0.01425042/SNC |  | 2647 | 0 | 6883.4 | 6216.9467 | 5662.1351 | H+C-3sp | 1.1 | 1.1 | 1.1 |  | 0.0001276 | 1.7219 | 2 | 0.00037661 |  | 288.47 | 262.6181 | 231.3705 |  | 0.614 | 0.614 | 0.614 |  | 0.0001276 | 1.7219 |  | 40.5 | 30 | 26 |  | 48.5 | 38 | 34 |  | 689 |  | 485 |  | 426 |  | 33 | 24.6 | 22.2 |  |  | #N/A
Vloerput | Mini Canal Hybrid | Ja | Jaga kleur | MDCL.01425042/SNCVAC | 14 | 250 | 20/SNC | 42 | 6216.9467 | 534.5612 | 1.3357 | 485 | 30 | 231.3705 | 231.3705 | 99.4714 | 0.35131 | 426 | 26 | D06 | 2776 | MDCL0.01425042/SNC/02 |  | 2776 | 0 | 6883.4 | 6216.9467 | 5662.1351 | H+C-3sp | 1.1 | 1.1 | 1.1 |  | 0.0001276 | 1.7219 | 2 | 0.00037661 |  | 288.47 | 262.6181 | 231.3705 |  | 0.614 | 0.614 | 0.614 |  | 0.0001276 | 1.7219 |  | 40.5 | 30 | 26 |  | 48.5 | 38 | 34 |  | 689 |  | 485 |  | 426 |  | 33 | 24.6 | 22.2 |  |  | MDCL.01425042/SNCVAC
Vloerput | Mini Canal Hybrid | Ja | Jaga kleur | MDCL.01427026/DNCklr | 14 | 270 | 10/DNC | 26 | 4490.6139 | 386.1233 | 1.123 | 531 | 30 | 272.7693 | 272.7693 | 117.2697 | 1.5413 | 467 | 26 | D06 | 2446 | MDCL0.01427026/DNC |  | 2446 | 0 | 5133.5 | 4490.6139 | 4088.624 | H+C-3sp | 1.125 | 1.125 | 1.125 |  | 0.0003969 | 1.7346 | 2 | 0.00036735 |  | 322 | 300.4702 | 272.7693 |  | 0.929 | 0.929 | 0.929 |  | 0.0003969 | 1.7346 |  | 41 | 30 | 26 |  | 49 | 38 | 34 |  | 766 |  | 531 |  | 467 |  | 36.7 | 27 | 24.4 |  |  | #N/A
Vloerput | Mini Canal Hybrid | Ja | Jaga kleur | MDCL.01427026/DNCVAC | 14 | 270 | 10/DNC | 26 | 4490.6139 | 386.1233 | 1.123 | 531 | 30 | 272.7693 | 272.7693 | 117.2697 | 1.5413 | 467 | 26 | D06 | 2574 | MDCL0.01427026/DNC/02 |  | 2574 | 0 | 5133.5 | 4490.6139 | 4088.624 | H+C-3sp | 1.125 | 1.125 | 1.125 |  | 0.0003969 | 1.7346 | 2 | 0.00036735 |  | 322 | 300.4702 | 272.7693 |  | 0.929 | 0.929 | 0.929 |  | 0.0003969 | 1.7346 |  | 41 | 30 | 26 |  | 49 | 38 | 34 |  | 766 |  | 531 |  | 467 |  | 36.7 | 27 | 24.4 |  |  | MDCL.01427026/DNCVAC
Vloerput | Mini Canal Hybrid | Ja | Jaga kleur | MDCL.01427026/SNCklr | 14 | 270 | 10/SNC | 26 | 4490.6139 | 386.1233 | 1.123 | 531 | 30 | 272.7693 | 272.7693 | 117.2697 | 1.5413 | 467 | 26 | D06 | 2158 | MDCL0.01427026/SNC |  | 2158 | 0 | 5133.5 | 4490.6139 | 4088.624 | H+C-3sp | 1.125 | 1.125 | 1.125 |  | 0.0003969 | 1.7346 | 2 | 0.00036735 |  | 322 | 300.4702 | 272.7693 |  | 0.929 | 0.929 | 0.929 |  | 0.0003969 | 1.7346 |  | 41 | 30 | 26 |  | 49 | 38 | 34 |  | 766 |  | 531 |  | 467 |  | 36.7 | 27 | 24.4 |  |  | #N/A
Vloerput | Mini Canal Hybrid | Ja | Jaga kleur | MDCL.01427026/SNCVAC | 14 | 270 | 10/SNC | 26 | 4490.6139 | 386.1233 | 1.123 | 531 | 30 | 272.7693 | 272.7693 | 117.2697 | 1.5413 | 467 | 26 | D06 | 2288 | MDCL0.01427026/SNC/02 |  | 2288 | 0 | 5133.5 | 4490.6139 | 4088.624 | H+C-3sp | 1.125 | 1.125 | 1.125 |  | 0.0003969 | 1.7346 | 2 | 0.00036735 |  | 322 | 300.4702 | 272.7693 |  | 0.929 | 0.929 | 0.929 |  | 0.0003969 | 1.7346 |  | 41 | 30 | 26 |  | 49 | 38 | 34 |  | 766 |  | 531 |  | 467 |  | 36.7 | 27 | 24.4 |  |  | MDCL.01427026/SNCVAC
Vloerput | Mini Canal Hybrid | Ja | Jaga kleur | MDCL.01427034/DNCklr | 14 | 270 | 15/DNC | 34 | 5793.639 | 498.1633 | 1.5714 | 531 | 30 | 285.3723 | 285.3723 | 122.688 | 0.83135 | 467 | 26 | D06 | 2836 | MDCL0.01427034/DNC |  | 2836 | 0 | 6511.1 | 5793.639 | 5230.2231 | H+C-3sp | 1.103 | 1.103 | 1.103 |  | 0.0002083 | 1.724 | 2 | 0.00046183 |  | 376.98 | 333.6601 | 285.3723 |  | 0.8926 | 0.8926 | 0.8926 |  | 0.0002083 | 1.724 |  | 41 | 30 | 26 |  | 49 | 38 | 34 |  | 766 |  | 531 |  | 467 |  | 36.7 | 27 | 24.4 |  |  | #N/A
Vloerput | Mini Canal Hybrid | Ja | Jaga kleur | MDCL.01427034/DNCVAC | 14 | 270 | 15/DNC | 34 | 5793.639 | 498.1633 | 1.5714 | 531 | 30 | 285.3723 | 285.3723 | 122.688 | 0.83135 | 467 | 26 | D06 | 2964 | MDCL0.01427034/DNC/02 |  | 2964 | 0 | 6511.1 | 5793.639 | 5230.2231 | H+C-3sp | 1.103 | 1.103 | 1.103 |  | 0.0002083 | 1.724 | 2 | 0.00046183 |  | 376.98 | 333.6601 | 285.3723 |  | 0.8926 | 0.8926 | 0.8926 |  | 0.0002083 | 1.724 |  | 41 | 30 | 26 |  | 49 | 38 | 34 |  | 766 |  | 531 |  | 467 |  | 36.7 | 27 | 24.4 |  |  | MDCL.01427034/DNCVAC
Vloerput | Mini Canal Hybrid | Ja | Jaga kleur | MDCL.01427034/SNCklr | 14 | 270 | 15/SNC | 34 | 5793.639 | 498.1633 | 1.5714 | 531 | 30 | 285.3723 | 285.3723 | 122.688 | 0.83135 | 467 | 26 | D06 | 2547 | MDCL0.01427034/SNC |  | 2547 | 0 | 6511.1 | 5793.639 | 5230.2231 | H+C-3sp | 1.103 | 1.103 | 1.103 |  | 0.0002083 | 1.724 | 2 | 0.00046183 |  | 376.98 | 333.6601 | 285.3723 |  | 0.8926 | 0.8926 | 0.8926 |  | 0.0002083 | 1.724 |  | 41 | 30 | 26 |  | 49 | 38 | 34 |  | 766 |  | 531 |  | 467 |  | 36.7 | 27 | 24.4 |  |  | #N/A
Vloerput | Mini Canal Hybrid | Ja | Jaga kleur | MDCL.01427034/SNCVAC | 14 | 270 | 15/SNC | 34 | 5793.639 | 498.1633 | 1.5714 | 531 | 30 | 285.3723 | 285.3723 | 122.688 | 0.83135 | 467 | 26 | D06 | 2675 | MDCL0.01427034/SNC/02 |  | 2675 | 0 | 6511.1 | 5793.639 | 5230.2231 | H+C-3sp | 1.103 | 1.103 | 1.103 |  | 0.0002083 | 1.724 | 2 | 0.00046183 |  | 376.98 | 333.6601 | 285.3723 |  | 0.8926 | 0.8926 | 0.8926 |  | 0.0002083 | 1.724 |  | 41 | 30 | 26 |  | 49 | 38 | 34 |  | 766 |  | 531 |  | 467 |  | 36.7 | 27 | 24.4 |  |  | MDCL.01427034/SNCVAC
Vloerput | Mini Canal Hybrid | Ja | Jaga kleur | MDCL.01427042/DNCklr | 14 | 270 | 20/DNC | 42 | 6815.7753 | 586.0512 | 1.6261 | 531 | 30 | 252.6774 | 252.6774 | 108.6317 | 0.40885 | 467 | 26 | D06 | 3152 | MDCL0.01427042/DNC |  | 3152 | 0 | 7621.7 | 6815.7753 | 6188.3201 | H+C-3sp | 1.1 | 1.1 | 1.1 |  | 0.0001276 | 1.7219 | 2 | 0.00037661 |  | 320.52 | 288.2037 | 252.6774 |  | 0.614 | 0.614 | 0.614 |  | 0.0001276 | 1.7219 |  | 41 | 30 | 26 |  | 49 | 38 | 34 |  | 766 |  | 531 |  | 467 |  | 36.7 | 27 | 24.4 |  |  | #N/A
Vloerput | Mini Canal Hybrid | Ja | Jaga kleur | MDCL.01427042/DNCVAC | 14 | 270 | 20/DNC | 42 | 6815.7753 | 586.0512 | 1.6261 | 531 | 30 | 252.6774 | 252.6774 | 108.6317 | 0.40885 | 467 | 26 | D06 | 3281 | MDCL0.01427042/DNC/02 |  | 3281 | 0 | 7621.7 | 6815.7753 | 6188.3201 | H+C-3sp | 1.1 | 1.1 | 1.1 |  | 0.0001276 | 1.7219 | 2 | 0.00037661 |  | 320.52 | 288.2037 | 252.6774 |  | 0.614 | 0.614 | 0.614 |  | 0.0001276 | 1.7219 |  | 41 | 30 | 26 |  | 49 | 38 | 34 |  | 766 |  | 531 |  | 467 |  | 36.7 | 27 | 24.4 |  |  | MDCL.01427042/DNCVAC
Vloerput | Mini Canal Hybrid | Ja | Jaga kleur | MDCL.01427042/SNCklr | 14 | 270 | 20/SNC | 42 | 6815.7753 | 586.0512 | 1.6261 | 531 | 30 | 252.6774 | 252.6774 | 108.6317 | 0.40885 | 467 | 26 | D06 | 2766 | MDCL0.01427042/SNC |  | 2766 | 0 | 7621.7 | 6815.7753 | 6188.3201 | H+C-3sp | 1.1 | 1.1 | 1.1 |  | 0.0001276 | 1.7219 | 2 | 0.00037661 |  | 320.52 | 288.2037 | 252.6774 |  | 0.614 | 0.614 | 0.614 |  | 0.0001276 | 1.7219 |  | 41 | 30 | 26 |  | 49 | 38 | 34 |  | 766 |  | 531 |  | 467 |  | 36.7 | 27 | 24.4 |  |  | #N/A
Vloerput | Mini Canal Hybrid | Ja | Jaga kleur | MDCL.01427042/SNCVAC | 14 | 270 | 20/SNC | 42 | 6815.7753 | 586.0512 | 1.6261 | 531 | 30 | 252.6774 | 252.6774 | 108.6317 | 0.40885 | 467 | 26 | D06 | 2895 | MDCL0.01427042/SNC/02 |  | 2895 | 0 | 7621.7 | 6815.7753 | 6188.3201 | H+C-3sp | 1.1 | 1.1 | 1.1 |  | 0.0001276 | 1.7219 | 2 | 0.00037661 |  | 320.52 | 288.2037 | 252.6774 |  | 0.614 | 0.614 | 0.614 |  | 0.0001276 | 1.7219 |  | 41 | 30 | 26 |  | 49 | 38 | 34 |  | 766 |  | 531 |  | 467 |  | 36.7 | 27 | 24.4 |  |  | MDCL.01427042/SNCVAC
Vloerput | Mini Canal Hybrid | Ja | Jaga kleur | MDCL.01429026/DNCklr | 14 | 290 | 10/DNC | 26 | 4881.3764 | 419.7228 | 1.367 | 576 | 30 | 296.5775 | 296.5775 | 127.5054 | 1.7821 | 506 | 26 | D06 | 2685 | MDCL0.01429026/DNC |  | 2685 | 0 | 5555.5 | 4881.3764 | 4434.1198 | H+C-3sp | 1.125 | 1.125 | 1.125 |  | 0.0003969 | 1.7346 | 2 | 0.00036735 |  | 361.58 | 327.7066 | 296.5775 |  | 0.929 | 0.929 | 0.929 |  | 0.0003969 | 1.7346 |  | 38.1 | 30 | 26 |  | 46.1 | 38 | 34 |  | 757 |  | 576 |  | 506 |  | 36.8 | 29.4 | 26.5 |  |  | #N/A
Vloerput | Mini Canal Hybrid | Ja | Jaga kleur | MDCL.01429026/DNCVAC | 14 | 290 | 10/DNC | 26 | 4881.3764 | 419.7228 | 1.367 | 576 | 30 | 296.5775 | 296.5775 | 127.5054 | 1.7821 | 506 | 26 | D06 | 2813 | MDCL0.01429026/DNC/02 |  | 2813 | 0 | 5555.5 | 4881.3764 | 4434.1198 | H+C-3sp | 1.125 | 1.125 | 1.125 |  | 0.0003969 | 1.7346 | 2 | 0.00036735 |  | 361.58 | 327.7066 | 296.5775 |  | 0.929 | 0.929 | 0.929 |  | 0.0003969 | 1.7346 |  | 38.1 | 30 | 26 |  | 46.1 | 38 | 34 |  | 757 |  | 576 |  | 506 |  | 36.8 | 29.4 | 26.5 |  |  | MDCL.01429026/DNCVAC
Vloerput | Mini Canal Hybrid | Ja | Jaga kleur | MDCL.01429026/SNCklr | 14 | 290 | 10/SNC | 26 | 4881.3764 | 419.7228 | 1.367 | 576 | 30 | 296.5775 | 296.5775 | 127.5054 | 1.7821 | 506 | 26 | D06 | 2376 | MDCL0.01429026/SNC |  | 2376 | 0 | 5555.5 | 4881.3764 | 4434.1198 | H+C-3sp | 1.125 | 1.125 | 1.125 |  | 0.0003969 | 1.7346 | 2 | 0.00036735 |  | 361.58 | 327.7066 | 296.5775 |  | 0.929 | 0.929 | 0.929 |  | 0.0003969 | 1.7346 |  | 38.1 | 30 | 26 |  | 46.1 | 38 | 34 |  | 757 |  | 576 |  | 506 |  | 36.8 | 29.4 | 26.5 |  |  | #N/A
Vloerput | Mini Canal Hybrid | Ja | Jaga kleur | MDCL.01429026/SNCVAC | 14 | 290 | 10/SNC | 26 | 4881.3764 | 419.7228 | 1.367 | 576 | 30 | 296.5775 | 296.5775 | 127.5054 | 1.7821 | 506 | 26 | D06 | 2505 | MDCL0.01429026/SNC/02 |  | 2505 | 0 | 5555.5 | 4881.3764 | 4434.1198 | H+C-3sp | 1.125 | 1.125 | 1.125 |  | 0.0003969 | 1.7346 | 2 | 0.00036735 |  | 361.58 | 327.7066 | 296.5775 |  | 0.929 | 0.929 | 0.929 |  | 0.0003969 | 1.7346 |  | 38.1 | 30 | 26 |  | 46.1 | 38 | 34 |  | 757 |  | 576 |  | 506 |  | 36.8 | 29.4 | 26.5 |  |  | MDCL.01429026/SNCVAC
Vloerput | Mini Canal Hybrid | Ja | Jaga kleur | MDCL.01429034/DNCklr | 14 | 290 | 15/DNC | 34 | 6294.7554 | 541.2515 | 1.8851 | 576 | 30 | 307.8621 | 307.8621 | 132.3569 | 0.9475 | 506 | 26 | D06 | 3102 | MDCL0.01429034/DNC |  | 3102 | 0 | 7138.48 | 6294.7554 | 5665.295 | H+C-3sp | 1.103 | 1.103 | 1.103 |  | 0.0002083 | 1.724 | 2 | 0.00046183 |  | 424.294 | 362.0461 | 307.8621 |  | 0.8926 | 0.8926 | 0.8926 |  | 0.0002083 | 1.724 |  | 38.1 | 30 | 26 |  | 46.1 | 38 | 34 |  | 757 |  | 576 |  | 506 |  | 36.8 | 29.4 | 26.5 |  |  | #N/A
Vloerput | Mini Canal Hybrid | Ja | Jaga kleur | MDCL.01429034/DNCVAC | 14 | 290 | 15/DNC | 34 | 6294.7554 | 541.2515 | 1.8851 | 576 | 30 | 307.8621 | 307.8621 | 132.3569 | 0.9475 | 506 | 26 | D06 | 3231 | MDCL0.01429034/DNC/02 |  | 3231 | 0 | 7138.48 | 6294.7554 | 5665.295 | H+C-3sp | 1.103 | 1.103 | 1.103 |  | 0.0002083 | 1.724 | 2 | 0.00046183 |  | 424.294 | 362.0461 | 307.8621 |  | 0.8926 | 0.8926 | 0.8926 |  | 0.0002083 | 1.724 |  | 38.1 | 30 | 26 |  | 46.1 | 38 | 34 |  | 757 |  | 576 |  | 506 |  | 36.8 | 29.4 | 26.5 |  |  | MDCL.01429034/DNCVAC
Vloerput | Mini Canal Hybrid | Ja | Jaga kleur | MDCL.01429034/SNCklr | 14 | 290 | 15/SNC | 34 | 6294.7554 | 541.2515 | 1.8851 | 576 | 30 | 307.8621 | 307.8621 | 132.3569 | 0.9475 | 506 | 26 | D06 | 2791 | MDCL0.01429034/SNC |  | 2791 | 0 | 7138.48 | 6294.7554 | 5665.295 | H+C-3sp | 1.103 | 1.103 | 1.103 |  | 0.0002083 | 1.724 | 2 | 0.00046183 |  | 424.294 | 362.0461 | 307.8621 |  | 0.8926 | 0.8926 | 0.8926 |  | 0.0002083 | 1.724 |  | 38.1 | 30 | 26 |  | 46.1 | 38 | 34 |  | 757 |  | 576 |  | 506 |  | 36.8 | 29.4 | 26.5 |  |  | #N/A
Vloerput | Mini Canal Hybrid | Ja | Jaga kleur | MDCL.01429034/SNCVAC | 14 | 290 | 15/SNC | 34 | 6294.7554 | 541.2515 | 1.8851 | 576 | 30 | 307.8621 | 307.8621 | 132.3569 | 0.9475 | 506 | 26 | D06 | 2919 | MDCL0.01429034/SNC/02 |  | 2919 | 0 | 7138.48 | 6294.7554 | 5665.295 | H+C-3sp | 1.103 | 1.103 | 1.103 |  | 0.0002083 | 1.724 | 2 | 0.00046183 |  | 424.294 | 362.0461 | 307.8621 |  | 0.8926 | 0.8926 | 0.8926 |  | 0.0002083 | 1.724 |  | 38.1 | 30 | 26 |  | 46.1 | 38 | 34 |  | 757 |  | 576 |  | 506 |  | 36.8 | 29.4 | 26.5 |  |  | MDCL.01429034/SNCVAC
Vloerput | Mini Canal Hybrid | Ja | Jaga kleur | MDCL.01429042/DNCklr | 14 | 290 | 20/DNC | 42 | 7407.0972 | 636.8957 | 1.9445 | 576 | 30 | 273.4771 | 273.4771 | 117.574 | 0.46851 | 506 | 26 | D06 | 3441 | MDCL0.01429042/DNC |  | 3441 | 0 | 8350.2 | 7407.0972 | 6706.3008 | H+C-3sp | 1.1 | 1.1 | 1.1 |  | 0.0001276 | 1.7219 | 2 | 0.00037661 |  | 359.3571 | 313.3304 | 273.4771 |  | 0.614 | 0.614 | 0.614 |  | 0.0001276 | 1.7219 |  | 38.1 | 30 | 26 |  | 46.1 | 38 | 34 |  | 757 |  | 576 |  | 506 |  | 36.8 | 29.4 | 26.5 |  |  | #N/A
Vloerput | Mini Canal Hybrid | Ja | Jaga kleur | MDCL.01429042/DNCVAC | 14 | 290 | 20/DNC | 42 | 7407.0972 | 636.8957 | 1.9445 | 576 | 30 | 273.4771 | 273.4771 | 117.574 | 0.46851 | 506 | 26 | D06 | 3570 | MDCL0.01429042/DNC/02 |  | 3570 | 0 | 8350.2 | 7407.0972 | 6706.3008 | H+C-3sp | 1.1 | 1.1 | 1.1 |  | 0.0001276 | 1.7219 | 2 | 0.00037661 |  | 359.3571 | 313.3304 | 273.4771 |  | 0.614 | 0.614 | 0.614 |  | 0.0001276 | 1.7219 |  | 38.1 | 30 | 26 |  | 46.1 | 38 | 34 |  | 757 |  | 576 |  | 506 |  | 36.8 | 29.4 | 26.5 |  |  | MDCL.01429042/DNCVAC
Vloerput | Mini Canal Hybrid | Ja | Jaga kleur | MDCL.01429042/SNCklr | 14 | 290 | 20/SNC | 42 | 7407.0972 | 636.8957 | 1.9445 | 576 | 30 | 273.4771 | 273.4771 | 117.574 | 0.46851 | 506 | 26 | D06 | 3027 | MDCL0.01429042/SNC |  | 3027 | 0 | 8350.2 | 7407.0972 | 6706.3008 | H+C-3sp | 1.1 | 1.1 | 1.1 |  | 0.0001276 | 1.7219 | 2 | 0.00037661 |  | 359.3571 | 313.3304 | 273.4771 |  | 0.614 | 0.614 | 0.614 |  | 0.0001276 | 1.7219 |  | 38.1 | 30 | 26 |  | 46.1 | 38 | 34 |  | 757 |  | 576 |  | 506 |  | 36.8 | 29.4 | 26.5 |  |  | #N/A
Vloerput | Mini Canal Hybrid | Ja | Jaga kleur | MDCL.01429042/SNCVAC | 14 | 290 | 20/SNC | 42 | 7407.0972 | 636.8957 | 1.9445 | 576 | 30 | 273.4771 | 273.4771 | 117.574 | 0.46851 | 506 | 26 | D06 | 3156 | MDCL0.01429042/SNC/02 |  | 3156 | 0 | 8350.2 | 7407.0972 | 6706.3008 | H+C-3sp | 1.1 | 1.1 | 1.1 |  | 0.0001276 | 1.7219 | 2 | 0.00037661 |  | 359.3571 | 313.3304 | 273.4771 |  | 0.614 | 0.614 | 0.614 |  | 0.0001276 | 1.7219 |  | 38.1 | 30 | 26 |  | 46.1 | 38 | 34 |  | 757 |  | 576 |  | 506 |  | 36.8 | 29.4 | 26.5 |  |  | MDCL.01429042/SNCVAC
Vloerput | Mini Canal Hybrid | Ja | Jaga kleur | MDCL.01431026/DNCklr | 14 | 310 | 10/DNC | 26 | 5271.9876 | 453.3093 | 1.6402 | 621 | 30 | 319.9787 | 319.9787 | 137.5661 | 2.033 | 546 | 26 | D06 | 2898 | MDCL0.01431026/DNC |  | 2898 | 0 | 5800 | 5271.9876 | 4779.0489 | H+C-3sp | 1.125 | 1.125 | 1.125 |  | 0.0003969 | 1.7346 | 2 | 0.00036735 |  | 386.1868 | 354.567 | 319.9787 |  | 0.929 | 0.929 | 0.929 |  | 0.0003969 | 1.7346 |  | 35 | 30 | 26 |  | 43 | 38 | 34 |  | 733 |  | 621 |  | 546 |  | 36.4 | 31.8 | 28.7 |  |  | #N/A
Vloerput | Mini Canal Hybrid | Ja | Jaga kleur | MDCL.01431026/DNCVAC | 14 | 310 | 10/DNC | 26 | 5271.9876 | 453.3093 | 1.6402 | 621 | 30 | 319.9787 | 319.9787 | 137.5661 | 2.033 | 546 | 26 | D06 | 3026 | MDCL0.01431026/DNC/02 |  | 3026 | 0 | 5800 | 5271.9876 | 4779.0489 | H+C-3sp | 1.125 | 1.125 | 1.125 |  | 0.0003969 | 1.7346 | 2 | 0.00036735 |  | 386.1868 | 354.567 | 319.9787 |  | 0.929 | 0.929 | 0.929 |  | 0.0003969 | 1.7346 |  | 35 | 30 | 26 |  | 43 | 38 | 34 |  | 733 |  | 621 |  | 546 |  | 36.4 | 31.8 | 28.7 |  |  | MDCL.01431026/DNCVAC
Vloerput | Mini Canal Hybrid | Ja | Jaga kleur | MDCL.01431026/SNCklr | 14 | 310 | 10/SNC | 26 | 5271.9876 | 453.3093 | 1.6402 | 621 | 30 | 319.9787 | 319.9787 | 137.5661 | 2.033 | 546 | 26 | D06 | 2569 | MDCL0.01431026/SNC |  | 2569 | 0 | 5800 | 5271.9876 | 4779.0489 | H+C-3sp | 1.125 | 1.125 | 1.125 |  | 0.0003969 | 1.7346 | 2 | 0.00036735 |  | 386.1868 | 354.567 | 319.9787 |  | 0.929 | 0.929 | 0.929 |  | 0.0003969 | 1.7346 |  | 35 | 30 | 26 |  | 43 | 38 | 34 |  | 733 |  | 621 |  | 546 |  | 36.4 | 31.8 | 28.7 |  |  | #N/A
Vloerput | Mini Canal Hybrid | Ja | Jaga kleur | MDCL.01431026/SNCVAC | 14 | 310 | 10/SNC | 26 | 5271.9876 | 453.3093 | 1.6402 | 621 | 30 | 319.9787 | 319.9787 | 137.5661 | 2.033 | 546 | 26 | D06 | 2698 | MDCL0.01431026/SNC/02 |  | 2698 | 0 | 5800 | 5271.9876 | 4779.0489 | H+C-3sp | 1.125 | 1.125 | 1.125 |  | 0.0003969 | 1.7346 | 2 | 0.00036735 |  | 386.1868 | 354.567 | 319.9787 |  | 0.929 | 0.929 | 0.929 |  | 0.0003969 | 1.7346 |  | 35 | 30 | 26 |  | 43 | 38 | 34 |  | 733 |  | 621 |  | 546 |  | 36.4 | 31.8 | 28.7 |  |  | MDCL.01431026/SNCVAC
Vloerput | Mini Canal Hybrid | Ja | Jaga kleur | MDCL.01431034/DNCklr | 14 | 310 | 15/DNC | 34 | 6793.2439 | 584.1138 | 2.2299 | 621 | 30 | 329.7473 | 329.7473 | 141.7658 | 1.0666 | 546 | 26 | D06 | 3342 | MDCL0.01431034/DNC |  | 3342 | 0 | 7494.9 | 6793.2439 | 6097.3376 | H+C-3sp | 1.103 | 1.103 | 1.103 |  | 0.0002083 | 1.724 | 2 | 0.00046183 |  | 446.226 | 389.8878 | 329.7473 |  | 0.8926 | 0.8926 | 0.8926 |  | 0.0002083 | 1.724 |  | 35 | 30 | 26 |  | 43 | 38 | 34 |  | 733 |  | 621 |  | 546 |  | 36.4 | 31.8 | 28.7 |  |  | #N/A
Vloerput | Mini Canal Hybrid | Ja | Jaga kleur | MDCL.01431034/DNCVAC | 14 | 310 | 15/DNC | 34 | 6793.2439 | 584.1138 | 2.2299 | 621 | 30 | 329.7473 | 329.7473 | 141.7658 | 1.0666 | 546 | 26 | D06 | 3470 | MDCL0.01431034/DNC/02 |  | 3470 | 0 | 7494.9 | 6793.2439 | 6097.3376 | H+C-3sp | 1.103 | 1.103 | 1.103 |  | 0.0002083 | 1.724 | 2 | 0.00046183 |  | 446.226 | 389.8878 | 329.7473 |  | 0.8926 | 0.8926 | 0.8926 |  | 0.0002083 | 1.724 |  | 35 | 30 | 26 |  | 43 | 38 | 34 |  | 733 |  | 621 |  | 546 |  | 36.4 | 31.8 | 28.7 |  |  | MDCL.01431034/DNCVAC
Vloerput | Mini Canal Hybrid | Ja | Jaga kleur | MDCL.01431034/SNCklr | 14 | 310 | 15/SNC | 34 | 6793.2439 | 584.1138 | 2.2299 | 621 | 30 | 329.7473 | 329.7473 | 141.7658 | 1.0666 | 546 | 26 | D06 | 3009 | MDCL0.01431034/SNC |  | 3009 | 0 | 7494.9 | 6793.2439 | 6097.3376 | H+C-3sp | 1.103 | 1.103 | 1.103 |  | 0.0002083 | 1.724 | 2 | 0.00046183 |  | 446.226 | 389.8878 | 329.7473 |  | 0.8926 | 0.8926 | 0.8926 |  | 0.0002083 | 1.724 |  | 35 | 30 | 26 |  | 43 | 38 | 34 |  | 733 |  | 621 |  | 546 |  | 36.4 | 31.8 | 28.7 |  |  | #N/A
Vloerput | Mini Canal Hybrid | Ja | Jaga kleur | MDCL.01431034/SNCVAC | 14 | 310 | 15/SNC | 34 | 6793.2439 | 584.1138 | 2.2299 | 621 | 30 | 329.7473 | 329.7473 | 141.7658 | 1.0666 | 546 | 26 | D06 | 3138 | MDCL0.01431034/SNC/02 |  | 3138 | 0 | 7494.9 | 6793.2439 | 6097.3376 | H+C-3sp | 1.103 | 1.103 | 1.103 |  | 0.0002083 | 1.724 | 2 | 0.00046183 |  | 446.226 | 389.8878 | 329.7473 |  | 0.8926 | 0.8926 | 0.8926 |  | 0.0002083 | 1.724 |  | 35 | 30 | 26 |  | 43 | 38 | 34 |  | 733 |  | 621 |  | 546 |  | 36.4 | 31.8 | 28.7 |  |  | MDCL.01431034/SNCVAC
Vloerput | Mini Canal Hybrid | Ja | Jaga kleur | MDCL.01431042/DNCklr | 14 | 310 | 20/DNC | 42 | 7996.5693 | 687.5812 | 2.2937 | 621 | 30 | 293.8368 | 293.8368 | 126.3271 | 0.53017 | 546 | 26 | D06 | 3706 | MDCL0.01431042/DNC |  | 3706 | 0 | 8779.26 | 7996.5693 | 7221.8601 | H+C-3sp | 1.1 | 1.1 | 1.1 |  | 0.0001276 | 1.7219 | 2 | 0.00037661 |  | 379.5952 | 338.0642 | 293.8368 |  | 0.614 | 0.614 | 0.614 |  | 0.0001276 | 1.7219 |  | 35 | 30 | 26 |  | 43 | 38 | 34 |  | 733 |  | 621 |  | 546 |  | 36.4 | 31.8 | 28.7 |  |  | #N/A
Vloerput | Mini Canal Hybrid | Ja | Jaga kleur | MDCL.01431042/DNCVAC | 14 | 310 | 20/DNC | 42 | 7996.5693 | 687.5812 | 2.2937 | 621 | 30 | 293.8368 | 293.8368 | 126.3271 | 0.53017 | 546 | 26 | D06 | 3833 | MDCL0.01431042/DNC/02 |  | 3833 | 0 | 8779.26 | 7996.5693 | 7221.8601 | H+C-3sp | 1.1 | 1.1 | 1.1 |  | 0.0001276 | 1.7219 | 2 | 0.00037661 |  | 379.5952 | 338.0642 | 293.8368 |  | 0.614 | 0.614 | 0.614 |  | 0.0001276 | 1.7219 |  | 35 | 30 | 26 |  | 43 | 38 | 34 |  | 733 |  | 621 |  | 546 |  | 36.4 | 31.8 | 28.7 |  |  | MDCL.01431042/DNCVAC
Vloerput | Mini Canal Hybrid | Ja | Jaga kleur | MDCL.01431042/SNCklr | 14 | 310 | 20/SNC | 42 | 7996.5693 | 687.5812 | 2.2937 | 621 | 30 | 293.8368 | 293.8368 | 126.3271 | 0.53017 | 546 | 26 | D06 | 3260 | MDCL0.01431042/SNC |  | 3260 | 0 | 8779.26 | 7996.5693 | 7221.8601 | H+C-3sp | 1.1 | 1.1 | 1.1 |  | 0.0001276 | 1.7219 | 2 | 0.00037661 |  | 379.5952 | 338.0642 | 293.8368 |  | 0.614 | 0.614 | 0.614 |  | 0.0001276 | 1.7219 |  | 35 | 30 | 26 |  | 43 | 38 | 34 |  | 733 |  | 621 |  | 546 |  | 36.4 | 31.8 | 28.7 |  |  | #N/A
Vloerput | Mini Canal Hybrid | Ja | Jaga kleur | MDCL.01431042/SNCVAC | 14 | 310 | 20/SNC | 42 | 7996.5693 | 687.5812 | 2.2937 | 621 | 30 | 293.8368 | 293.8368 | 126.3271 | 0.53017 | 546 | 26 | D06 | 3390 | MDCL0.01431042/SNC/02 |  | 3390 | 0 | 8779.26 | 7996.5693 | 7221.8601 | H+C-3sp | 1.1 | 1.1 | 1.1 |  | 0.0001276 | 1.7219 | 2 | 0.00037661 |  | 379.5952 | 338.0642 | 293.8368 |  | 0.614 | 0.614 | 0.614 |  | 0.0001276 | 1.7219 |  | 35 | 30 | 26 |  | 43 | 38 | 34 |  | 733 |  | 621 |  | 546 |  | 36.4 | 31.8 | 28.7 |  |  | MDCL.01431042/SNCVAC
Vloerput | Mini Canal | Nee | Jaga kleur | MICL.00907014/DNCklr | 9 | 70 | 04/DNC | 14 | 74 | 6.3629 | 0.00021144 | [8 empty] | A04 | 532 | MICL0.00907014/DNC |  | 532 | 0 | 74 | 74 | 74 | H | 1,362 | 1,362 | 1,362 |  | 0.00060626 | 1.8895 | 1 | 0.00030758 | [31 empty] | #N/A
Vloerput | Mini Canal | Nee | Jaga kleur | MICL.00907014/SNCklr | 9 | 70 | 04/SNC | 14 | 76 | 6.5348 | 0.00022274 | [8 empty] | A04 | 470 | MICL0.00907014/SNC |  | 470 | 0 | 76 | 76 | 76 | H | 1,362 | 1,362 | 1,362 |  | 0.00060626 | 1.8895 | 1 | 0.00030758 | [31 empty] | #N/A
Vloerput | Mini Canal | Nee | Jaga kleur | MICL.00907018/DNCklr | 9 | 70 | 09/DNC | 18 | 87 | 7.4807 | 0.0005513 | [8 empty] | A04 | 545 | MICL0.00907018/DNC |  | 545 | 0 | 87 | 87 | 87 | H | 1,362 | 1,362 | 1,362 |  | 0.0009367 | 1.7898 | 2 | 0.0004456 | [31 empty] | #N/A
Vloerput | Mini Canal | Nee | Jaga kleur | MICL.00907018/SNCklr | 9 | 70 | 09/SNC | 18 | 90 | 7.7386 | 0.00058764 | [8 empty] | A04 | 471 | MICL0.00907018/SNC |  | 471 | 0 | 90 | 90 | 90 | H | 1,362 | 1,362 | 1,362 |  | 0.0009367 | 1.7898 | 2 | 0.0004456 | [31 empty] | #N/A
Vloerput | Mini Canal | Nee | Jaga kleur | MICL.00907026/DNCklr | 9 | 70 | 09/DNC | 26 | 115 | 9.8882 | 0.00093272 | [8 empty] | A04 | 609 | MICL0.00907026/DNC |  | 609 | 0 | 115 | 115 | 115 | H | 1,362 | 1,362 | 1,362 |  | 0.0009367 | 1.7898 | 2 | 0.0004456 | [31 empty] | #N/A
Vloerput | Mini Canal | Nee | Jaga kleur | MICL.00907026/SNCklr | 9 | 70 | 09/SNC | 26 | 119 | 10.2322 | 0.00099485 | [8 empty] | A04 | 520 | MICL0.00907026/SNC |  | 520 | 0 | 119 | 119 | 119 | H | 1,362 | 1,362 | 1,362 |  | 0.0009367 | 1.7898 | 2 | 0.0004456 | [31 empty] | #N/A
Vloerput | Mini Canal | Nee | Jaga kleur | MICL.00907034/DNCklr | 9 | 70 | 14/DNC | 34 | 149 | 12.8117 | 0.00373 | [8 empty] | A04 | 705 | MICL0.00907034/DNC |  | 705 | 0 | 149 | 149 | 149 | H | 1,362 | 1,362 | 1,362 |  | 0.013163 | 1.4287 | 1 | 0.00092092 | [31 empty] | #N/A
Vloerput | Mini Canal | Nee | Jaga kleur | MICL.00907034/SNCklr | 9 | 70 | 14/SNC | 34 | 154 | 13.2416 | 0.0039397 | [8 empty] | A04 | 615 | MICL0.00907034/SNC |  | 615 | 0 | 154 | 154 | 154 | H | 1,362 | 1,362 | 1,362 |  | 0.013163 | 1.4287 | 1 | 0.00092092 | [31 empty] | #N/A
Vloerput | Mini Canal | Nee | Jaga kleur | MICL.00907042/DNCklr | 9 | 70 | 19/DNC | 42 | 215 | 18.4867 | 0.0017893 | [8 empty] | A04 | 786 | MICL0.00907042/DNC |  | 786 | 0 | 215 | 215 | 215 | H | 1,362 | 1,362 | 1,362 |  | 0.0003969 | 1.7346 | 2 | 0.00036735 | [31 empty] | #N/A
Vloerput | Mini Canal | Nee | Jaga kleur | MICL.00907042/SNCklr | 9 | 70 | 19/SNC | 42 | 222 | 19.0886 | 0.0019027 | [8 empty] | A04 | 666 | MICL0.00907042/SNC |  | 666 | 0 | 222 | 222 | 222 | H | 1,362 | 1,362 | 1,362 |  | 0.0003969 | 1.7346 | 2 | 0.00036735 | [31 empty] | #N/A
Vloerput | Mini Canal | Nee | Jaga kleur | MICL.00908014/DNCklr | 9 | 80 | 04/DNC | 14 | 92 | 7.9106 | 0.0003531 | [8 empty] | A04 | 581 | MICL0.00908014/DNC |  | 581 | 0 | 92 | 92 | 92 | H | 1,362 | 1,362 | 1,362 |  | 0.00060626 | 1.8895 | 1 | 0.00030758 | [31 empty] | #N/A
Vloerput | Mini Canal | Nee | Jaga kleur | MICL.00908014/SNCklr | 9 | 80 | 04/SNC | 14 | 95 | 8.1685 | 0.00037589 | [8 empty] | A04 | 511 | MICL0.00908014/SNC |  | 511 | 0 | 95 | 95 | 95 | H | 1,362 | 1,362 | 1,362 |  | 0.00060626 | 1.8895 | 1 | 0.00030758 | [31 empty] | #N/A
Vloerput | Mini Canal | Nee | Jaga kleur | MICL.00908018/DNCklr | 9 | 80 | 09/DNC | 18 | 110 | 9.4583 | 0.00096014 | [8 empty] | A04 | 601 | MICL0.00908018/DNC |  | 601 | 0 | 110 | 110 | 110 | H | 1,362 | 1,362 | 1,362 |  | 0.0009367 | 1.7898 | 2 | 0.0004456 | [31 empty] | #N/A
Vloerput | Mini Canal | Nee | Jaga kleur | MICL.00908018/SNCklr | 9 | 80 | 09/SNC | 18 | 113 | 9.7163 | 0.0010098 | [8 empty] | A04 | 517 | MICL0.00908018/SNC |  | 517 | 0 | 113 | 113 | 113 | H | 1,362 | 1,362 | 1,362 |  | 0.0009367 | 1.7898 | 2 | 0.0004456 | [31 empty] | #N/A
Vloerput | Mini Canal | Nee | Jaga kleur | MICL.00908026/DNCklr | 9 | 80 | 09/DNC | 26 | 144 | 12.3818 | 0.0015917 | [8 empty] | A04 | 672 | MICL0.00908026/DNC |  | 672 | 0 | 144 | 144 | 144 | H | 1,362 | 1,362 | 1,362 |  | 0.0009367 | 1.7898 | 2 | 0.0004456 | [31 empty] | #N/A
Vloerput | Mini Canal | Nee | Jaga kleur | MICL.00908026/SNCklr | 9 | 80 | 09/SNC | 26 | 148 | 12.7257 | 0.0016758 | [8 empty] | A04 | 569 | MICL0.00908026/SNC |  | 569 | 0 | 148 | 148 | 148 | H | 1,362 | 1,362 | 1,362 |  | 0.0009367 | 1.7898 | 2 | 0.0004456 | [31 empty] | #N/A
Vloerput | Mini Canal | Nee | Jaga kleur | MICL.00908034/DNCklr | 9 | 80 | 14/DNC | 34 | 187 | 16.0791 | 0.0061262 | [8 empty] | A04 | 785 | MICL0.00908034/DNC |  | 785 | 0 | 187 | 187 | 187 | H | 1,362 | 1,362 | 1,362 |  | 0.013163 | 1.4287 | 1 | 0.00092092 | [31 empty] | #N/A
Vloerput | Mini Canal | Nee | Jaga kleur | MICL.00908034/SNCklr | 9 | 80 | 14/SNC | 34 | 193 | 16.595 | 0.0064534 | [8 empty] | A04 | 681 | MICL0.00908034/SNC |  | 681 | 0 | 193 | 193 | 193 | H | 1,362 | 1,362 | 1,362 |  | 0.013163 | 1.4287 | 1 | 0.00092092 | [31 empty] | #N/A
Vloerput | Mini Canal | Nee | Jaga kleur | MICL.00908042/DNCklr | 9 | 80 | 19/DNC | 42 | 270 | 23.2158 | 0.0029521 | [8 empty] | A04 | 881 | MICL0.00908042/DNC |  | 881 | 0 | 270 | 270 | 270 | H | 1,362 | 1,362 | 1,362 |  | 0.0003969 | 1.7346 | 2 | 0.00036735 | [31 empty] | #N/A
Vloerput | Mini Canal | Nee | Jaga kleur | MICL.00908042/SNCklr | 9 | 80 | 19/SNC | 42 | 278 | 23.9037 | 0.0031214 | [8 empty] | A04 | 742 | MICL0.00908042/SNC |  | 742 | 0 | 278 | 278 | 278 | H | 1,362 | 1,362 | 1,362 |  | 0.0003969 | 1.7346 | 2 | 0.00036735 | [31 empty] | #N/A
Vloerput | Mini Canal | Nee | Jaga kleur | MICL.00909014/DNCklr | 9 | 90 | 04/DNC | 14 | 111 | 9.5443 | 0.00055127 | [8 empty] | A04 | 630 | MICL0.00909014/DNC |  | 630 | 0 | 111 | 111 | 111 | H | 1,362 | 1,362 | 1,362 |  | 0.00060626 | 1.8895 | 1 | 0.00030758 | [31 empty] | #N/A
Vloerput | Mini Canal | Nee | Jaga kleur | MICL.00909014/SNCklr | 9 | 90 | 04/SNC | 14 | 114 | 9.8022 | 0.00058061 | [8 empty] | A04 | 551 | MICL0.00909014/SNC |  | 551 | 0 | 114 | 114 | 114 | H | 1,362 | 1,362 | 1,362 |  | 0.00060626 | 1.8895 | 1 | 0.00030758 | [31 empty] | #N/A
Vloerput | Mini Canal | Nee | Jaga kleur | MICL.00909018/DNCklr | 9 | 90 | 09/DNC | 18 | 131 | 11.264 | 0.0014726 | [8 empty] | A04 | 651 | MICL0.00909018/DNC |  | 651 | 0 | 131 | 131 | 131 | H | 1,362 | 1,362 | 1,362 |  | 0.0009367 | 1.7898 | 2 | 0.0004456 | [31 empty] | #N/A
Vloerput | Mini Canal | Nee | Jaga kleur | MICL.00909018/SNCklr | 9 | 90 | 09/SNC | 18 | 135 | 11.6079 | 0.0015578 | [8 empty] | A04 | 555 | MICL0.00909018/SNC |  | 555 | 0 | 135 | 135 | 135 | H | 1,362 | 1,362 | 1,362 |  | 0.0009367 | 1.7898 | 2 | 0.0004456 | [31 empty] | #N/A
Vloerput | Mini Canal | Nee | Jaga kleur | MICL.00909026/DNCklr | 9 | 90 | 09/DNC | 26 | 173 | 14.8753 | 0.0024774 | [8 empty] | A04 | 729 | MICL0.00909026/DNC |  | 729 | 0 | 173 | 173 | 173 | H | 1,362 | 1,362 | 1,362 |  | 0.0009367 | 1.7898 | 2 | 0.0004456 | [31 empty] | #N/A
Vloerput | Mini Canal | Nee | Jaga kleur | MICL.00909026/SNCklr | 9 | 90 | 09/SNC | 26 | 178 | 15.3052 | 0.0026131 | [8 empty] | A04 | 613 | MICL0.00909026/SNC |  | 613 | 0 | 178 | 178 | 178 | H | 1,362 | 1,362 | 1,362 |  | 0.0009367 | 1.7898 | 2 | 0.0004456 | [31 empty] | #N/A
Vloerput | Mini Canal | Nee | Jaga kleur | MICL.00909034/DNCklr | 9 | 90 | 14/DNC | 34 | 224 | 19.2605 | 0.0091399 | [8 empty] | A04 | 854 | MICL0.00909034/DNC |  | 854 | 0 | 224 | 224 | 224 | H | 1,362 | 1,362 | 1,362 |  | 0.013163 | 1.4287 | 1 | 0.00092092 | [31 empty] | #N/A
Vloerput | Mini Canal | Nee | Jaga kleur | MICL.00909034/SNCklr | 9 | 90 | 14/SNC | 34 | 231 | 19.8624 | 0.0096127 | [8 empty] | A04 | 735 | MICL0.00909034/SNC |  | 735 | 0 | 231 | 231 | 231 | H | 1,362 | 1,362 | 1,362 |  | 0.013163 | 1.4287 | 1 | 0.00092092 | [31 empty] | #N/A
Vloerput | Mini Canal | Nee | Jaga kleur | MICL.00909042/DNCklr | 9 | 90 | 19/DNC | 42 | 323 | 27.773 | 0.0044059 | [8 empty] | A04 | 960 | MICL0.00909042/DNC |  | 960 | 0 | 323 | 323 | 323 | H | 1,362 | 1,362 | 1,362 |  | 0.0003969 | 1.7346 | 2 | 0.00036735 | [31 empty] | #N/A
Vloerput | Mini Canal | Nee | Jaga kleur | MICL.00909042/SNCklr | 9 | 90 | 19/SNC | 42 | 333 | 28.6328 | 0.004669 | [8 empty] | A04 | 804 | MICL0.00909042/SNC |  | 804 | 0 | 333 | 333 | 333 | H | 1,362 | 1,362 | 1,362 |  | 0.0003969 | 1.7346 | 2 | 0.00036735 | [31 empty] | #N/A
Vloerput | Mini Canal | Nee | Jaga kleur | MICL.00910014/DNCklr | 9 | 100 | 04/DNC | 14 | 129 | 11.092 | 0.00079443 | [8 empty] | A04 | 679 | MICL0.00910014/DNC |  | 679 | 0 | 129 | 129 | 129 | H | 1,362 | 1,362 | 1,362 |  | 0.00060626 | 1.8895 | 1 | 0.00030758 | [31 empty] | #N/A
Vloerput | Mini Canal | Nee | Jaga kleur | MICL.00910014/SNCklr | 9 | 100 | 04/SNC | 14 | 133 | 11.4359 | 0.00084294 | [8 empty] | A04 | 590 | MICL0.00910014/SNC |  | 590 | 0 | 133 | 133 | 133 | H | 1,362 | 1,362 | 1,362 |  | 0.00060626 | 1.8895 | 1 | 0.00030758 | [31 empty] | #N/A
Vloerput | Mini Canal | Nee | Jaga kleur | MICL.00910018/DNCklr | 9 | 100 | 09/DNC | 18 | 153 | 13.1556 | 0.0021535 | [8 empty] | A04 | 700 | MICL0.00910018/DNC |  | 700 | 0 | 153 | 153 | 153 | H | 1,362 | 1,362 | 1,362 |  | 0.0009367 | 1.7898 | 2 | 0.0004456 | [31 empty] | #N/A
Vloerput | Mini Canal | Nee | Jaga kleur | MICL.00910018/SNCklr | 9 | 100 | 09/SNC | 18 | 158 | 13.5856 | 0.0022865 | [8 empty] | A04 | 593 | MICL0.00910018/SNC |  | 593 | 0 | 158 | 158 | 158 | H | 1,362 | 1,362 | 1,362 |  | 0.0009367 | 1.7898 | 2 | 0.0004456 | [31 empty] | #N/A
Vloerput | Mini Canal | Nee | Jaga kleur | MICL.00910026/DNCklr | 9 | 100 | 09/DNC | 26 | 201 | 17.2829 | 0.0035822 | [8 empty] | A04 | 784 | MICL0.00910026/DNC |  | 784 | 0 | 201 | 201 | 201 | H | 1,362 | 1,362 | 1,362 |  | 0.0009367 | 1.7898 | 2 | 0.0004456 | [31 empty] | #N/A
Vloerput | Mini Canal | Nee | Jaga kleur | MICL.00910026/SNCklr | 9 | 100 | 09/SNC | 26 | 207 | 17.7988 | 0.0037843 | [8 empty] | A04 | 655 | MICL0.00910026/SNC |  | 655 | 0 | 207 | 207 | 207 | H | 1,362 | 1,362 | 1,362 |  | 0.0009367 | 1.7898 | 2 | 0.0004456 | [31 empty] | #N/A
Vloerput | Mini Canal | Nee | Jaga kleur | MICL.00910034/DNCklr | 9 | 100 | 14/DNC | 34 | 261 | 22.442 | 0.012849 | [8 empty] | A04 | 921 | MICL0.00910034/DNC |  | 921 | 0 | 261 | 261 | 261 | H | 1,362 | 1,362 | 1,362 |  | 0.013163 | 1.4287 | 1 | 0.00092092 | [31 empty] | #N/A
Vloerput | Mini Canal | Nee | Jaga kleur | MICL.00910034/SNCklr | 9 | 100 | 14/SNC | 34 | 269 | 23.1298 | 0.013498 | [8 empty] | A04 | 791 | MICL0.00910034/SNC |  | 791 | 0 | 269 | 269 | 269 | H | 1,362 | 1,362 | 1,362 |  | 0.013163 | 1.4287 | 1 | 0.00092092 | [31 empty] | #N/A
Vloerput | Mini Canal | Nee | Jaga kleur | MICL.00910042/DNCklr | 9 | 100 | 19/DNC | 42 | 376 | 32.3302 | 0.0062064 | [8 empty] | A04 | 1041 | MICL0.00910042/DNC |  | 1041 | 0 | 376 | 376 | 376 | H | 1,362 | 1,362 | 1,362 |  | 0.0003969 | 1.7346 | 2 | 0.00036735 | [31 empty] | #N/A
Vloerput | Mini Canal | Nee | Jaga kleur | MICL.00910042/SNCklr | 9 | 100 | 19/SNC | 42 | 388 | 33.362 | 0.0065873 | [8 empty] | A04 | 866 | MICL0.00910042/SNC |  | 866 | 0 | 388 | 388 | 388 | H | 1,362 | 1,362 | 1,362 |  | 0.0003969 | 1.7346 | 2 | 0.00036735 | [31 empty] | #N/A
Vloerput | Mini Canal | Nee | Jaga kleur | MICL.00911014/DNCklr | 9 | 110 | 04/DNC | 14 | 147 | 12.6397 | 0.0010954 | [8 empty] | A04 | 732 | MICL0.00911014/DNC |  | 732 | 0 | 147 | 147 | 147 | H | 1,362 | 1,362 | 1,362 |  | 0.00060626 | 1.8895 | 1 | 0.00030758 | [31 empty] | #N/A
Vloerput | Mini Canal | Nee | Jaga kleur | MICL.00911014/SNCklr | 9 | 110 | 04/SNC | 14 | 152 | 13.0696 | 0.0011688 | [8 empty] | A04 | 633 | MICL0.00911014/SNC |  | 633 | 0 | 152 | 152 | 152 | H | 1,362 | 1,362 | 1,362 |  | 0.00060626 | 1.8895 | 1 | 0.00030758 | [31 empty] | #N/A
Vloerput | Mini Canal | Nee | Jaga kleur | MICL.00911018/DNCklr | 9 | 110 | 09/DNC | 18 | 175 | 15.0473 | 0.0030015 | [8 empty] | A04 | 757 | MICL0.00911018/DNC |  | 757 | 0 | 175 | 175 | 175 | H | 1,362 | 1,362 | 1,362 |  | 0.0009367 | 1.7898 | 2 | 0.0004456 | [31 empty] | #N/A
Vloerput | Mini Canal | Nee | Jaga kleur | MICL.00911018/SNCklr | 9 | 110 | 09/SNC | 18 | 180 | 15.4772 | 0.0031629 | [8 empty] | A04 | 642 | MICL0.00911018/SNC |  | 642 | 0 | 180 | 180 | 180 | H | 1,362 | 1,362 | 1,362 |  | 0.0009367 | 1.7898 | 2 | 0.0004456 | [31 empty] | #N/A
Vloerput | Mini Canal | Nee | Jaga kleur | MICL.00911026/DNCklr | 9 | 110 | 09/DNC | 26 | 230 | 19.7764 | 0.0049906 | [8 empty] | A04 | 849 | MICL0.00911026/DNC |  | 849 | 0 | 230 | 230 | 230 | H | 1,362 | 1,362 | 1,362 |  | 0.0009367 | 1.7898 | 2 | 0.0004456 | [31 empty] | #N/A
Vloerput | Mini Canal | Nee | Jaga kleur | MICL.00911026/SNCklr | 9 | 110 | 09/SNC | 26 | 237 | 20.3783 | 0.0052771 | [8 empty] | A04 | 706 | MICL0.00911026/SNC |  | 706 | 0 | 237 | 237 | 237 | H | 1,362 | 1,362 | 1,362 |  | 0.0009367 | 1.7898 | 2 | 0.0004456 | [31 empty] | #N/A
Vloerput | Mini Canal | Nee | Jaga kleur | MICL.00911034/DNCklr | 9 | 110 | 14/DNC | 34 | 298 | 25.6234 | 0.017289 | [8 empty] | A04 | 1004 | MICL0.00911034/DNC |  | 1004 | 0 | 298 | 298 | 298 | H | 1,362 | 1,362 | 1,362 |  | 0.013163 | 1.4287 | 1 | 0.00092092 | [31 empty] | #N/A
Vloerput | Mini Canal | Nee | Jaga kleur | MICL.00911034/SNCklr | 9 | 110 | 14/SNC | 34 | 307 | 26.3972 | 0.018145 | [8 empty] | A04 | 858 | MICL0.00911034/SNC |  | 858 | 0 | 307 | 307 | 307 | H | 1,362 | 1,362 | 1,362 |  | 0.013163 | 1.4287 | 1 | 0.00092092 | [31 empty] | #N/A
Vloerput | Mini Canal | Nee | Jaga kleur | MICL.00911042/DNCklr | 9 | 110 | 19/DNC | 42 | 432 | 37.1453 | 0.0084874 | [8 empty] | A04 | 1135 | MICL0.00911042/DNC |  | 1135 | 0 | 432 | 432 | 432 | H | 1,362 | 1,362 | 1,362 |  | 0.0003969 | 1.7346 | 2 | 0.00036735 | [31 empty] | #N/A
Vloerput | Mini Canal | Nee | Jaga kleur | MICL.00911042/SNCklr | 9 | 110 | 19/SNC | 42 | 445 | 38.2631 | 0.0089766 | [8 empty] | A04 | 942 | MICL0.00911042/SNC |  | 942 | 0 | 445 | 445 | 445 | H | 1,362 | 1,362 | 1,362 |  | 0.0003969 | 1.7346 | 2 | 0.00036735 | [31 empty] | #N/A
Vloerput | Mini Canal | Nee | Jaga kleur | MICL.00912014/DNCklr | 9 | 120 | 04/DNC | 14 | 167 | 14.3594 | 0.0014939 | [8 empty] | A04 | 780 | MICL0.00912014/DNC |  | 780 | 0 | 167 | 167 | 167 | H | 1,362 | 1,362 | 1,362 |  | 0.00060626 | 1.8895 | 1 | 0.00030758 | [31 empty] | #N/A
Vloerput | Mini Canal | Nee | Jaga kleur | MICL.00912014/SNCklr | 9 | 120 | 04/SNC | 14 | 172 | 14.7893 | 0.0015817 | [8 empty] | A04 | 673 | MICL0.00912014/SNC |  | 673 | 0 | 172 | 172 | 172 | H | 1,362 | 1,362 | 1,362 |  | 0.00060626 | 1.8895 | 1 | 0.00030758 | [31 empty] | #N/A
Vloerput | Mini Canal | Nee | Jaga kleur | MICL.00912018/DNCklr | 9 | 120 | 09/DNC | 18 | 197 | 16.939 | 0.0040316 | [8 empty] | A04 | 806 | MICL0.00912018/DNC |  | 806 | 0 | 197 | 197 | 197 | H | 1,362 | 1,362 | 1,362 |  | 0.0009367 | 1.7898 | 2 | 0.0004456 | [31 empty] | #N/A
Vloerput | Mini Canal | Nee | Jaga kleur | MICL.00912018/SNCklr | 9 | 120 | 09/SNC | 18 | 203 | 17.4549 | 0.0042624 | [8 empty] | A04 | 679 | MICL0.00912018/SNC |  | 679 | 0 | 203 | 203 | 203 | H | 1,362 | 1,362 | 1,362 |  | 0.0009367 | 1.7898 | 2 | 0.0004456 | [31 empty] | #N/A
Vloerput | Mini Canal | Nee | Jaga kleur | MICL.00912026/DNCklr | 9 | 120 | 09/DNC | 26 | 259 | 22.27 | 0.0067002 | [8 empty] | A04 | 905 | MICL0.00912026/DNC |  | 905 | 0 | 259 | 259 | 259 | H | 1,362 | 1,362 | 1,362 |  | 0.0009367 | 1.7898 | 2 | 0.0004456 | [31 empty] | #N/A
Vloerput | Mini Canal | Nee | Jaga kleur | MICL.00912026/SNCklr | 9 | 120 | 09/SNC | 26 | 267 | 22.9579 | 0.0070897 | [8 empty] | A04 | 748 | MICL0.00912026/SNC |  | 748 | 0 | 267 | 267 | 267 | H | 1,362 | 1,362 | 1,362 |  | 0.0009367 | 1.7898 | 2 | 0.0004456 | [31 empty] | #N/A
Vloerput | Mini Canal | Nee | Jaga kleur | MICL.00912034/DNCklr | 9 | 120 | 14/DNC | 34 | 336 | 28.8908 | 0.022597 | [8 empty] | A04 | 1072 | MICL0.00912034/DNC |  | 1072 | 0 | 336 | 336 | 336 | H | 1,362 | 1,362 | 1,362 |  | 0.013163 | 1.4287 | 1 | 0.00092092 | [31 empty] | #N/A
Vloerput | Mini Canal | Nee | Jaga kleur | MICL.00912034/SNCklr | 9 | 120 | 14/SNC | 34 | 346 | 29.7506 | 0.023697 | [8 empty] | A04 | 915 | MICL0.00912034/SNC |  | 915 | 0 | 346 | 346 | 346 | H | 1,362 | 1,362 | 1,362 |  | 0.013163 | 1.4287 | 1 | 0.00092092 | [31 empty] | #N/A
Vloerput | Mini Canal | Nee | Jaga kleur | MICL.00912042/DNCklr | 9 | 120 | 19/DNC | 42 | 485 | 41.7025 | 0.011066 | [8 empty] | A04 | 1218 | MICL0.00912042/DNC |  | 1218 | 0 | 485 | 485 | 485 | H | 1,362 | 1,362 | 1,362 |  | 0.0003969 | 1.7346 | 2 | 0.00036735 | [31 empty] | #N/A
Vloerput | Mini Canal | Nee | Jaga kleur | MICL.00912042/SNCklr | 9 | 120 | 19/SNC | 42 | 500 | 42.9923 | 0.01172 | [8 empty] | A04 | 1008 | MICL0.00912042/SNC |  | 1008 | 0 | 500 | 500 | 500 | H | 1,362 | 1,362 | 1,362 |  | 0.0003969 | 1.7346 | 2 | 0.00036735 | [31 empty] | #N/A
Vloerput | Mini Canal | Nee | Jaga kleur | MICL.00913014/DNCklr | 9 | 130 | 04/DNC | 14 | 184 | 15.8212 | 0.0019119 | [8 empty] | A04 | 849 | MICL0.00913014/DNC |  | 849 | 0 | 184 | 184 | 184 | H | 1,362 | 1,362 | 1,362 |  | 0.00060626 | 1.8895 | 1 | 0.00030758 | [31 empty] | #N/A
Vloerput | Mini Canal | Nee | Jaga kleur | MICL.00913014/SNCklr | 9 | 130 | 04/SNC | 14 | 190 | 16.3371 | 0.0020343 | [8 empty] | A04 | 733 | MICL0.00913014/SNC |  | 733 | 0 | 190 | 190 | 190 | H | 1,362 | 1,362 | 1,362 |  | 0.00060626 | 1.8895 | 1 | 0.00030758 | [31 empty] | #N/A
Vloerput | Mini Canal | Nee | Jaga kleur | MICL.00913018/DNCklr | 9 | 130 | 09/DNC | 18 | 218 | 18.7446 | 0.0052137 | [8 empty] | A04 | 875 | MICL0.00913018/DNC |  | 875 | 0 | 218 | 218 | 218 | H | 1,362 | 1,362 | 1,362 |  | 0.0009367 | 1.7898 | 2 | 0.0004456 | [31 empty] | #N/A
Vloerput | Mini Canal | Nee | Jaga kleur | MICL.00913018/SNCklr | 9 | 130 | 09/SNC | 18 | 225 | 19.3465 | 0.0055279 | [8 empty] | A04 | 738 | MICL0.00913018/SNC |  | 738 | 0 | 225 | 225 | 225 | H | 1,362 | 1,362 | 1,362 |  | 0.0009367 | 1.7898 | 2 | 0.0004456 | [31 empty] | #N/A
Vloerput | Mini Canal | Nee | Jaga kleur | MICL.00913026/DNCklr | 9 | 130 | 09/DNC | 26 | 287 | 24.6776 | 0.0086783 | [8 empty] | A04 | 980 | MICL0.00913026/DNC |  | 980 | 0 | 287 | 287 | 287 | H | 1,362 | 1,362 | 1,362 |  | 0.0009367 | 1.7898 | 2 | 0.0004456 | [31 empty] | #N/A
Vloerput | Mini Canal | Nee | Jaga kleur | MICL.00913026/SNCklr | 9 | 130 | 09/SNC | 26 | 296 | 25.4514 | 0.0091897 | [8 empty] | A04 | 811 | MICL0.00913026/SNC |  | 811 | 0 | 296 | 296 | 296 | H | 1,362 | 1,362 | 1,362 |  | 0.0009367 | 1.7898 | 2 | 0.0004456 | [31 empty] | #N/A
Vloerput | Mini Canal | Nee | Jaga kleur | MICL.00913034/DNCklr | 9 | 130 | 14/DNC | 34 | 373 | 32.0722 | 0.028602 | [8 empty] | A04 | 1162 | MICL0.00913034/DNC |  | 1162 | 0 | 373 | 373 | 373 | H | 1,362 | 1,362 | 1,362 |  | 0.013163 | 1.4287 | 1 | 0.00092092 | [31 empty] | #N/A
Vloerput | Mini Canal | Nee | Jaga kleur | MICL.00913034/SNCklr | 9 | 130 | 14/SNC | 34 | 385 | 33.104 | 0.030103 | [8 empty] | A04 | 992 | MICL0.00913034/SNC |  | 992 | 0 | 385 | 385 | 385 | H | 1,362 | 1,362 | 1,362 |  | 0.013163 | 1.4287 | 1 | 0.00092092 | [31 empty] | #N/A
Vloerput | Mini Canal | Nee | Jaga kleur | MICL.00913042/DNCklr | 9 | 130 | 19/DNC | 42 | 538 | 46.2597 | 0.014058 | [8 empty] | A04 | 1320 | MICL0.00913042/DNC |  | 1320 | 0 | 538 | 538 | 538 | H | 1,362 | 1,362 | 1,362 |  | 0.0003969 | 1.7346 | 2 | 0.00036735 | [31 empty] | #N/A
Vloerput | Mini Canal | Nee | Jaga kleur | MICL.00913042/SNCklr | 9 | 130 | 19/SNC | 42 | 555 | 47.7214 | 0.014905 | [8 empty] | A04 | 1092 | MICL0.00913042/SNC |  | 1092 | 0 | 555 | 555 | 555 | H | 1,362 | 1,362 | 1,362 |  | 0.0003969 | 1.7346 | 2 | 0.00036735 | [31 empty] | #N/A
Vloerput | Mini Canal | Nee | Jaga kleur | MICL.00915014/DNCklr | 9 | 150 | 04/DNC | 14 | 222 | 19.0886 | 0.0030611 | [8 empty] | A04 | 945 | MICL0.00915014/DNC |  | 945 | 0 | 222 | 222 | 222 | H | 1,362 | 1,362 | 1,362 |  | 0.00060626 | 1.8895 | 1 | 0.00030758 | [31 empty] | #N/A
Vloerput | Mini Canal | Nee | Jaga kleur | MICL.00915014/SNCklr | 9 | 150 | 04/SNC | 14 | 229 | 19.6905 | 0.00325 | [8 empty] | A04 | 811 | MICL0.00915014/SNC |  | 811 | 0 | 229 | 229 | 229 | H | 1,362 | 1,362 | 1,362 |  | 0.00060626 | 1.8895 | 1 | 0.00030758 | [31 empty] | #N/A
Vloerput | Mini Canal | Nee | Jaga kleur | MICL.00915018/DNCklr | 9 | 150 | 09/DNC | 18 | 263 | 22.6139 | 0.0083562 | [8 empty] | A04 | 970 | MICL0.00915018/DNC |  | 970 | 0 | 263 | 263 | 263 | H | 1,362 | 1,362 | 1,362 |  | 0.0009367 | 1.7898 | 2 | 0.0004456 | [31 empty] | #N/A
Vloerput | Mini Canal | Nee | Jaga kleur | MICL.00915018/SNCklr | 9 | 150 | 09/SNC | 18 | 271 | 23.3018 | 0.0088315 | [8 empty] | A04 | 811 | MICL0.00915018/SNC |  | 811 | 0 | 271 | 271 | 271 | H | 1,362 | 1,362 | 1,362 |  | 0.0009367 | 1.7898 | 2 | 0.0004456 | [31 empty] | #N/A
Vloerput | Mini Canal | Nee | Jaga kleur | MICL.00915026/DNCklr | 9 | 150 | 09/DNC | 26 | 345 | 29.6647 | 0.013795 | [8 empty] | A04 | 1089 | MICL0.00915026/DNC |  | 1089 | 0 | 345 | 345 | 345 | H | 1,362 | 1,362 | 1,362 |  | 0.0009367 | 1.7898 | 2 | 0.0004456 | [31 empty] | #N/A
Vloerput | Mini Canal | Nee | Jaga kleur | MICL.00915026/SNCklr | 9 | 150 | 09/SNC | 26 | 356 | 30.6105 | 0.014619 | [8 empty] | A04 | 894 | MICL0.00915026/SNC |  | 894 | 0 | 356 | 356 | 356 | H | 1,362 | 1,362 | 1,362 |  | 0.0009367 | 1.7898 | 2 | 0.0004456 | [31 empty] | #N/A
Vloerput | Mini Canal | Nee | Jaga kleur | MICL.00915034/DNCklr | 9 | 150 | 14/DNC | 34 | 448 | 38.5211 | 0.043244 | [8 empty] | A04 | 1298 | MICL0.00915034/DNC |  | 1298 | 0 | 448 | 448 | 448 | H | 1,362 | 1,362 | 1,362 |  | 0.013163 | 1.4287 | 1 | 0.00092092 | [31 empty] | #N/A
Vloerput | Mini Canal | Nee | Jaga kleur | MICL.00915034/SNCklr | 9 | 150 | 14/SNC | 34 | 462 | 39.7248 | 0.045435 | [8 empty] | A04 | 1100 | MICL0.00915034/SNC |  | 1100 | 0 | 462 | 462 | 462 | H | 1,362 | 1,362 | 1,362 |  | 0.013163 | 1.4287 | 1 | 0.00092092 | [31 empty] | #N/A
Vloerput | Mini Canal | Nee | Jaga kleur | MICL.00915042/DNCklr | 9 | 150 | 19/DNC | 42 | 646 | 55.546 | 0.021487 | [8 empty] | A04 | 1501 | MICL0.00915042/DNC |  | 1501 | 0 | 646 | 646 | 646 | H | 1,362 | 1,362 | 1,362 |  | 0.0003969 | 1.7346 | 2 | 0.00036735 | [31 empty] | #N/A
Vloerput | Mini Canal | Nee | Jaga kleur | MICL.00915042/SNCklr | 9 | 150 | 19/SNC | 42 | 666 | 57.2657 | 0.02275 | [8 empty] | A04 | 1238 | MICL0.00915042/SNC |  | 1238 | 0 | 666 | 666 | 666 | H | 1,362 | 1,362 | 1,362 |  | 0.0003969 | 1.7346 | 2 | 0.00036735 | [31 empty] | #N/A
Vloerput | Mini Canal | Nee | Jaga kleur | MICL.00917014/DNCklr | 9 | 170 | 04/DNC | 14 | 259 | 22.27 | 0.0045396 | [8 empty] | A04 | 1071 | MICL0.00917014/DNC |  | 1071 | 0 | 259 | 259 | 259 | H | 1,362 | 1,362 | 1,362 |  | 0.00060626 | 1.8895 | 1 | 0.00030758 | [31 empty] | #N/A
Vloerput | Mini Canal | Nee | Jaga kleur | MICL.00917014/SNCklr | 9 | 170 | 04/SNC | 14 | 267 | 22.9579 | 0.0048135 | [8 empty] | A04 | 919 | MICL0.00917014/SNC |  | 919 | 0 | 267 | 267 | 267 | H | 1,362 | 1,362 | 1,362 |  | 0.00060626 | 1.8895 | 1 | 0.00030758 | [31 empty] | #N/A
Vloerput | Mini Canal | Nee | Jaga kleur | MICL.00917018/DNCklr | 9 | 170 | 09/DNC | 18 | 307 | 26.3972 | 0.012405 | [8 empty] | A04 | 1112 | MICL0.00917018/DNC |  | 1112 | 0 | 307 | 307 | 307 | H | 1,362 | 1,362 | 1,362 |  | 0.0009367 | 1.7898 | 2 | 0.0004456 | [31 empty] | #N/A
Vloerput | Mini Canal | Nee | Jaga kleur | MICL.00917018/SNCklr | 9 | 170 | 09/SNC | 18 | 316 | 27.1711 | 0.013083 | [8 empty] | A04 | 932 | MICL0.00917018/SNC |  | 932 | 0 | 316 | 316 | 316 | H | 1,362 | 1,362 | 1,362 |  | 0.0009367 | 1.7898 | 2 | 0.0004456 | [31 empty] | #N/A
Vloerput | Mini Canal | Nee | Jaga kleur | MICL.00917026/DNCklr | 9 | 170 | 09/DNC | 26 | 403 | 34.6518 | 0.02048 | [8 empty] | A04 | 1247 | MICL0.00917026/DNC |  | 1247 | 0 | 403 | 403 | 403 | H | 1,362 | 1,362 | 1,362 |  | 0.0009367 | 1.7898 | 2 | 0.0004456 | [31 empty] | #N/A
Vloerput | Mini Canal | Nee | Jaga kleur | MICL.00917026/SNCklr | 9 | 170 | 09/SNC | 26 | 415 | 35.6836 | 0.021618 | [8 empty] | A04 | 1025 | MICL0.00917026/SNC |  | 1025 | 0 | 415 | 415 | 415 | H | 1,362 | 1,362 | 1,362 |  | 0.0009367 | 1.7898 | 2 | 0.0004456 | [31 empty] | #N/A
Vloerput | Mini Canal | Nee | Jaga kleur | MICL.00917034/DNCklr | 9 | 170 | 14/DNC | 34 | 522 | 44.8839 | 0.061234 | [8 empty] | A04 | 1487 | MICL0.00917034/DNC |  | 1487 | 0 | 522 | 522 | 522 | H | 1,362 | 1,362 | 1,362 |  | 0.013163 | 1.4287 | 1 | 0.00092092 | [31 empty] | #N/A
Vloerput | Mini Canal | Nee | Jaga kleur | MICL.00917034/SNCklr | 9 | 170 | 14/SNC | 34 | 538 | 46.2597 | 0.064263 | [8 empty] | A04 | 1264 | MICL0.00917034/SNC |  | 1264 | 0 | 538 | 538 | 538 | H | 1,362 | 1,362 | 1,362 |  | 0.013163 | 1.4287 | 1 | 0.00092092 | [31 empty] | #N/A
Vloerput | Mini Canal | Nee | Jaga kleur | MICL.00917042/DNCklr | 9 | 170 | 19/DNC | 42 | 755 | 64.9183 | 0.030942 | [8 empty] | A04 | 1723 | MICL0.00917042/DNC |  | 1723 | 0 | 755 | 755 | 755 | H | 1,362 | 1,362 | 1,362 |  | 0.0003969 | 1.7346 | 2 | 0.00036735 | [31 empty] | #N/A
Vloerput | Mini Canal | Nee | Jaga kleur | MICL.00917042/SNCklr | 9 | 170 | 19/SNC | 42 | 778 | 66.896 | 0.032723 | [8 empty] | A04 | 1425 | MICL0.00917042/SNC |  | 1425 | 0 | 778 | 778 | 778 | H | 1,362 | 1,362 | 1,362 |  | 0.0003969 | 1.7346 | 2 | 0.00036735 | [31 empty] | #N/A
Vloerput | Mini Canal | Nee | Jaga kleur | MICL.00919014/DNCklr | 9 | 190 | 04/DNC | 14 | 295 | 25.3654 | 0.0063676 | [8 empty] | A04 | 1168 | MICL0.00919014/DNC |  | 1168 | 0 | 295 | 295 | 295 | H | 1,362 | 1,362 | 1,362 |  | 0.00060626 | 1.8895 | 1 | 0.00030758 | [31 empty] | #N/A
Vloerput | Mini Canal | Nee | Jaga kleur | MICL.00919014/SNCklr | 9 | 190 | 04/SNC | 14 | 304 | 26.1393 | 0.0067465 | [8 empty] | A04 | 997 | MICL0.00919014/SNC |  | 997 | 0 | 304 | 304 | 304 | H | 1,362 | 1,362 | 1,362 |  | 0.00060626 | 1.8895 | 1 | 0.00030758 | [31 empty] | #N/A
Vloerput | Mini Canal | Nee | Jaga kleur | MICL.00919018/DNCklr | 9 | 190 | 09/DNC | 18 | 349 | 30.0086 | 0.017328 | [8 empty] | A04 | 1208 | MICL0.00919018/DNC |  | 1208 | 0 | 349 | 349 | 349 | H | 1,362 | 1,362 | 1,362 |  | 0.0009367 | 1.7898 | 2 | 0.0004456 | [31 empty] | #N/A
Vloerput | Mini Canal | Nee | Jaga kleur | MICL.00919018/SNCklr | 9 | 190 | 09/SNC | 18 | 360 | 30.9544 | 0.018345 | [8 empty] | A04 | 1007 | MICL0.00919018/SNC |  | 1007 | 0 | 360 | 360 | 360 | H | 1,362 | 1,362 | 1,362 |  | 0.0009367 | 1.7898 | 2 | 0.0004456 | [31 empty] | #N/A
Vloerput | Mini Canal | Nee | Jaga kleur | MICL.00919026/DNCklr | 9 | 190 | 09/DNC | 26 | 460 | 39.5529 | 0.028791 | [8 empty] | A04 | 1356 | MICL0.00919026/DNC |  | 1356 | 0 | 460 | 460 | 460 | H | 1,362 | 1,362 | 1,362 |  | 0.0009367 | 1.7898 | 2 | 0.0004456 | [31 empty] | #N/A
Vloerput | Mini Canal | Nee | Jaga kleur | MICL.00919026/SNCklr | 9 | 190 | 09/SNC | 26 | 474 | 40.7567 | 0.030423 | [8 empty] | A04 | 1108 | MICL0.00919026/SNC |  | 1108 | 0 | 474 | 474 | 474 | H | 1,362 | 1,362 | 1,362 |  | 0.0009367 | 1.7898 | 2 | 0.0004456 | [31 empty] | #N/A
Vloerput | Mini Canal | Nee | Jaga kleur | MICL.00919034/DNCklr | 9 | 190 | 14/DNC | 34 | 597 | 51.3328 | 0.0831 | [8 empty] | A04 | 1624 | MICL0.00919034/DNC |  | 1624 | 0 | 597 | 597 | 597 | H | 1,362 | 1,362 | 1,362 |  | 0.013163 | 1.4287 | 1 | 0.00092092 | [31 empty] | #N/A
Vloerput | Mini Canal | Nee | Jaga kleur | MICL.00919034/SNCklr | 9 | 190 | 14/SNC | 34 | 615 | 52.8805 | 0.087127 | [8 empty] | A04 | 1375 | MICL0.00919034/SNC |  | 1375 | 0 | 615 | 615 | 615 | H | 1,362 | 1,362 | 1,362 |  | 0.013163 | 1.4287 | 1 | 0.00092092 | [31 empty] | #N/A
Vloerput | Mini Canal | Nee | Jaga kleur | MICL.00919042/DNCklr | 9 | 190 | 19/DNC | 42 | 861 | 74.0327 | 0.042258 | [8 empty] | A04 | 1887 | MICL0.00919042/DNC |  | 1887 | 0 | 861 | 861 | 861 | H | 1,362 | 1,362 | 1,362 |  | 0.0003969 | 1.7346 | 2 | 0.00036735 | [31 empty] | #N/A
Vloerput | Mini Canal | Nee | Jaga kleur | MICL.00919042/SNCklr | 9 | 190 | 19/SNC | 42 | 888 | 76.3543 | 0.044754 | [8 empty] | A04 | 1553 | MICL0.00919042/SNC |  | 1553 | 0 | 888 | 888 | 888 | H | 1,362 | 1,362 | 1,362 |  | 0.0003969 | 1.7346 | 2 | 0.00036735 | [31 empty] | #N/A
Vloerput | Mini Canal | Nee | Jaga kleur | MICL.00921014/DNCklr | 9 | 210 | 04/DNC | 14 | 332 | 28.5469 | 0.0086609 | [8 empty] | A04 | 1284 | MICL0.00921014/DNC |  | 1284 | 0 | 332 | 332 | 332 | H | 1,362 | 1,362 | 1,362 |  | 0.00060626 | 1.8895 | 1 | 0.00030758 | [31 empty] | #N/A
Vloerput | Mini Canal | Nee | Jaga kleur | MICL.00921014/SNCklr | 9 | 210 | 04/SNC | 14 | 342 | 29.4067 | 0.009169 | [8 empty] | A04 | 1096 | MICL0.00921014/SNC |  | 1096 | 0 | 342 | 342 | 342 | H | 1,362 | 1,362 | 1,362 |  | 0.00060626 | 1.8895 | 1 | 0.00030758 | [31 empty] | #N/A
Vloerput | Mini Canal | Nee | Jaga kleur | MICL.00921018/DNCklr | 9 | 210 | 09/DNC | 18 | 394 | 33.8779 | 0.023665 | [8 empty] | A04 | 1326 | MICL0.00921018/DNC |  | 1326 | 0 | 394 | 394 | 394 | H | 1,362 | 1,362 | 1,362 |  | 0.0009367 | 1.7898 | 2 | 0.0004456 | [31 empty] | #N/A
Vloerput | Mini Canal | Nee | Jaga kleur | MICL.00921018/SNCklr | 9 | 210 | 09/SNC | 18 | 406 | 34.9097 | 0.025004 | [8 empty] | A04 | 1103 | MICL0.00921018/SNC |  | 1103 | 0 | 406 | 406 | 406 | H | 1,362 | 1,362 | 1,362 |  | 0.0009367 | 1.7898 | 2 | 0.0004456 | [31 empty] | #N/A
Vloerput | Mini Canal | Nee | Jaga kleur | MICL.00921026/DNCklr | 9 | 210 | 09/DNC | 26 | 518 | 44.54 | 0.039102 | [8 empty] | A04 | 1487 | MICL0.00921026/DNC |  | 1487 | 0 | 518 | 518 | 518 | H | 1,362 | 1,362 | 1,362 |  | 0.0009367 | 1.7898 | 2 | 0.0004456 | [31 empty] | #N/A
Vloerput | Mini Canal | Nee | Jaga kleur | MICL.00921026/SNCklr | 9 | 210 | 09/SNC | 26 | 534 | 45.9157 | 0.041349 | [8 empty] | A04 | 1214 | MICL0.00921026/SNC |  | 1214 | 0 | 534 | 534 | 534 | H | 1,362 | 1,362 | 1,362 |  | 0.0009367 | 1.7898 | 2 | 0.0004456 | [31 empty] | #N/A
Vloerput | Mini Canal | Nee | Jaga kleur | MICL.00921034/DNCklr | 9 | 210 | 14/DNC | 34 | 671 | 57.6956 | 0.1086 | [8 empty] | A04 | 1810 | MICL0.00921034/DNC |  | 1810 | 0 | 671 | 671 | 671 | H | 1,362 | 1,362 | 1,362 |  | 0.013163 | 1.4287 | 1 | 0.00092092 | [31 empty] | #N/A
Vloerput | Mini Canal | Nee | Jaga kleur | MICL.00921034/SNCklr | 9 | 210 | 14/SNC | 34 | 692 | 59.5013 | 0.11405 | [8 empty] | A04 | 1533 | MICL0.00921034/SNC |  | 1533 | 0 | 692 | 692 | 692 | H | 1,362 | 1,362 | 1,362 |  | 0.013163 | 1.4287 | 1 | 0.00092092 | [31 empty] | #N/A
Vloerput | Mini Canal | Nee | Jaga kleur | MICL.00921042/DNCklr | 9 | 210 | 19/DNC | 42 | 970 | 83.405 | 0.05609 | [8 empty] | A04 | 2070 | MICL0.00921042/DNC |  | 2070 | 0 | 970 | 970 | 970 | H | 1,362 | 1,362 | 1,362 |  | 0.0003969 | 1.7346 | 2 | 0.00036735 | [31 empty] | #N/A
Vloerput | Mini Canal | Nee | Jaga kleur | MICL.00921042/SNCklr | 9 | 210 | 19/SNC | 42 | 1000 | 85.9845 | 0.059347 | [8 empty] | A04 | 1700 | MICL0.00921042/SNC |  | 1700 | 0 | 1000 | 1000 | 1000 | H | 1,362 | 1,362 | 1,362 |  | 0.0003969 | 1.7346 | 2 | 0.00036735 | [31 empty] | #N/A
Vloerput | Mini Canal | Nee | Jaga kleur | MICL.00923014/DNCklr | 9 | 230 | 04/DNC | 14 | 370 | 31.8143 | 0.011486 | [8 empty] | A04 | 1380 | MICL0.00923014/DNC |  | 1380 | 0 | 370 | 370 | 370 | H | 1,362 | 1,362 | 1,362 |  | 0.00060626 | 1.8895 | 1 | 0.00030758 | [31 empty] | #N/A
Vloerput | Mini Canal | Nee | Jaga kleur | MICL.00923014/SNCklr | 9 | 230 | 04/SNC | 14 | 381 | 32.7601 | 0.01215 | [8 empty] | A04 | 1173 | MICL0.00923014/SNC |  | 1173 | 0 | 381 | 381 | 381 | H | 1,362 | 1,362 | 1,362 |  | 0.00060626 | 1.8895 | 1 | 0.00030758 | [31 empty] | #N/A
Vloerput | Mini Canal | Nee | Jaga kleur | MICL.00923018/DNCklr | 9 | 230 | 09/DNC | 18 | 437 | 37.5752 | 0.031037 | [8 empty] | A04 | 1444 | MICL0.00923018/DNC |  | 1444 | 0 | 437 | 437 | 437 | H | 1,362 | 1,362 | 1,362 |  | 0.0009367 | 1.7898 | 2 | 0.0004456 | [31 empty] | #N/A
Vloerput | Mini Canal | Nee | Jaga kleur | MICL.00923018/SNCklr | 9 | 230 | 09/SNC | 18 | 451 | 38.779 | 0.032883 | [8 empty] | A04 | 1198 | MICL0.00923018/SNC |  | 1198 | 0 | 451 | 451 | 451 | H | 1,362 | 1,362 | 1,362 |  | 0.0009367 | 1.7898 | 2 | 0.0004456 | [31 empty] | #N/A
Vloerput | Mini Canal | Nee | Jaga kleur | MICL.00923026/DNCklr | 9 | 230 | 09/DNC | 26 | 575 | 49.4411 | 0.051321 | [8 empty] | A04 | 1617 | MICL0.00923026/DNC |  | 1617 | 0 | 575 | 575 | 575 | H | 1,362 | 1,362 | 1,362 |  | 0.0009367 | 1.7898 | 2 | 0.0004456 | [31 empty] | #N/A
Vloerput | Mini Canal | Nee | Jaga kleur | MICL.00923026/SNCklr | 9 | 230 | 09/SNC | 26 | 593 | 50.9888 | 0.054306 | [8 empty] | A04 | 1319 | MICL0.00923026/SNC |  | 1319 | 0 | 593 | 593 | 593 | H | 1,362 | 1,362 | 1,362 |  | 0.0009367 | 1.7898 | 2 | 0.0004456 | [31 empty] | #N/A
Vloerput | Mini Canal | Nee | Jaga kleur | MICL.00923034/DNCklr | 9 | 230 | 14/DNC | 34 | 746 | 64.1445 | 0.13838 | [8 empty] | A04 | 1979 | MICL0.00923034/DNC |  | 1979 | 0 | 746 | 746 | 746 | H | 1,362 | 1,362 | 1,362 |  | 0.013163 | 1.4287 | 1 | 0.00092092 | [31 empty] | #N/A
Vloerput | Mini Canal | Nee | Jaga kleur | MICL.00923034/SNCklr | 9 | 230 | 14/SNC | 34 | 769 | 66.1221 | 0.1452 | [8 empty] | A04 | 1675 | MICL0.00923034/SNC |  | 1675 | 0 | 769 | 769 | 769 | H | 1,362 | 1,362 | 1,362 |  | 0.013163 | 1.4287 | 1 | 0.00092092 | [31 empty] | #N/A
Vloerput | Mini Canal | Nee | Jaga kleur | MICL.00923042/DNCklr | 9 | 230 | 19/DNC | 42 | 1078 | 92.6913 | 0.072233 | [8 empty] | A04 | 2272 | MICL0.00923042/DNC |  | 2272 | 0 | 1078 | 1078 | 1078 | H | 1,362 | 1,362 | 1,362 |  | 0.0003969 | 1.7346 | 2 | 0.00036735 | [31 empty] | #N/A
Vloerput | Mini Canal | Nee | Jaga kleur | MICL.00923042/SNCklr | 9 | 230 | 19/SNC | 42 | 1111 | 95.5288 | 0.076374 | [8 empty] | A04 | 1869 | MICL0.00923042/SNC |  | 1869 | 0 | 1111 | 1111 | 1111 | H | 1,362 | 1,362 | 1,362 |  | 0.0003969 | 1.7346 | 2 | 0.00036735 | [31 empty] | #N/A
Vloerput | Mini Canal | Nee | Jaga kleur | MICL.00925014/DNCklr | 9 | 250 | 04/DNC | 14 | 406 | 34.9097 | 0.014704 | [8 empty] | A04 | 1476 | MICL0.00925014/DNC |  | 1476 | 0 | 406 | 406 | 406 | H | 1,362 | 1,362 | 1,362 |  | 0.00060626 | 1.8895 | 1 | 0.00030758 | [31 empty] | #N/A
Vloerput | Mini Canal | Nee | Jaga kleur | MICL.00925014/SNCklr | 9 | 250 | 04/SNC | 14 | 419 | 36.0275 | 0.01562 | [8 empty] | A04 | 1252 | MICL0.00925014/SNC |  | 1252 | 0 | 419 | 419 | 419 | H | 1,362 | 1,362 | 1,362 |  | 0.00060626 | 1.8895 | 1 | 0.00030758 | [31 empty] | #N/A
Vloerput | Mini Canal | Nee | Jaga kleur | MICL.00925018/DNCklr | 9 | 250 | 09/DNC | 18 | 481 | 41.3586 | 0.039873 | [8 empty] | A04 | 1542 | MICL0.00925018/DNC |  | 1542 | 0 | 481 | 481 | 481 | H | 1,362 | 1,362 | 1,362 |  | 0.0009367 | 1.7898 | 2 | 0.0004456 | [31 empty] | #N/A
Vloerput | Mini Canal | Nee | Jaga kleur | MICL.00925018/SNCklr | 9 | 250 | 09/SNC | 18 | 496 | 42.6483 | 0.042177 | [8 empty] | A04 | 1276 | MICL0.00925018/SNC |  | 1276 | 0 | 496 | 496 | 496 | H | 1,362 | 1,362 | 1,362 |  | 0.0009367 | 1.7898 | 2 | 0.0004456 | [31 empty] | #N/A
Vloerput | Mini Canal | Nee | Jaga kleur | MICL.00925026/DNCklr | 9 | 250 | 09/DNC | 26 | 632 | 54.3422 | 0.065718 | [8 empty] | A04 | 1730 | MICL0.00925026/DNC |  | 1730 | 0 | 632 | 632 | 632 | H | 1,362 | 1,362 | 1,362 |  | 0.0009367 | 1.7898 | 2 | 0.0004456 | [31 empty] | #N/A
Vloerput | Mini Canal | Nee | Jaga kleur | MICL.00925026/SNCklr | 9 | 250 | 09/SNC | 26 | 652 | 56.0619 | 0.069576 | [8 empty] | A04 | 1405 | MICL0.00925026/SNC |  | 1405 | 0 | 652 | 652 | 652 | H | 1,362 | 1,362 | 1,362 |  | 0.0009367 | 1.7898 | 2 | 0.0004456 | [31 empty] | #N/A
Vloerput | Mini Canal | Nee | Jaga kleur | MICL.00925034/DNCklr | 9 | 250 | 14/DNC | 34 | 821 | 70.5933 | 0.17237 | [8 empty] | A04 | 2120 | MICL0.00925034/DNC |  | 2120 | 0 | 821 | 821 | 821 | H | 1,362 | 1,362 | 1,362 |  | 0.013163 | 1.4287 | 1 | 0.00092092 | [31 empty] | #N/A
Vloerput | Mini Canal | Nee | Jaga kleur | MICL.00925034/SNCklr | 9 | 250 | 14/SNC | 34 | 846 | 72.7429 | 0.18073 | [8 empty] | A04 | 1790 | MICL0.00925034/SNC |  | 1790 | 0 | 846 | 846 | 846 | H | 1,362 | 1,362 | 1,362 |  | 0.013163 | 1.4287 | 1 | 0.00092092 | [31 empty] | #N/A
Vloerput | Mini Canal | Nee | Jaga kleur | MICL.00925042/DNCklr | 9 | 250 | 19/DNC | 42 | 1184 | 101.8057 | 0.09064 | [8 empty] | A04 | 2441 | MICL0.00925042/DNC |  | 2441 | 0 | 1184 | 1184 | 1184 | H | 1,362 | 1,362 | 1,362 |  | 0.0003969 | 1.7346 | 2 | 0.00036735 | [31 empty] | #N/A
Vloerput | Mini Canal | Nee | Jaga kleur | MICL.00925042/SNCklr | 9 | 250 | 19/SNC | 42 | 1221 | 104.9871 | 0.095932 | [8 empty] | A04 | 2002 | MICL0.00925042/SNC |  | 2002 | 0 | 1221 | 1221 | 1221 | H | 1,362 | 1,362 | 1,362 |  | 0.0003969 | 1.7346 | 2 | 0.00036735 | [31 empty] | #N/A
Vloerput | Mini Canal | Nee | Jaga kleur | MICL.00927014/DNCklr | 9 | 270 | 04/DNC | 14 | 443 | 38.0911 | 0.018533 | [8 empty] | A04 | 1571 | MICL0.00927014/DNC |  | 1571 | 0 | 443 | 443 | 443 | H | 1,362 | 1,362 | 1,362 |  | 0.00060626 | 1.8895 | 1 | 0.00030758 | [31 empty] | #N/A
Vloerput | Mini Canal | Nee | Jaga kleur | MICL.00927014/SNCklr | 9 | 270 | 04/SNC | 14 | 457 | 39.2949 | 0.019671 | [8 empty] | A04 | 1330 | MICL0.00927014/SNC |  | 1330 | 0 | 457 | 457 | 457 | H | 1,362 | 1,362 | 1,362 |  | 0.00060626 | 1.8895 | 1 | 0.00030758 | [31 empty] | #N/A
Vloerput | Mini Canal | Nee | Jaga kleur | MICL.00927018/DNCklr | 9 | 270 | 09/DNC | 18 | 525 | 45.1419 | 0.050158 | [8 empty] | A04 | 1644 | MICL0.00927018/DNC |  | 1644 | 0 | 525 | 525 | 525 | H | 1,362 | 1,362 | 1,362 |  | 0.0009367 | 1.7898 | 2 | 0.0004456 | [31 empty] | #N/A
Vloerput | Mini Canal | Nee | Jaga kleur | MICL.00927018/SNCklr | 9 | 270 | 09/SNC | 18 | 541 | 46.5176 | 0.052986 | [8 empty] | A04 | 1356 | MICL0.00927018/SNC |  | 1356 | 0 | 541 | 541 | 541 | H | 1,362 | 1,362 | 1,362 |  | 0.0009367 | 1.7898 | 2 | 0.0004456 | [31 empty] | #N/A
Vloerput | Mini Canal | Nee | Jaga kleur | MICL.00927026/DNCklr | 9 | 270 | 09/DNC | 26 | 690 | 59.3293 | 0.082662 | [8 empty] | A04 | 1843 | MICL0.00927026/DNC |  | 1843 | 0 | 690 | 690 | 690 | H | 1,362 | 1,362 | 1,362 |  | 0.0009367 | 1.7898 | 2 | 0.0004456 | [31 empty] | #N/A
Vloerput | Mini Canal | Nee | Jaga kleur | MICL.00927026/SNCklr | 9 | 270 | 09/SNC | 26 | 711 | 61.135 | 0.087321 | [8 empty] | A04 | 1491 | MICL0.00927026/SNC |  | 1491 | 0 | 711 | 711 | 711 | H | 1,362 | 1,362 | 1,362 |  | 0.0009367 | 1.7898 | 2 | 0.0004456 | [31 empty] | #N/A
Vloerput | Mini Canal | Nee | Jaga kleur | MICL.00927034/DNCklr | 9 | 270 | 14/DNC | 34 | 895 | 76.9561 | 0.21033 | [8 empty] | A04 | 2262 | MICL0.00927034/DNC |  | 2262 | 0 | 895 | 895 | 895 | H | 1,362 | 1,362 | 1,362 |  | 0.013163 | 1.4287 | 1 | 0.00092092 | [31 empty] | #N/A
Vloerput | Mini Canal | Nee | Jaga kleur | MICL.00927034/SNCklr | 9 | 270 | 14/SNC | 34 | 923 | 79.3637 | 0.22079 | [8 empty] | A04 | 1905 | MICL0.00927034/SNC |  | 1905 | 0 | 923 | 923 | 923 | H | 1,362 | 1,362 | 1,362 |  | 0.013163 | 1.4287 | 1 | 0.00092092 | [31 empty] | #N/A
Vloerput | Mini Canal | Nee | Jaga kleur | MICL.00927042/DNCklr | 9 | 270 | 19/DNC | 42 | 1293 | 111.178 | 0.11214 | [8 empty] | A04 | 2606 | MICL0.00927042/DNC |  | 2606 | 0 | 1293 | 1293 | 1293 | H | 1,362 | 1,362 | 1,362 |  | 0.0003969 | 1.7346 | 2 | 0.00036735 | [31 empty] | #N/A
Vloerput | Mini Canal | Nee | Jaga kleur | MICL.00927042/SNCklr | 9 | 270 | 19/SNC | 42 | 1333 | 114.6174 | 0.1186 | [8 empty] | A04 | 2132 | MICL0.00927042/SNC |  | 2132 | 0 | 1333 | 1333 | 1333 | H | 1,362 | 1,362 | 1,362 |  | 0.0003969 | 1.7346 | 2 | 0.00036735 | [31 empty] | #N/A
Vloerput | Mini Canal | Nee | Jaga kleur | MICL.00929014/DNCklr | 9 | 290 | 04/DNC | 14 | 480 | 41.2726 | 0.022953 | [8 empty] | A04 | 1701 | MICL0.00929014/DNC |  | 1701 | 0 | 480 | 480 | 480 | H | 1,362 | 1,362 | 1,362 |  | 0.00060626 | 1.8895 | 1 | 0.00030758 | [31 empty] | #N/A
Vloerput | Mini Canal | Nee | Jaga kleur | MICL.00929014/SNCklr | 9 | 290 | 04/SNC | 14 | 495 | 42.5623 | 0.024346 | [8 empty] | A04 | 1441 | MICL0.00929014/SNC |  | 1441 | 0 | 495 | 495 | 495 | H | 1,362 | 1,362 | 1,362 |  | 0.00060626 | 1.8895 | 1 | 0.00030758 | [31 empty] | #N/A
Vloerput | Mini Canal | Nee | Jaga kleur | MICL.00929018/DNCklr | 9 | 290 | 09/DNC | 18 | 568 | 48.8392 | 0.061786 | [8 empty] | A04 | 1772 | MICL0.00929018/DNC |  | 1772 | 0 | 568 | 568 | 568 | H | 1,362 | 1,362 | 1,362 |  | 0.0009367 | 1.7898 | 2 | 0.0004456 | [31 empty] | #N/A
Vloerput | Mini Canal | Nee | Jaga kleur | MICL.00929018/SNCklr | 9 | 290 | 09/SNC | 18 | 586 | 50.3869 | 0.065407 | [8 empty] | A04 | 1462 | MICL0.00929018/SNC |  | 1462 | 0 | 586 | 586 | 586 | H | 1,362 | 1,362 | 1,362 |  | 0.0009367 | 1.7898 | 2 | 0.0004456 | [31 empty] | #N/A
Vloerput | Mini Canal | Nee | Jaga kleur | MICL.00929026/DNCklr | 9 | 290 | 09/DNC | 26 | 748 | 64.3164 | 0.10214 | [8 empty] | A04 | 1988 | MICL0.00929026/DNC |  | 1988 | 0 | 748 | 748 | 748 | H | 1,362 | 1,362 | 1,362 |  | 0.0009367 | 1.7898 | 2 | 0.0004456 | [31 empty] | #N/A
Vloerput | Mini Canal | Nee | Jaga kleur | MICL.00929026/SNCklr | 9 | 290 | 09/SNC | 26 | 771 | 66.2941 | 0.10796 | [8 empty] | A04 | 1610 | MICL0.00929026/SNC |  | 1610 | 0 | 771 | 771 | 771 | H | 1,362 | 1,362 | 1,362 |  | 0.0009367 | 1.7898 | 2 | 0.0004456 | [31 empty] | #N/A
Vloerput | Mini Canal | Nee | Jaga kleur | MICL.00929034/DNCklr | 9 | 290 | 14/DNC | 34 | 970 | 83.405 | 0.25311 | [8 empty] | A04 | 2435 | MICL0.00929034/DNC |  | 2435 | 0 | 970 | 970 | 970 | H | 1,362 | 1,362 | 1,362 |  | 0.013163 | 1.4287 | 1 | 0.00092092 | [31 empty] | #N/A
Vloerput | Mini Canal | Nee | Jaga kleur | MICL.00929034/SNCklr | 9 | 290 | 14/SNC | 34 | 1000 | 85.9845 | 0.26552 | [8 empty] | A04 | 2053 | MICL0.00929034/SNC |  | 2053 | 0 | 1000 | 1000 | 1000 | H | 1,362 | 1,362 | 1,362 |  | 0.013163 | 1.4287 | 1 | 0.00092092 | [31 empty] | #N/A
Vloerput | Mini Canal | Nee | Jaga kleur | MICL.00929042/DNCklr | 9 | 290 | 19/DNC | 42 | 1401 | 120.4643 | 0.13631 | [8 empty] | A04 | 2805 | MICL0.00929042/DNC |  | 2805 | 0 | 1401 | 1401 | 1401 | H | 1,362 | 1,362 | 1,362 |  | 0.0003969 | 1.7346 | 2 | 0.00036735 | [31 empty] | #N/A
Vloerput | Mini Canal | Nee | Jaga kleur | MICL.00929042/SNCklr | 9 | 290 | 19/SNC | 42 | 1444 | 124.1617 | 0.14409 | [8 empty] | A04 | 2294 | MICL0.00929042/SNC |  | 2294 | 0 | 1444 | 1444 | 1444 | H | 1,362 | 1,362 | 1,362 |  | 0.0003969 | 1.7346 | 2 | 0.00036735 | [31 empty] | #N/A
Vloerput | Mini Canal | Nee | Jaga kleur | MICL.00931014/DNCklr | 9 | 310 | 04/DNC | 14 | 517 | 44.454 | 0.028003 | [8 empty] | A04 | 1797 | MICL0.00931014/DNC |  | 1797 | 0 | 517 | 517 | 517 | H | 1,362 | 1,362 | 1,362 |  | 0.00060626 | 1.8895 | 1 | 0.00030758 | [31 empty] | #N/A
Vloerput | Mini Canal | Nee | Jaga kleur | MICL.00931014/SNCklr | 9 | 310 | 04/SNC | 14 | 533 | 45.8298 | 0.029684 | [8 empty] | A04 | 1520 | MICL0.00931014/SNC |  | 1520 | 0 | 533 | 533 | 533 | H | 1,362 | 1,362 | 1,362 |  | 0.00060626 | 1.8895 | 1 | 0.00030758 | [31 empty] | #N/A
Vloerput | Mini Canal | Nee | Jaga kleur | MICL.00931018/DNCklr | 9 | 310 | 09/DNC | 18 | 612 | 52.6225 | 0.075223 | [8 empty] | A04 | 1873 | MICL0.00931018/DNC |  | 1873 | 0 | 612 | 612 | 612 | H | 1,362 | 1,362 | 1,362 |  | 0.0009367 | 1.7898 | 2 | 0.0004456 | [31 empty] | #N/A
Vloerput | Mini Canal | Nee | Jaga kleur | MICL.00931018/SNCklr | 9 | 310 | 09/SNC | 18 | 631 | 54.2562 | 0.079536 | [8 empty] | A04 | 1542 | MICL0.00931018/SNC |  | 1542 | 0 | 631 | 631 | 631 | H | 1,362 | 1,362 | 1,362 |  | 0.0009367 | 1.7898 | 2 | 0.0004456 | [31 empty] | #N/A
Vloerput | Mini Canal | Nee | Jaga kleur | MICL.00931026/DNCklr | 9 | 310 | 09/DNC | 26 | 805 | 69.2175 | 0.12403 | [8 empty] | A04 | 2103 | MICL0.00931026/DNC |  | 2103 | 0 | 805 | 805 | 805 | H | 1,362 | 1,362 | 1,362 |  | 0.0009367 | 1.7898 | 2 | 0.0004456 | [31 empty] | #N/A
Vloerput | Mini Canal | Nee | Jaga kleur | MICL.00931026/SNCklr | 9 | 310 | 09/SNC | 26 | 830 | 71.3672 | 0.13116 | [8 empty] | A04 | 1698 | MICL0.00931026/SNC |  | 1698 | 0 | 830 | 830 | 830 | H | 1,362 | 1,362 | 1,362 |  | 0.0009367 | 1.7898 | 2 | 0.0004456 | [31 empty] | #N/A
Vloerput | Mini Canal | Nee | Jaga kleur | MICL.00931034/DNCklr | 9 | 310 | 14/DNC | 34 | 1044 | 89.7678 | 0.30006 | [8 empty] | A04 | 2582 | MICL0.00931034/DNC |  | 2582 | 0 | 1044 | 1044 | 1044 | H | 1,362 | 1,362 | 1,362 |  | 0.013163 | 1.4287 | 1 | 0.00092092 | [31 empty] | #N/A
Vloerput | Mini Canal | Nee | Jaga kleur | MICL.00931034/SNCklr | 9 | 310 | 14/SNC | 34 | 1076 | 92.5193 | 0.3146 | [8 empty] | A04 | 2174 | MICL0.00931034/SNC |  | 2174 | 0 | 1076 | 1076 | 1076 | H | 1,362 | 1,362 | 1,362 |  | 0.013163 | 1.4287 | 1 | 0.00092092 | [31 empty] | #N/A
Vloerput | Mini Canal | Nee | Jaga kleur | MICL.00931042/DNCklr | 9 | 310 | 19/DNC | 42 | 1508 | 129.6647 | 0.16323 | [8 empty] | A04 | 2986 | MICL0.00931042/DNC |  | 2986 | 0 | 1508 | 1508 | 1508 | H | 1,362 | 1,362 | 1,362 |  | 0.0003969 | 1.7346 | 2 | 0.00036735 | [31 empty] | #N/A
Vloerput | Mini Canal | Nee | Jaga kleur | MICL.00931042/SNCklr | 9 | 310 | 19/SNC | 42 | 1555 | 133.7059 | 0.17268 | [8 empty] | A04 | 2441 | MICL0.00931042/SNC |  | 2441 | 0 | 1555 | 1555 | 1555 | H | 1,362 | 1,362 | 1,362 |  | 0.0003969 | 1.7346 | 2 | 0.00036735 | [31 empty] | #N/A
Vloerput | Mini Canal | Nee | Jaga kleur | MICL.00933014/DNCklr | 9 | 330 | 04/DNC | 14 | 554 | 47.6354 | 0.033721 | [8 empty] | A04 | 1893 | MICL0.00933014/DNC |  | 1893 | 0 | 554 | 554 | 554 | H | 1,362 | 1,362 | 1,362 |  | 0.00060626 | 1.8895 | 1 | 0.00030758 | [31 empty] | #N/A
Vloerput | Mini Canal | Nee | Jaga kleur | MICL.00933014/SNCklr | 9 | 330 | 04/SNC | 14 | 571 | 49.0972 | 0.035727 | [8 empty] | A04 | 1598 | MICL0.00933014/SNC |  | 1598 | 0 | 571 | 571 | 571 | H | 1,362 | 1,362 | 1,362 |  | 0.00060626 | 1.8895 | 1 | 0.00030758 | [31 empty] | #N/A
Vloerput | Mini Canal | Nee | Jaga kleur | MICL.00933018/DNCklr | 9 | 330 | 09/DNC | 18 | 656 | 56.4058 | 0.090383 | [8 empty] | A04 | 1979 | MICL0.00933018/DNC |  | 1979 | 0 | 656 | 656 | 656 | H | 1,362 | 1,362 | 1,362 |  | 0.0009367 | 1.7898 | 2 | 0.0004456 | [31 empty] | #N/A
Vloerput | Mini Canal | Nee | Jaga kleur | MICL.00933018/SNCklr | 9 | 330 | 09/SNC | 18 | 676 | 58.1255 | 0.095467 | [8 empty] | A04 | 1628 | MICL0.00933018/SNC |  | 1628 | 0 | 676 | 676 | 676 | H | 1,362 | 1,362 | 1,362 |  | 0.0009367 | 1.7898 | 2 | 0.0004456 | [31 empty] | #N/A
Vloerput | Mini Canal | Nee | Jaga kleur | MICL.00933026/DNCklr | 9 | 330 | 09/DNC | 26 | 862 | 74.1187 | 0.14869 | [8 empty] | A04 | 2225 | MICL0.00933026/DNC |  | 2225 | 0 | 862 | 862 | 862 | H | 1,362 | 1,362 | 1,362 |  | 0.0009367 | 1.7898 | 2 | 0.0004456 | [31 empty] | #N/A
Vloerput | Mini Canal | Nee | Jaga kleur | MICL.00933026/SNCklr | 9 | 330 | 09/SNC | 26 | 889 | 76.4402 | 0.1573 | [8 empty] | A04 | 1793 | MICL0.00933026/SNC |  | 1793 | 0 | 889 | 889 | 889 | H | 1,362 | 1,362 | 1,362 |  | 0.0009367 | 1.7898 | 2 | 0.0004456 | [31 empty] | #N/A
Vloerput | Mini Canal | Nee | Jaga kleur | MICL.00933034/DNCklr | 9 | 330 | 14/DNC | 34 | 1119 | 96.2167 | 0.35215 | [8 empty] | A04 | 2744 | MICL0.00933034/DNC |  | 2744 | 0 | 1119 | 1119 | 1119 | H | 1,362 | 1,362 | 1,362 |  | 0.013163 | 1.4287 | 1 | 0.00092092 | [31 empty] | #N/A
Vloerput | Mini Canal | Nee | Jaga kleur | MICL.00933034/SNCklr | 9 | 330 | 14/SNC | 34 | 1154 | 99.2261 | 0.36954 | [8 empty] | A04 | 2307 | MICL0.00933034/SNC |  | 2307 | 0 | 1154 | 1154 | 1154 | H | 1,362 | 1,362 | 1,362 |  | 0.013163 | 1.4287 | 1 | 0.00092092 | [31 empty] | #N/A
Vloerput | Mini Canal | Nee | Jaga kleur | MICL.00933042/DNCklr | 9 | 330 | 19/DNC | 42 | 1616 | 138.951 | 0.19341 | [8 empty] | A04 | 3171 | MICL0.00933042/DNC |  | 3171 | 0 | 1616 | 1616 | 1616 | H | 1,362 | 1,362 | 1,362 |  | 0.0003969 | 1.7346 | 2 | 0.00036735 | [31 empty] | #N/A
Vloerput | Mini Canal | Nee | Jaga kleur | MICL.00933042/SNCklr | 9 | 330 | 19/SNC | 42 | 1666 | 143.2502 | 0.20451 | [8 empty] | A04 | 2591 | MICL0.00933042/SNC |  | 2591 | 0 | 1666 | 1666 | 1666 | H | 1,362 | 1,362 | 1,362 |  | 0.0003969 | 1.7346 | 2 | 0.00036735 | [31 empty] | #N/A
Vloerput | Mini Canal | Nee | Jaga kleur | MICL.00935014/DNCklr | 9 | 350 | 04/DNC | 14 | 591 | 50.8169 | 0.040146 | [8 empty] | A04 | 1990 | MICL0.00935014/DNC |  | 1990 | 0 | 591 | 591 | 591 | H | 1,362 | 1,362 | 1,362 |  | 0.00060626 | 1.8895 | 1 | 0.00030758 | [31 empty] | #N/A
Vloerput | Mini Canal | Nee | Jaga kleur | MICL.00935014/SNCklr | 9 | 350 | 04/SNC | 14 | 609 | 52.3646 | 0.042515 | [8 empty] | A04 | 1675 | MICL0.00935014/SNC |  | 1675 | 0 | 609 | 609 | 609 | H | 1,362 | 1,362 | 1,362 |  | 0.00060626 | 1.8895 | 1 | 0.00030758 | [31 empty] | #N/A
Vloerput | Mini Canal | Nee | Jaga kleur | MICL.00935018/DNCklr | 9 | 350 | 09/DNC | 18 | 700 | 60.1892 | 0.10736 | [8 empty] | A04 | 2083 | MICL0.00935018/DNC |  | 2083 | 0 | 700 | 700 | 700 | H | 1,362 | 1,362 | 1,362 |  | 0.0009367 | 1.7898 | 2 | 0.0004456 | [31 empty] | #N/A
Vloerput | Mini Canal | Nee | Jaga kleur | MICL.00935018/SNCklr | 9 | 350 | 09/SNC | 18 | 722 | 62.0808 | 0.11358 | [8 empty] | A04 | 1711 | MICL0.00935018/SNC |  | 1711 | 0 | 722 | 722 | 722 | H | 1,362 | 1,362 | 1,362 |  | 0.0009367 | 1.7898 | 2 | 0.0004456 | [31 empty] | #N/A
Vloerput | Mini Canal | Nee | Jaga kleur | MICL.00935026/DNCklr | 9 | 350 | 09/DNC | 26 | 920 | 79.1058 | 0.17662 | [8 empty] | A04 | 2339 | MICL0.00935026/DNC |  | 2339 | 0 | 920 | 920 | 920 | H | 1,362 | 1,362 | 1,362 |  | 0.0009367 | 1.7898 | 2 | 0.0004456 | [31 empty] | #N/A
Vloerput | Mini Canal | Nee | Jaga kleur | MICL.00935026/SNCklr | 9 | 350 | 09/SNC | 26 | 948 | 81.5133 | 0.18654 | [8 empty] | A04 | 1881 | MICL0.00935026/SNC |  | 1881 | 0 | 948 | 948 | 948 | H | 1,362 | 1,362 | 1,362 |  | 0.0009367 | 1.7898 | 2 | 0.0004456 | [31 empty] | #N/A
Vloerput | Mini Canal | Nee | Jaga kleur | MICL.00935034/DNCklr | 9 | 350 | 14/DNC | 34 | 1194 | 102.6655 | 0.40909 | [8 empty] | A04 | 2891 | MICL0.00935034/DNC |  | 2891 | 0 | 1194 | 1194 | 1194 | H | 1,362 | 1,362 | 1,362 |  | 0.013163 | 1.4287 | 1 | 0.00092092 | [31 empty] | #N/A
Vloerput | Mini Canal | Nee | Jaga kleur | MICL.00935034/SNCklr | 9 | 350 | 14/SNC | 34 | 1231 | 105.8469 | 0.42907 | [8 empty] | A04 | 2429 | MICL0.00935034/SNC |  | 2429 | 0 | 1231 | 1231 | 1231 | H | 1,362 | 1,362 | 1,362 |  | 0.013163 | 1.4287 | 1 | 0.00092092 | [31 empty] | #N/A
Vloerput | Mini Canal | Nee | Jaga kleur | MICL.00935042/DNCklr | 9 | 350 | 19/DNC | 42 | 1724 | 148.2373 | 0.2268 | [8 empty] | A04 | 3345 | MICL0.00935042/DNC |  | 3345 | 0 | 1724 | 1724 | 1724 | H | 1,362 | 1,362 | 1,362 |  | 0.0003969 | 1.7346 | 2 | 0.00036735 | [31 empty] | #N/A
Vloerput | Mini Canal | Nee | Jaga kleur | MICL.00935042/SNCklr | 9 | 350 | 19/SNC | 42 | 1777 | 152.7945 | 0.23971 | [8 empty] | A04 | 2729 | MICL0.00935042/SNC |  | 2729 | 0 | 1777 | 1777 | 1777 | H | 1,362 | 1,362 | 1,362 |  | 0.0003969 | 1.7346 | 2 | 0.00036735 | [31 empty] | #N/A
Vloerput | Mini Canal | Nee | Jaga kleur | MICL.00937014/DNCklr | 9 | 370 | 04/DNC | 14 | 628 | 53.9983 | 0.047315 | [8 empty] | A04 | 2109 | MICL0.00937014/DNC |  | 2109 | 0 | 628 | 628 | 628 | H | 1,362 | 1,362 | 1,362 |  | 0.00060626 | 1.8895 | 1 | 0.00030758 | [31 empty] | #N/A
Vloerput | Mini Canal | Nee | Jaga kleur | MICL.00937014/SNCklr | 9 | 370 | 04/SNC | 14 | 647 | 55.632 | 0.050087 | [8 empty] | A04 | 1778 | MICL0.00937014/SNC |  | 1778 | 0 | 647 | 647 | 647 | H | 1,362 | 1,362 | 1,362 |  | 0.00060626 | 1.8895 | 1 | 0.00030758 | [31 empty] | #N/A
Vloerput | Mini Canal | Nee | Jaga kleur | MICL.00937018/DNCklr | 9 | 370 | 09/DNC | 18 | 744 | 63.9725 | 0.12623 | [8 empty] | A04 | 2208 | MICL0.00937018/DNC |  | 2208 | 0 | 744 | 744 | 744 | H | 1,362 | 1,362 | 1,362 |  | 0.0009367 | 1.7898 | 2 | 0.0004456 | [31 empty] | #N/A
Vloerput | Mini Canal | Nee | Jaga kleur | MICL.00937018/SNCklr | 9 | 370 | 09/SNC | 18 | 767 | 65.9501 | 0.13342 | [8 empty] | A04 | 1814 | MICL0.00937018/SNC |  | 1814 | 0 | 767 | 767 | 767 | H | 1,362 | 1,362 | 1,362 |  | 0.0009367 | 1.7898 | 2 | 0.0004456 | [31 empty] | #N/A
Vloerput | Mini Canal | Nee | Jaga kleur | MICL.00937026/DNCklr | 9 | 370 | 09/DNC | 26 | 978 | 84.0929 | 0.20766 | [8 empty] | A04 | 2477 | MICL0.00937026/DNC |  | 2477 | 0 | 978 | 978 | 978 | H | 1,362 | 1,362 | 1,362 |  | 0.0009367 | 1.7898 | 2 | 0.0004456 | [31 empty] | #N/A
Vloerput | Mini Canal | Nee | Jaga kleur | MICL.00937026/SNCklr | 9 | 370 | 09/SNC | 26 | 1008 | 86.6724 | 0.21941 | [8 empty] | A04 | 1995 | MICL0.00937026/SNC |  | 1995 | 0 | 1008 | 1008 | 1008 | H | 1,362 | 1,362 | 1,362 |  | 0.0009367 | 1.7898 | 2 | 0.0004456 | [31 empty] | #N/A
Vloerput | Mini Canal | Nee | Jaga kleur | MICL.00937034/DNCklr | 9 | 370 | 14/DNC | 34 | 1268 | 109.0284 | 0.47043 | [8 empty] | A04 | 3063 | MICL0.00937034/DNC |  | 3063 | 0 | 1268 | 1268 | 1268 | H | 1,362 | 1,362 | 1,362 |  | 0.013163 | 1.4287 | 1 | 0.00092092 | [31 empty] | #N/A
Vloerput | Mini Canal | Nee | Jaga kleur | MICL.00937034/SNCklr | 9 | 370 | 14/SNC | 34 | 1307 | 112.3818 | 0.49319 | [8 empty] | A04 | 2574 | MICL0.00937034/SNC |  | 2574 | 0 | 1307 | 1307 | 1307 | H | 1,362 | 1,362 | 1,362 |  | 0.013163 | 1.4287 | 1 | 0.00092092 | [31 empty] | #N/A
Vloerput | Mini Canal | Nee | Jaga kleur | MICL.00937042/DNCklr | 9 | 370 | 19/DNC | 42 | 1831 | 157.4377 | 0.26326 | [8 empty] | A04 | 3543 | MICL0.00937042/DNC |  | 3543 | 0 | 1831 | 1831 | 1831 | H | 1,362 | 1,362 | 1,362 |  | 0.0003969 | 1.7346 | 2 | 0.00036735 | [31 empty] | #N/A
Vloerput | Mini Canal | Nee | Jaga kleur | MICL.00937042/SNCklr | 9 | 370 | 19/SNC | 42 | 1888 | 162.3388 | 0.2784 | [8 empty] | A04 | 2892 | MICL0.00937042/SNC |  | 2892 | 0 | 1888 | 1888 | 1888 | H | 1,362 | 1,362 | 1,362 |  | 0.0003969 | 1.7346 | 2 | 0.00036735 | [31 empty] | #N/A
Vloerput | Mini Canal | Nee | Jaga kleur | MICL.00939014/DNCklr | 9 | 390 | 04/DNC | 14 | 664 | 57.0937 | 0.055108 | [8 empty] | A04 | 2206 | MICL0.00939014/DNC |  | 2206 | 0 | 664 | 664 | 664 | H | 1,362 | 1,362 | 1,362 |  | 0.00060626 | 1.8895 | 1 | 0.00030758 | [31 empty] | #N/A
Vloerput | Mini Canal | Nee | Jaga kleur | MICL.00939014/SNCklr | 9 | 390 | 04/SNC | 14 | 685 | 58.8994 | 0.058483 | [8 empty] | A04 | 1855 | MICL0.00939014/SNC |  | 1855 | 0 | 685 | 685 | 685 | H | 1,362 | 1,362 | 1,362 |  | 0.00060626 | 1.8895 | 1 | 0.00030758 | [31 empty] | #N/A
Vloerput | Mini Canal | Nee | Jaga kleur | MICL.00939018/DNCklr | 9 | 390 | 09/DNC | 18 | 787 | 67.6698 | 0.14676 | [8 empty] | A04 | 2310 | MICL0.00939018/DNC |  | 2310 | 0 | 787 | 787 | 787 | H | 1,362 | 1,362 | 1,362 |  | 0.0009367 | 1.7898 | 2 | 0.0004456 | [31 empty] | #N/A
Vloerput | Mini Canal | Nee | Jaga kleur | MICL.00939018/SNCklr | 9 | 390 | 09/SNC | 18 | 811 | 69.7334 | 0.155 | [8 empty] | A04 | 1894 | MICL0.00939018/SNC |  | 1894 | 0 | 811 | 811 | 811 | H | 1,362 | 1,362 | 1,362 |  | 0.0009367 | 1.7898 | 2 | 0.0004456 | [31 empty] | #N/A
Vloerput | Mini Canal | Nee | Jaga kleur | MICL.00939026/DNCklr | 9 | 390 | 09/DNC | 26 | 1035 | 88.994 | 0.24156 | [8 empty] | A04 | 2593 | MICL0.00939026/DNC |  | 2593 | 0 | 1035 | 1035 | 1035 | H | 1,362 | 1,362 | 1,362 |  | 0.0009367 | 1.7898 | 2 | 0.0004456 | [31 empty] | #N/A
Vloerput | Mini Canal | Nee | Jaga kleur | MICL.00939026/SNCklr | 9 | 390 | 09/SNC | 26 | 1067 | 91.7455 | 0.25532 | [8 empty] | A04 | 2083 | MICL0.00939026/SNC |  | 2083 | 0 | 1067 | 1067 | 1067 | H | 1,362 | 1,362 | 1,362 |  | 0.0009367 | 1.7898 | 2 | 0.0004456 | [31 empty] | #N/A
Vloerput | Mini Canal | Nee | Jaga kleur | MICL.00939034/DNCklr | 9 | 390 | 14/DNC | 34 | 1343 | 115.4772 | 0.53738 | [8 empty] | A04 | 3209 | MICL0.00939034/DNC |  | 3209 | 0 | 1343 | 1343 | 1343 | H | 1,362 | 1,362 | 1,362 |  | 0.013163 | 1.4287 | 1 | 0.00092092 | [31 empty] | #N/A
Vloerput | Mini Canal | Nee | Jaga kleur | MICL.00939034/SNCklr | 9 | 390 | 14/SNC | 34 | 1385 | 119.0886 | 0.56378 | [8 empty] | A04 | 2695 | MICL0.00939034/SNC |  | 2695 | 0 | 1385 | 1385 | 1385 | H | 1,362 | 1,362 | 1,362 |  | 0.013163 | 1.4287 | 1 | 0.00092092 | [31 empty] | #N/A
Vloerput | Mini Canal | Nee | Jaga kleur | MICL.00939042/DNCklr | 9 | 390 | 19/DNC | 42 | 1939 | 166.724 | 0.30341 | [8 empty] | A04 | 3717 | MICL0.00939042/DNC |  | 3717 | 0 | 1939 | 1939 | 1939 | H | 1,362 | 1,362 | 1,362 |  | 0.0003969 | 1.7346 | 2 | 0.00036735 | [31 empty] | #N/A
Vloerput | Mini Canal | Nee | Jaga kleur | MICL.00939042/SNCklr | 9 | 390 | 19/SNC | 42 | 1999 | 171.8831 | 0.32073 | [8 empty] | A04 | 3031 | MICL0.00939042/SNC |  | 3031 | 0 | 1999 | 1999 | 1999 | H | 1,362 | 1,362 | 1,362 |  | 0.0003969 | 1.7346 | 2 | 0.00036735 | [31 empty] | #N/A
Vloerput | Mini Canal | Nee | Jaga kleur | MICL.00941014/DNCklr | 9 | 410 | 04/DNC | 14 | 701 | 60.2752 | 0.063863 | [8 empty] | A04 | 2376 | MICL0.00941014/DNC |  | 2376 | 0 | 701 | 701 | 701 | H | 1,362 | 1,362 | 1,362 |  | 0.00060626 | 1.8895 | 1 | 0.00030758 | [31 empty] | #N/A
Vloerput | Mini Canal | Nee | Jaga kleur | MICL.00941014/SNCklr | 9 | 410 | 04/SNC | 14 | 723 | 62.1668 | 0.067743 | [8 empty] | A04 | 2008 | MICL0.00941014/SNC |  | 2008 | 0 | 723 | 723 | 723 | H | 1,362 | 1,362 | 1,362 |  | 0.00060626 | 1.8895 | 1 | 0.00030758 | [31 empty] | #N/A
Vloerput | Mini Canal | Nee | Jaga kleur | MICL.00941018/DNCklr | 9 | 410 | 09/DNC | 18 | 830 | 71.3672 | 0.16929 | [8 empty] | A04 | 2487 | MICL0.00941018/DNC |  | 2487 | 0 | 830 | 830 | 830 | H | 1,362 | 1,362 | 1,362 |  | 0.0009367 | 1.7898 | 2 | 0.0004456 | [31 empty] | #N/A
Vloerput | Mini Canal | Nee | Jaga kleur | MICL.00941018/SNCklr | 9 | 410 | 09/SNC | 18 | 856 | 73.6028 | 0.17905 | [8 empty] | A04 | 2051 | MICL0.00941018/SNC |  | 2051 | 0 | 856 | 856 | 856 | H | 1,362 | 1,362 | 1,362 |  | 0.0009367 | 1.7898 | 2 | 0.0004456 | [31 empty] | #N/A
Vloerput | Mini Canal | Nee | Jaga kleur | MICL.00941026/DNCklr | 9 | 410 | 09/DNC | 26 | 1092 | 93.8951 | 0.27878 | [8 empty] | A04 | 2784 | MICL0.00941026/DNC |  | 2784 | 0 | 1092 | 1092 | 1092 | H | 1,362 | 1,362 | 1,362 |  | 0.0009367 | 1.7898 | 2 | 0.0004456 | [31 empty] | #N/A
Vloerput | Mini Canal | Nee | Jaga kleur | MICL.00941026/SNCklr | 9 | 410 | 09/SNC | 26 | 1126 | 96.8186 | 0.29476 | [8 empty] | A04 | 2250 | MICL0.00941026/SNC |  | 2250 | 0 | 1126 | 1126 | 1126 | H | 1,362 | 1,362 | 1,362 |  | 0.0009367 | 1.7898 | 2 | 0.0004456 | [31 empty] | #N/A
Vloerput | Mini Canal | Nee | Jaga kleur | MICL.00941034/DNCklr | 9 | 410 | 14/DNC | 34 | 1417 | 121.8401 | 0.60885 | [8 empty] | A04 | 3434 | MICL0.00941034/DNC |  | 3434 | 0 | 1417 | 1417 | 1417 | H | 1,362 | 1,362 | 1,362 |  | 0.013163 | 1.4287 | 1 | 0.00092092 | [31 empty] | #N/A
Vloerput | Mini Canal | Nee | Jaga kleur | MICL.00941034/SNCklr | 9 | 410 | 14/SNC | 34 | 1461 | 125.6234 | 0.6385 | [8 empty] | A04 | 2892 | MICL0.00941034/SNC |  | 2892 | 0 | 1461 | 1461 | 1461 | H | 1,362 | 1,362 | 1,362 |  | 0.013163 | 1.4287 | 1 | 0.00092092 | [31 empty] | #N/A
Vloerput | Mini Canal | Nee | Jaga kleur | MICL.00941042/DNCklr | 9 | 410 | 19/DNC | 42 | 2048 | 176.0963 | 0.34744 | [8 empty] | A04 | 3968 | MICL0.00941042/DNC |  | 3968 | 0 | 2048 | 2048 | 2048 | H | 1,362 | 1,362 | 1,362 |  | 0.0003969 | 1.7346 | 2 | 0.00036735 | [31 empty] | #N/A
Vloerput | Mini Canal | Nee | Jaga kleur | MICL.00941042/SNCklr | 9 | 410 | 19/SNC | 42 | 2111 | 181.5133 | 0.36714 | [8 empty] | A04 | 3247 | MICL0.00941042/SNC |  | 3247 | 0 | 2111 | 2111 | 2111 | H | 1,362 | 1,362 | 1,362 |  | 0.0003969 | 1.7346 | 2 | 0.00036735 | [31 empty] | #N/A
Vloerput | Mini Canal | Nee | Jaga kleur | MICL.00943014/DNCklr | 9 | 430 | 04/DNC | 14 | 738 | 63.4566 | 0.073475 | [8 empty] | A04 | 2472 | MICL0.00943014/DNC |  | 2472 | 0 | 738 | 738 | 738 | H | 1,362 | 1,362 | 1,362 |  | 0.00060626 | 1.8895 | 1 | 0.00030758 | [31 empty] | #N/A
Vloerput | Mini Canal | Nee | Jaga kleur | MICL.00943014/SNCklr | 9 | 430 | 04/SNC | 14 | 761 | 65.4342 | 0.077905 | [8 empty] | A04 | 2087 | MICL0.00943014/SNC |  | 2087 | 0 | 761 | 761 | 761 | H | 1,362 | 1,362 | 1,362 |  | 0.00060626 | 1.8895 | 1 | 0.00030758 | [31 empty] | #N/A
Vloerput | Mini Canal | Nee | Jaga kleur | MICL.00943018/DNCklr | 9 | 430 | 09/DNC | 18 | 875 | 75.2365 | 0.19472 | [8 empty] | A04 | 2590 | MICL0.00943018/DNC |  | 2590 | 0 | 875 | 875 | 875 | H | 1,362 | 1,362 | 1,362 |  | 0.0009367 | 1.7898 | 2 | 0.0004456 | [31 empty] | #N/A
Vloerput | Mini Canal | Nee | Jaga kleur | MICL.00943018/SNCklr | 9 | 430 | 09/SNC | 18 | 902 | 77.558 | 0.20578 | [8 empty] | A04 | 2130 | MICL0.00943018/SNC |  | 2130 | 0 | 902 | 902 | 902 | H | 1,362 | 1,362 | 1,362 |  | 0.0009367 | 1.7898 | 2 | 0.0004456 | [31 empty] | #N/A
Vloerput | Mini Canal | Nee | Jaga kleur | MICL.00943026/DNCklr | 9 | 430 | 09/DNC | 26 | 1150 | 98.8822 | 0.31997 | [8 empty] | A04 | 2897 | MICL0.00943026/DNC |  | 2897 | 0 | 1150 | 1150 | 1150 | H | 1,362 | 1,362 | 1,362 |  | 0.0009367 | 1.7898 | 2 | 0.0004456 | [31 empty] | #N/A
Vloerput | Mini Canal | Nee | Jaga kleur | MICL.00943026/SNCklr | 9 | 430 | 09/SNC | 26 | 1186 | 101.9776 | 0.33841 | [8 empty] | A04 | 2336 | MICL0.00943026/SNC |  | 2336 | 0 | 1186 | 1186 | 1186 | H | 1,362 | 1,362 | 1,362 |  | 0.0009367 | 1.7898 | 2 | 0.0004456 | [31 empty] | #N/A
Vloerput | Mini Canal | Nee | Jaga kleur | MICL.00943034/DNCklr | 9 | 430 | 14/DNC | 34 | 1492 | 128.2889 | 0.68623 | [8 empty] | A04 | 3581 | MICL0.00943034/DNC |  | 3581 | 0 | 1492 | 1492 | 1492 | H | 1,362 | 1,362 | 1,362 |  | 0.013163 | 1.4287 | 1 | 0.00092092 | [31 empty] | #N/A
Vloerput | Mini Canal | Nee | Jaga kleur | MICL.00943034/SNCklr | 9 | 430 | 14/SNC | 34 | 1538 | 132.2442 | 0.71937 | [8 empty] | A04 | 3013 | MICL0.00943034/SNC |  | 3013 | 0 | 1538 | 1538 | 1538 | H | 1,362 | 1,362 | 1,362 |  | 0.013163 | 1.4287 | 1 | 0.00092092 | [31 empty] | #N/A
Vloerput | Mini Canal | Nee | Jaga kleur | MICL.00943042/DNCklr | 9 | 430 | 19/DNC | 42 | 2154 | 185.2107 | 0.39422 | [8 empty] | A04 | 4142 | MICL0.00943042/DNC |  | 4142 | 0 | 2154 | 2154 | 2154 | H | 1,362 | 1,362 | 1,362 |  | 0.0003969 | 1.7346 | 2 | 0.00036735 | [31 empty] | #N/A
Vloerput | Mini Canal | Nee | Jaga kleur | MICL.00943042/SNCklr | 9 | 430 | 19/SNC | 42 | 2221 | 190.9716 | 0.41679 | [8 empty] | A04 | 3385 | MICL0.00943042/SNC |  | 3385 | 0 | 2221 | 2221 | 2221 | H | 1,362 | 1,362 | 1,362 |  | 0.0003969 | 1.7346 | 2 | 0.00036735 | [31 empty] | #N/A
Vloerput | Mini Canal | Nee | Jaga kleur | MICL.00945014/DNCklr | 9 | 450 | 04/DNC | 14 | 776 | 66.724 | 0.084186 | [8 empty] | A04 | 2588 | MICL0.00945014/DNC |  | 2588 | 0 | 776 | 776 | 776 | H | 1,362 | 1,362 | 1,362 |  | 0.00060626 | 1.8895 | 1 | 0.00030758 | [31 empty] | #N/A
Vloerput | Mini Canal | Nee | Jaga kleur | MICL.00945014/SNCklr | 9 | 450 | 04/SNC | 14 | 800 | 68.7876 | 0.089222 | [8 empty] | A04 | 2184 | MICL0.00945014/SNC |  | 2184 | 0 | 800 | 800 | 800 | H | 1,362 | 1,362 | 1,362 |  | 0.00060626 | 1.8895 | 1 | 0.00030758 | [31 empty] | #N/A
Vloerput | Mini Canal | Nee | Jaga kleur | MICL.00945018/DNCklr | 9 | 450 | 09/DNC | 18 | 919 | 79.0198 | 0.22203 | [8 empty] | A04 | 2712 | MICL0.00945018/DNC |  | 2712 | 0 | 919 | 919 | 919 | H | 1,362 | 1,362 | 1,362 |  | 0.0009367 | 1.7898 | 2 | 0.0004456 | [31 empty] | #N/A
Vloerput | Mini Canal | Nee | Jaga kleur | MICL.00945018/SNCklr | 9 | 450 | 09/SNC | 18 | 947 | 81.4273 | 0.23446 | [8 empty] | A04 | 2232 | MICL0.00945018/SNC |  | 2232 | 0 | 947 | 947 | 947 | H | 1,362 | 1,362 | 1,362 |  | 0.0009367 | 1.7898 | 2 | 0.0004456 | [31 empty] | #N/A
Vloerput | Mini Canal | Nee | Jaga kleur | MICL.00945026/DNCklr | 9 | 450 | 09/DNC | 26 | 1208 | 103.8693 | 0.36484 | [8 empty] | A04 | 3035 | MICL0.00945026/DNC |  | 3035 | 0 | 1208 | 1208 | 1208 | H | 1,362 | 1,362 | 1,362 |  | 0.0009367 | 1.7898 | 2 | 0.0004456 | [31 empty] | #N/A
Vloerput | Mini Canal | Nee | Jaga kleur | MICL.00945026/SNCklr | 9 | 450 | 09/SNC | 26 | 1245 | 107.0507 | 0.3854 | [8 empty] | A04 | 2446 | MICL0.00945026/SNC |  | 2446 | 0 | 1245 | 1245 | 1245 | H | 1,362 | 1,362 | 1,362 |  | 0.0009367 | 1.7898 | 2 | 0.0004456 | [31 empty] | #N/A
Vloerput | Mini Canal | Nee | Jaga kleur | MICL.00945034/DNCklr | 9 | 450 | 14/DNC | 34 | 1567 | 134.7377 | 0.769 | [8 empty] | A04 | 3750 | MICL0.00945034/DNC |  | 3750 | 0 | 1567 | 1567 | 1567 | H | 1,362 | 1,362 | 1,362 |  | 0.013163 | 1.4287 | 1 | 0.00092092 | [31 empty] | #N/A
Vloerput | Mini Canal | Nee | Jaga kleur | MICL.00945034/SNCklr | 9 | 450 | 14/SNC | 34 | 1615 | 138.865 | 0.80585 | [8 empty] | A04 | 3156 | MICL0.00945034/SNC |  | 3156 | 0 | 1615 | 1615 | 1615 | H | 1,362 | 1,362 | 1,362 |  | 0.013163 | 1.4287 | 1 | 0.00092092 | [31 empty] | #N/A
Vloerput | Mini Canal | Nee | Jaga kleur | MICL.00945042/DNCklr | 9 | 450 | 19/DNC | 42 | 2262 | 194.497 | 0.44542 | [8 empty] | A04 | 4336 | MICL0.00945042/DNC |  | 4336 | 0 | 2262 | 2262 | 2262 | H | 1,362 | 1,362 | 1,362 |  | 0.0003969 | 1.7346 | 2 | 0.00036735 | [31 empty] | #N/A
Vloerput | Mini Canal | Nee | Jaga kleur | MICL.00945042/SNCklr | 9 | 450 | 19/SNC | 42 | 2332 | 200.5159 | 0.47077 | [8 empty] | A04 | 3543 | MICL0.00945042/SNC |  | 3543 | 0 | 2332 | 2332 | 2332 | H | 1,362 | 1,362 | 1,362 |  | 0.0003969 | 1.7346 | 2 | 0.00036735 | [31 empty] | #N/A
Vloerput | Mini Canal | Nee | Jaga kleur | MICL.00947014/DNCklr | 9 | 470 | 04/DNC | 14 | 813 | 69.9054 | 0.095639 | [8 empty] | A04 | 2684 | MICL0.00947014/DNC |  | 2684 | 0 | 813 | 813 | 813 | H | 1,362 | 1,362 | 1,362 |  | 0.00060626 | 1.8895 | 1 | 0.00030758 | [31 empty] | #N/A
Vloerput | Mini Canal | Nee | Jaga kleur | MICL.00947014/SNCklr | 9 | 470 | 04/SNC | 14 | 838 | 72.055 | 0.10132 | [8 empty] | A04 | 2264 | MICL0.00947014/SNC |  | 2264 | 0 | 838 | 838 | 838 | H | 1,362 | 1,362 | 1,362 |  | 0.00060626 | 1.8895 | 1 | 0.00030758 | [31 empty] | #N/A
Vloerput | Mini Canal | Nee | Jaga kleur | MICL.00947018/DNCklr | 9 | 470 | 09/DNC | 18 | 962 | 82.7171 | 0.25118 | [8 empty] | A04 | 2813 | MICL0.00947018/DNC |  | 2813 | 0 | 962 | 962 | 962 | H | 1,362 | 1,362 | 1,362 |  | 0.0009367 | 1.7898 | 2 | 0.0004456 | [31 empty] | #N/A
Vloerput | Mini Canal | Nee | Jaga kleur | MICL.00947018/SNCklr | 9 | 470 | 09/SNC | 18 | 992 | 85.2966 | 0.26558 | [8 empty] | A04 | 2313 | MICL0.00947018/SNC |  | 2313 | 0 | 992 | 992 | 992 | H | 1,362 | 1,362 | 1,362 |  | 0.0009367 | 1.7898 | 2 | 0.0004456 | [31 empty] | #N/A
Vloerput | Mini Canal | Nee | Jaga kleur | MICL.00947026/DNCklr | 9 | 470 | 09/DNC | 26 | 1265 | 108.7704 | 0.41293 | [8 empty] | A04 | 3149 | MICL0.00947026/DNC |  | 3149 | 0 | 1265 | 1265 | 1265 | H | 1,362 | 1,362 | 1,362 |  | 0.0009367 | 1.7898 | 2 | 0.0004456 | [31 empty] | #N/A
Vloerput | Mini Canal | Nee | Jaga kleur | MICL.00947026/SNCklr | 9 | 470 | 09/SNC | 26 | 1304 | 112.1238 | 0.43635 | [8 empty] | A04 | 2534 | MICL0.00947026/SNC |  | 2534 | 0 | 1304 | 1304 | 1304 | H | 1,362 | 1,362 | 1,362 |  | 0.0009367 | 1.7898 | 2 | 0.0004456 | [31 empty] | #N/A
Vloerput | Mini Canal | Nee | Jaga kleur | MICL.00947034/DNCklr | 9 | 470 | 14/DNC | 34 | 1641 | 141.1006 | 0.85646 | [8 empty] | A04 | 3899 | MICL0.00947034/DNC |  | 3899 | 0 | 1641 | 1641 | 1641 | H | 1,362 | 1,362 | 1,362 |  | 0.013163 | 1.4287 | 1 | 0.00092092 | [31 empty] | #N/A
Vloerput | Mini Canal | Nee | Jaga kleur | MICL.00947034/SNCklr | 9 | 470 | 14/SNC | 34 | 1692 | 145.4858 | 0.89805 | [8 empty] | A04 | 3277 | MICL0.00947034/SNC |  | 3277 | 0 | 1692 | 1692 | 1692 | H | 1,362 | 1,362 | 1,362 |  | 0.013163 | 1.4287 | 1 | 0.00092092 | [31 empty] | #N/A
Vloerput | Mini Canal | Nee | Jaga kleur | MICL.00947042/DNCklr | 9 | 470 | 19/DNC | 42 | 2371 | 203.8693 | 0.50093 | [8 empty] | A04 | 4510 | MICL0.00947042/DNC |  | 4510 | 0 | 2371 | 2371 | 2371 | H | 1,362 | 1,362 | 1,362 |  | 0.0003969 | 1.7346 | 2 | 0.00036735 | [31 empty] | #N/A
Vloerput | Mini Canal | Nee | Jaga kleur | MICL.00947042/SNCklr | 9 | 470 | 19/SNC | 42 | 2444 | 210.1462 | 0.52926 | [8 empty] | A04 | 3682 | MICL0.00947042/SNC |  | 3682 | 0 | 2444 | 2444 | 2444 | H | 1,362 | 1,362 | 1,362 |  | 0.0003969 | 1.7346 | 2 | 0.00036735 | [31 empty] | #N/A
Vloerput | Mini Canal | Nee | Jaga kleur | MICL.00949014/DNCklr | 9 | 490 | 04/DNC | 14 | 849 | 73.0009 | 0.10782 | [8 empty] | A04 | 2781 | MICL0.00949014/DNC |  | 2781 | 0 | 849 | 849 | 849 | H | 1,362 | 1,362 | 1,362 |  | 0.00060626 | 1.8895 | 1 | 0.00030758 | [31 empty] | #N/A
Vloerput | Mini Canal | Nee | Jaga kleur | MICL.00949014/SNCklr | 9 | 490 | 04/SNC | 14 | 875 | 75.2365 | 0.1142 | [8 empty] | A04 | 2342 | MICL0.00949014/SNC |  | 2342 | 0 | 875 | 875 | 875 | H | 1,362 | 1,362 | 1,362 |  | 0.00060626 | 1.8895 | 1 | 0.00030758 | [31 empty] | #N/A
Vloerput | Mini Canal | Nee | Jaga kleur | MICL.00949018/DNCklr | 9 | 490 | 09/DNC | 18 | 1006 | 86.5004 | 0.28318 | [8 empty] | A04 | 2914 | MICL0.00949018/DNC |  | 2914 | 0 | 1006 | 1006 | 1006 | H | 1,362 | 1,362 | 1,362 |  | 0.0009367 | 1.7898 | 2 | 0.0004456 | [31 empty] | #N/A
Vloerput | Mini Canal | Nee | Jaga kleur | MICL.00949018/SNCklr | 9 | 490 | 09/SNC | 18 | 1037 | 89.166 | 0.29921 | [8 empty] | A04 | 2392 | MICL0.00949018/SNC |  | 2392 | 0 | 1037 | 1037 | 1037 | H | 1,362 | 1,362 | 1,362 |  | 0.0009367 | 1.7898 | 2 | 0.0004456 | [31 empty] | #N/A
Vloerput | Mini Canal | Nee | Jaga kleur | MICL.00949026/DNCklr | 9 | 490 | 09/DNC | 26 | 1322 | 113.6715 | 0.46489 | [8 empty] | A04 | 3264 | MICL0.00949026/DNC |  | 3264 | 0 | 1322 | 1322 | 1322 | H | 1,362 | 1,362 | 1,362 |  | 0.0009367 | 1.7898 | 2 | 0.0004456 | [31 empty] | #N/A
Vloerput | Mini Canal | Nee | Jaga kleur | MICL.00949026/SNCklr | 9 | 490 | 09/SNC | 26 | 1363 | 117.1969 | 0.4914 | [8 empty] | A04 | 2623 | MICL0.00949026/SNC |  | 2623 | 0 | 1363 | 1363 | 1363 | H | 1,362 | 1,362 | 1,362 |  | 0.0009367 | 1.7898 | 2 | 0.0004456 | [31 empty] | #N/A
Vloerput | Mini Canal | Nee | Jaga kleur | MICL.00949034/DNCklr | 9 | 490 | 14/DNC | 34 | 1716 | 147.5494 | 0.95025 | [8 empty] | A04 | 4045 | MICL0.00949034/DNC |  | 4045 | 0 | 1716 | 1716 | 1716 | H | 1,362 | 1,362 | 1,362 |  | 0.013163 | 1.4287 | 1 | 0.00092092 | [31 empty] | #N/A
Vloerput | Mini Canal | Nee | Jaga kleur | MICL.00949034/SNCklr | 9 | 490 | 14/SNC | 34 | 1769 | 152.1066 | 0.99606 | [8 empty] | A04 | 3397 | MICL0.00949034/SNC |  | 3397 | 0 | 1769 | 1769 | 1769 | H | 1,362 | 1,362 | 1,362 |  | 0.013163 | 1.4287 | 1 | 0.00092092 | [31 empty] | #N/A
Vloerput | Mini Canal | Nee | Jaga kleur | MICL.00949042/DNCklr | 9 | 490 | 19/DNC | 42 | 2478 | 213.0696 | 0.55972 | [8 empty] | A04 | 4683 | MICL0.00949042/DNC |  | 4683 | 0 | 2478 | 2478 | 2478 | H | 1,362 | 1,362 | 1,362 |  | 0.0003969 | 1.7346 | 2 | 0.00036735 | [31 empty] | #N/A
Vloerput | Mini Canal | Nee | Jaga kleur | MICL.00949042/SNCklr | 9 | 490 | 19/SNC | 42 | 2555 | 219.6905 | 0.59163 | [8 empty] | A04 | 3820 | MICL0.00949042/SNC |  | 3820 | 0 | 2555 | 2555 | 2555 | H | 1,362 | 1,362 | 1,362 |  | 0.0003969 | 1.7346 | 2 | 0.00036735 | [31 empty] | #N/A
Vloerput | Mini Canal | Nee | Jaga kleur | MICL.01107014/DNCklr | 11 | 70 | 04/DNC | 14 | 84 | 7.2227 | 0.00027084 | [8 empty] | A04 | 537 | MICL0.01107014/DNC |  | 537 | 0 | 84 | 84 | 84 | H | 1,362 | 1,362 | 1,362 |  | 0.00060626 | 1.8895 | 1 | 0.00030758 | [31 empty] | #N/A
Vloerput | Mini Canal | Nee | Jaga kleur | MICL.01107014/SNCklr | 11 | 70 | 04/SNC | 14 | 87 | 7.4807 | 0.00029006 | [8 empty] | A04 | 474 | MICL0.01107014/SNC |  | 474 | 0 | 87 | 87 | 87 | H | 1,362 | 1,362 | 1,362 |  | 0.00060626 | 1.8895 | 1 | 0.00030758 | [31 empty] | #N/A
Vloerput | Mini Canal | Nee | Jaga kleur | MICL.01107018/DNCklr | 11 | 70 | 09/DNC | 18 | 101 | 8.6844 | 0.00073023 | [8 empty] | A04 | 549 | MICL0.01107018/DNC |  | 549 | 0 | 101 | 101 | 101 | H | 1,362 | 1,362 | 1,362 |  | 0.0009367 | 1.7898 | 2 | 0.0004456 | [31 empty] | #N/A
Vloerput | Mini Canal | Nee | Jaga kleur | MICL.01107018/SNCklr | 11 | 70 | 09/SNC | 18 | 104 | 8.9424 | 0.00077165 | [8 empty] | A04 | 475 | MICL0.01107018/SNC |  | 475 | 0 | 104 | 104 | 104 | H | 1,362 | 1,362 | 1,362 |  | 0.0009367 | 1.7898 | 2 | 0.0004456 | [31 empty] | #N/A
Vloerput | Mini Canal | Nee | Jaga kleur | MICL.01107026/DNCklr | 11 | 70 | 09/DNC | 26 | 136 | 11.6939 | 0.00128 | [8 empty] | A04 | 616 | MICL0.01107026/DNC |  | 616 | 0 | 136 | 136 | 136 | H | 1,362 | 1,362 | 1,362 |  | 0.0009367 | 1.7898 | 2 | 0.0004456 | [31 empty] | #N/A
Vloerput | Mini Canal | Nee | Jaga kleur | MICL.01107026/SNCklr | 11 | 70 | 09/SNC | 26 | 140 | 12.0378 | 0.001352 | [8 empty] | A04 | 526 | MICL0.01107026/SNC |  | 526 | 0 | 140 | 140 | 140 | H | 1,362 | 1,362 | 1,362 |  | 0.0009367 | 1.7898 | 2 | 0.0004456 | [31 empty] | #N/A
Vloerput | Mini Canal | Nee | Jaga kleur | MICL.01107034/DNCklr | 11 | 70 | 14/DNC | 34 | 177 | 15.2193 | 0.0049663 | [8 empty] | A04 | 712 | MICL0.01107034/DNC |  | 712 | 0 | 177 | 177 | 177 | H | 1,362 | 1,362 | 1,362 |  | 0.013163 | 1.4287 | 1 | 0.00092092 | [31 empty] | #N/A
Vloerput | Mini Canal | Nee | Jaga kleur | MICL.01107034/SNCklr | 11 | 70 | 14/SNC | 34 | 182 | 15.6492 | 0.0052028 | [8 empty] | A04 | 621 | MICL0.01107034/SNC |  | 621 | 0 | 182 | 182 | 182 | H | 1,362 | 1,362 | 1,362 |  | 0.013163 | 1.4287 | 1 | 0.00092092 | [31 empty] | #N/A
Vloerput | Mini Canal | Nee | Jaga kleur | MICL.01107042/DNCklr | 11 | 70 | 19/DNC | 42 | 247 | 21.2382 | 0.0023349 | [8 empty] | A04 | 794 | MICL0.01107042/DNC |  | 794 | 0 | 247 | 247 | 247 | H | 1,362 | 1,362 | 1,362 |  | 0.0003969 | 1.7346 | 2 | 0.00036735 | [31 empty] | #N/A
Vloerput | Mini Canal | Nee | Jaga kleur | MICL.01107042/SNCklr | 11 | 70 | 19/SNC | 42 | 255 | 21.9261 | 0.0024822 | [8 empty] | A04 | 671 | MICL0.01107042/SNC |  | 671 | 0 | 255 | 255 | 255 | H | 1,362 | 1,362 | 1,362 |  | 0.0003969 | 1.7346 | 2 | 0.00036735 | [31 empty] | #N/A
Vloerput | Mini Canal | Nee | Jaga kleur | MICL.01108014/DNCklr | 11 | 80 | 04/DNC | 14 | 106 | 9.1144 | 0.00046535 | [8 empty] | A04 | 584 | MICL0.01108014/DNC |  | 584 | 0 | 106 | 106 | 106 | H | 1,362 | 1,362 | 1,362 |  | 0.00060626 | 1.8895 | 1 | 0.00030758 | [31 empty] | #N/A
Vloerput | Mini Canal | Nee | Jaga kleur | MICL.01108014/SNCklr | 11 | 80 | 04/SNC | 14 | 109 | 9.3723 | 0.00049137 | [8 empty] | A04 | 515 | MICL0.01108014/SNC |  | 515 | 0 | 109 | 109 | 109 | H | 1,362 | 1,362 | 1,362 |  | 0.00060626 | 1.8895 | 1 | 0.00030758 | [31 empty] | #N/A
Vloerput | Mini Canal | Nee | Jaga kleur | MICL.01108018/DNCklr | 11 | 80 | 09/DNC | 18 | 125 | 10.7481 | 0.0012204 | [8 empty] | A04 | 605 | MICL0.01108018/DNC |  | 605 | 0 | 125 | 125 | 125 | H | 1,362 | 1,362 | 1,362 |  | 0.0009367 | 1.7898 | 2 | 0.0004456 | [31 empty] | #N/A
Vloerput | Mini Canal | Nee | Jaga kleur | MICL.01108018/SNCklr | 11 | 80 | 09/SNC | 18 | 129 | 11.092 | 0.0012947 | [8 empty] | A04 | 521 | MICL0.01108018/SNC |  | 521 | 0 | 129 | 129 | 129 | H | 1,362 | 1,362 | 1,362 |  | 0.0009367 | 1.7898 | 2 | 0.0004456 | [31 empty] | #N/A
Vloerput | Mini Canal | Nee | Jaga kleur | MICL.01108026/DNCklr | 11 | 80 | 09/DNC | 26 | 170 | 14.6174 | 0.0021743 | [8 empty] | A04 | 681 | MICL0.01108026/DNC |  | 681 | 0 | 170 | 170 | 170 | H | 1,362 | 1,362 | 1,362 |  | 0.0009367 | 1.7898 | 2 | 0.0004456 | [31 empty] | #N/A
Vloerput | Mini Canal | Nee | Jaga kleur | MICL.01108026/SNCklr | 11 | 80 | 09/SNC | 26 | 175 | 15.0473 | 0.0022961 | [8 empty] | A04 | 578 | MICL0.01108026/SNC |  | 578 | 0 | 175 | 175 | 175 | H | 1,362 | 1,362 | 1,362 |  | 0.0009367 | 1.7898 | 2 | 0.0004456 | [31 empty] | #N/A
Vloerput | Mini Canal | Nee | Jaga kleur | MICL.01108034/DNCklr | 11 | 80 | 14/DNC | 34 | 220 | 18.9166 | 0.0080137 | [8 empty] | A04 | 794 | MICL0.01108034/DNC |  | 794 | 0 | 220 | 220 | 220 | H | 1,362 | 1,362 | 1,362 |  | 0.013163 | 1.4287 | 1 | 0.00092092 | [31 empty] | #N/A
Vloerput | Mini Canal | Nee | Jaga kleur | MICL.01108034/SNCklr | 11 | 80 | 14/SNC | 34 | 227 | 19.5185 | 0.0084414 | [8 empty] | A04 | 690 | MICL0.01108034/SNC |  | 690 | 0 | 227 | 227 | 227 | H | 1,362 | 1,362 | 1,362 |  | 0.013163 | 1.4287 | 1 | 0.00092092 | [31 empty] | #N/A
Vloerput | Mini Canal | Nee | Jaga kleur | MICL.01108042/DNCklr | 11 | 80 | 19/DNC | 42 | 309 | 26.5692 | 0.0038199 | [8 empty] | A04 | 889 | MICL0.01108042/DNC |  | 889 | 0 | 309 | 309 | 309 | H | 1,362 | 1,362 | 1,362 |  | 0.0003969 | 1.7346 | 2 | 0.00036735 | [31 empty] | #N/A
Vloerput | Mini Canal | Nee | Jaga kleur | MICL.01108042/SNCklr | 11 | 80 | 19/SNC | 42 | 319 | 27.4291 | 0.0040597 | [8 empty] | A04 | 749 | MICL0.01108042/SNC |  | 749 | 0 | 319 | 319 | 319 | H | 1,362 | 1,362 | 1,362 |  | 0.0003969 | 1.7346 | 2 | 0.00036735 | [31 empty] | #N/A
Vloerput | Mini Canal | Nee | Jaga kleur | MICL.01109014/DNCklr | 11 | 90 | 04/DNC | 14 | 127 | 10.92 | 0.0007163 | [8 empty] | A04 | 634 | MICL0.01109014/DNC |  | 634 | 0 | 127 | 127 | 127 | H | 1,362 | 1,362 | 1,362 |  | 0.00060626 | 1.8895 | 1 | 0.00030758 | [31 empty] | #N/A
Vloerput | Mini Canal | Nee | Jaga kleur | MICL.01109014/SNCklr | 11 | 90 | 04/SNC | 14 | 131 | 11.264 | 0.00076083 | [8 empty] | A04 | 555 | MICL0.01109014/SNC |  | 555 | 0 | 131 | 131 | 131 | H | 1,362 | 1,362 | 1,362 |  | 0.00060626 | 1.8895 | 1 | 0.00030758 | [31 empty] | #N/A
Vloerput | Mini Canal | Nee | Jaga kleur | MICL.01109018/DNCklr | 11 | 90 | 09/DNC | 18 | 150 | 12.8977 | 0.001897 | [8 empty] | A04 | 655 | MICL0.01109018/DNC |  | 655 | 0 | 150 | 150 | 150 | H | 1,362 | 1,362 | 1,362 |  | 0.0009367 | 1.7898 | 2 | 0.0004456 | [31 empty] | #N/A
Vloerput | Mini Canal | Nee | Jaga kleur | MICL.01109018/SNCklr | 11 | 90 | 09/SNC | 18 | 155 | 13.3276 | 0.002017 | [8 empty] | A04 | 562 | MICL0.01109018/SNC |  | 562 | 0 | 155 | 155 | 155 | H | 1,362 | 1,362 | 1,362 |  | 0.0009367 | 1.7898 | 2 | 0.0004456 | [31 empty] | #N/A
Vloerput | Mini Canal | Nee | Jaga kleur | MICL.01109026/DNCklr | 11 | 90 | 09/DNC | 26 | 204 | 17.5408 | 0.0033732 | [8 empty] | A04 | 737 | MICL0.01109026/DNC |  | 737 | 0 | 204 | 204 | 204 | H | 1,362 | 1,362 | 1,362 |  | 0.0009367 | 1.7898 | 2 | 0.0004456 | [31 empty] | #N/A
Vloerput | Mini Canal | Nee | Jaga kleur | MICL.01109026/SNCklr | 11 | 90 | 09/SNC | 26 | 210 | 18.0567 | 0.0035615 | [8 empty] | A04 | 621 | MICL0.01109026/SNC |  | 621 | 0 | 210 | 210 | 210 | H | 1,362 | 1,362 | 1,362 |  | 0.0009367 | 1.7898 | 2 | 0.0004456 | [31 empty] | #N/A
Vloerput | Mini Canal | Nee | Jaga kleur | MICL.01109034/DNCklr | 11 | 90 | 14/DNC | 34 | 264 | 22.6999 | 0.011975 | [8 empty] | A04 | 861 | MICL0.01109034/DNC |  | 861 | 0 | 264 | 264 | 264 | H | 1,362 | 1,362 | 1,362 |  | 0.013163 | 1.4287 | 1 | 0.00092092 | [31 empty] | #N/A
Vloerput | Mini Canal | Nee | Jaga kleur | MICL.01109034/SNCklr | 11 | 90 | 14/SNC | 34 | 272 | 23.3878 | 0.01258 | [8 empty] | A04 | 745 | MICL0.01109034/SNC |  | 745 | 0 | 272 | 272 | 272 | H | 1,362 | 1,362 | 1,362 |  | 0.013163 | 1.4287 | 1 | 0.00092092 | [31 empty] | #N/A
Vloerput | Mini Canal | Nee | Jaga kleur | MICL.01109042/DNCklr | 11 | 90 | 19/DNC | 42 | 372 | 31.9862 | 0.0057646 | [8 empty] | A04 | 969 | MICL0.01109042/DNC |  | 969 | 0 | 372 | 372 | 372 | H | 1,362 | 1,362 | 1,362 |  | 0.0003969 | 1.7346 | 2 | 0.00036735 | [31 empty] | #N/A
Vloerput | Mini Canal | Nee | Jaga kleur | MICL.01109042/SNCklr | 11 | 90 | 19/SNC | 42 | 383 | 32.9321 | 0.0060936 | [8 empty] | A04 | 813 | MICL0.01109042/SNC |  | 813 | 0 | 383 | 383 | 383 | H | 1,362 | 1,362 | 1,362 |  | 0.0003969 | 1.7346 | 2 | 0.00036735 | [31 empty] | #N/A
Vloerput | Mini Canal | Nee | Jaga kleur | MICL.01110014/DNCklr | 11 | 100 | 04/DNC | 14 | 148 | 12.7257 | 0.0010373 | [8 empty] | A04 | 683 | MICL0.01110014/DNC |  | 683 | 0 | 148 | 148 | 148 | H | 1,362 | 1,362 | 1,362 |  | 0.00060626 | 1.8895 | 1 | 0.00030758 | [31 empty] | #N/A
Vloerput | Mini Canal | Nee | Jaga kleur | MICL.01110014/SNCklr | 11 | 100 | 04/SNC | 14 | 153 | 13.1556 | 0.0011064 | [8 empty] | A04 | 595 | MICL0.01110014/SNC |  | 595 | 0 | 153 | 153 | 153 | H | 1,362 | 1,362 | 1,362 |  | 0.00060626 | 1.8895 | 1 | 0.00030758 | [31 empty] | #N/A
Vloerput | Mini Canal | Nee | Jaga kleur | MICL.01110018/DNCklr | 11 | 100 | 09/DNC | 18 | 176 | 15.1333 | 0.0027959 | [8 empty] | A04 | 704 | MICL0.01110018/DNC |  | 704 | 0 | 176 | 176 | 176 | H | 1,362 | 1,362 | 1,362 |  | 0.0009367 | 1.7898 | 2 | 0.0004456 | [31 empty] | #N/A
Vloerput | Mini Canal | Nee | Jaga kleur | MICL.01110018/SNCklr | 11 | 100 | 09/SNC | 18 | 181 | 15.5632 | 0.0029459 | [8 empty] | A04 | 599 | MICL0.01110018/SNC |  | 599 | 0 | 181 | 181 | 181 | H | 1,362 | 1,362 | 1,362 |  | 0.0009367 | 1.7898 | 2 | 0.0004456 | [31 empty] | #N/A
Vloerput | Mini Canal | Nee | Jaga kleur | MICL.01110026/DNCklr | 11 | 100 | 09/DNC | 26 | 238 | 20.4643 | 0.004911 | [8 empty] | A04 | 792 | MICL0.01110026/DNC |  | 792 | 0 | 238 | 238 | 238 | H | 1,362 | 1,362 | 1,362 |  | 0.0009367 | 1.7898 | 2 | 0.0004456 | [31 empty] | #N/A
Vloerput | Mini Canal | Nee | Jaga kleur | MICL.01110026/SNCklr | 11 | 100 | 09/SNC | 26 | 245 | 21.0662 | 0.0051842 | [8 empty] | A04 | 664 | MICL0.01110026/SNC |  | 664 | 0 | 245 | 245 | 245 | H | 1,362 | 1,362 | 1,362 |  | 0.0009367 | 1.7898 | 2 | 0.0004456 | [31 empty] | #N/A
Vloerput | Mini Canal | Nee | Jaga kleur | MICL.01110034/DNCklr | 11 | 100 | 14/DNC | 34 | 307 | 26.3972 | 0.01676 | [8 empty] | A04 | 931 | MICL0.01110034/DNC |  | 931 | 0 | 307 | 307 | 307 | H | 1,362 | 1,362 | 1,362 |  | 0.013163 | 1.4287 | 1 | 0.00092092 | [31 empty] | #N/A
Vloerput | Mini Canal | Nee | Jaga kleur | MICL.01110034/SNCklr | 11 | 100 | 14/SNC | 34 | 317 | 27.2571 | 0.017667 | [8 empty] | A04 | 801 | MICL0.01110034/SNC |  | 801 | 0 | 317 | 317 | 317 | H | 1,362 | 1,362 | 1,362 |  | 0.013163 | 1.4287 | 1 | 0.00092092 | [31 empty] | #N/A
Vloerput | Mini Canal | Nee | Jaga kleur | MICL.01110042/DNCklr | 11 | 100 | 19/DNC | 42 | 434 | 37.3173 | 0.0081473 | [8 empty] | A04 | 1049 | MICL0.01110042/DNC |  | 1049 | 0 | 434 | 434 | 434 | H | 1,362 | 1,362 | 1,362 |  | 0.0003969 | 1.7346 | 2 | 0.00036735 | [31 empty] | #N/A
Vloerput | Mini Canal | Nee | Jaga kleur | MICL.01110042/SNCklr | 11 | 100 | 19/SNC | 42 | 447 | 38.4351 | 0.0086167 | [8 empty] | A04 | 875 | MICL0.01110042/SNC |  | 875 | 0 | 447 | 447 | 447 | H | 1,362 | 1,362 | 1,362 |  | 0.0003969 | 1.7346 | 2 | 0.00036735 | [31 empty] | #N/A
Vloerput | Mini Canal | Nee | Jaga kleur | MICL.01111014/DNCklr | 11 | 110 | 04/DNC | 14 | 170 | 14.6174 | 0.0014519 | [8 empty] | A04 | 738 | MICL0.01111014/DNC |  | 738 | 0 | 170 | 170 | 170 | H | 1,362 | 1,362 | 1,362 |  | 0.00060626 | 1.8895 | 1 | 0.00030758 | [31 empty] | #N/A
Vloerput | Mini Canal | Nee | Jaga kleur | MICL.01111014/SNCklr | 11 | 110 | 04/SNC | 14 | 175 | 15.0473 | 0.0015359 | [8 empty] | A04 | 641 | MICL0.01111014/SNC |  | 641 | 0 | 175 | 175 | 175 | H | 1,362 | 1,362 | 1,362 |  | 0.00060626 | 1.8895 | 1 | 0.00030758 | [31 empty] | #N/A
Vloerput | Mini Canal | Nee | Jaga kleur | MICL.01111018/DNCklr | 11 | 110 | 09/DNC | 18 | 201 | 17.2829 | 0.0038835 | [8 empty] | A04 | 763 | MICL0.01111018/DNC |  | 763 | 0 | 201 | 201 | 201 | H | 1,362 | 1,362 | 1,362 |  | 0.0009367 | 1.7898 | 2 | 0.0004456 | [31 empty] | #N/A
Vloerput | Mini Canal | Nee | Jaga kleur | MICL.01111018/SNCklr | 11 | 110 | 09/SNC | 18 | 207 | 17.7988 | 0.0041019 | [8 empty] | A04 | 647 | MICL0.01111018/SNC |  | 647 | 0 | 207 | 207 | 207 | H | 1,362 | 1,362 | 1,362 |  | 0.0009367 | 1.7898 | 2 | 0.0004456 | [31 empty] | #N/A
Vloerput | Mini Canal | Nee | Jaga kleur | MICL.01111026/DNCklr | 11 | 110 | 09/DNC | 26 | 271 | 23.3018 | 0.006774 | [8 empty] | A04 | 859 | MICL0.01111026/DNC |  | 859 | 0 | 271 | 271 | 271 | H | 1,362 | 1,362 | 1,362 |  | 0.0009367 | 1.7898 | 2 | 0.0004456 | [31 empty] | #N/A
Vloerput | Mini Canal | Nee | Jaga kleur | MICL.01111026/SNCklr | 11 | 110 | 09/SNC | 26 | 279 | 23.9897 | 0.0071514 | [8 empty] | A04 | 717 | MICL0.01111026/SNC |  | 717 | 0 | 279 | 279 | 279 | H | 1,362 | 1,362 | 1,362 |  | 0.0009367 | 1.7898 | 2 | 0.0004456 | [31 empty] | #N/A
Vloerput | Mini Canal | Nee | Jaga kleur | MICL.01111034/DNCklr | 11 | 110 | 14/DNC | 34 | 352 | 30.2666 | 0.022683 | [8 empty] | A04 | 1012 | MICL0.01111034/DNC |  | 1012 | 0 | 352 | 352 | 352 | H | 1,362 | 1,362 | 1,362 |  | 0.013163 | 1.4287 | 1 | 0.00092092 | [31 empty] | #N/A
Vloerput | Mini Canal | Nee | Jaga kleur | MICL.01111034/SNCklr | 11 | 110 | 14/SNC | 34 | 363 | 31.2124 | 0.023855 | [8 empty] | A04 | 868 | MICL0.01111034/SNC |  | 868 | 0 | 363 | 363 | 363 | H | 1,362 | 1,362 | 1,362 |  | 0.013163 | 1.4287 | 1 | 0.00092092 | [31 empty] | #N/A
Vloerput | Mini Canal | Nee | Jaga kleur | MICL.01111042/DNCklr | 11 | 110 | 19/DNC | 42 | 495 | 42.5623 | 0.010979 | [8 empty] | A04 | 1145 | MICL0.01111042/DNC |  | 1145 | 0 | 495 | 495 | 495 | H | 1,362 | 1,362 | 1,362 |  | 0.0003969 | 1.7346 | 2 | 0.00036735 | [31 empty] | #N/A
Vloerput | Mini Canal | Nee | Jaga kleur | MICL.01111042/SNCklr | 11 | 110 | 19/SNC | 42 | 510 | 43.8521 | 0.011618 | [8 empty] | A04 | 953 | MICL0.01111042/SNC |  | 953 | 0 | 510 | 510 | 510 | H | 1,362 | 1,362 | 1,362 |  | 0.0003969 | 1.7346 | 2 | 0.00036735 | [31 empty] | #N/A
Vloerput | Mini Canal | Nee | Jaga kleur | MICL.01112014/DNCklr | 11 | 120 | 04/DNC | 14 | 191 | 16.423 | 0.0019374 | [8 empty] | A04 | 788 | MICL0.01112014/DNC |  | 788 | 0 | 191 | 191 | 191 | H | 1,362 | 1,362 | 1,362 |  | 0.00060626 | 1.8895 | 1 | 0.00030758 | [31 empty] | #N/A
Vloerput | Mini Canal | Nee | Jaga kleur | MICL.01112014/SNCklr | 11 | 120 | 04/SNC | 14 | 197 | 16.939 | 0.0020569 | [8 empty] | A04 | 680 | MICL0.01112014/SNC |  | 680 | 0 | 197 | 197 | 197 | H | 1,362 | 1,362 | 1,362 |  | 0.00060626 | 1.8895 | 1 | 0.00030758 | [31 empty] | #N/A
Vloerput | Mini Canal | Nee | Jaga kleur | MICL.01112018/DNCklr | 11 | 120 | 09/DNC | 18 | 226 | 19.4325 | 0.0052019 | [8 empty] | A04 | 811 | MICL0.01112018/DNC |  | 811 | 0 | 226 | 226 | 226 | H | 1,362 | 1,362 | 1,362 |  | 0.0009367 | 1.7898 | 2 | 0.0004456 | [31 empty] | #N/A
Vloerput | Mini Canal | Nee | Jaga kleur | MICL.01112018/SNCklr | 11 | 120 | 09/SNC | 18 | 233 | 20.0344 | 0.005505 | [8 empty] | A04 | 684 | MICL0.01112018/SNC |  | 684 | 0 | 233 | 233 | 233 | H | 1,362 | 1,362 | 1,362 |  | 0.0009367 | 1.7898 | 2 | 0.0004456 | [31 empty] | #N/A
Vloerput | Mini Canal | Nee | Jaga kleur | MICL.01112026/DNCklr | 11 | 120 | 09/DNC | 26 | 305 | 26.2253 | 0.0090791 | [8 empty] | A04 | 915 | MICL0.01112026/DNC |  | 915 | 0 | 305 | 305 | 305 | H | 1,362 | 1,362 | 1,362 |  | 0.0009367 | 1.7898 | 2 | 0.0004456 | [31 empty] | #N/A
Vloerput | Mini Canal | Nee | Jaga kleur | MICL.01112026/SNCklr | 11 | 120 | 09/SNC | 26 | 314 | 26.9991 | 0.0095836 | [8 empty] | A04 | 759 | MICL0.01112026/SNC |  | 759 | 0 | 314 | 314 | 314 | H | 1,362 | 1,362 | 1,362 |  | 0.0009367 | 1.7898 | 2 | 0.0004456 | [31 empty] | #N/A
Vloerput | Mini Canal | Nee | Jaga kleur | MICL.01112034/DNCklr | 11 | 120 | 14/DNC | 34 | 397 | 34.1359 | 0.029635 | [8 empty] | A04 | 1084 | MICL0.01112034/DNC |  | 1084 | 0 | 397 | 397 | 397 | H | 1,362 | 1,362 | 1,362 |  | 0.013163 | 1.4287 | 1 | 0.00092092 | [31 empty] | #N/A
Vloerput | Mini Canal | Nee | Jaga kleur | MICL.01112034/SNCklr | 11 | 120 | 14/SNC | 34 | 409 | 35.1677 | 0.031111 | [8 empty] | A04 | 927 | MICL0.01112034/SNC |  | 927 | 0 | 409 | 409 | 409 | H | 1,362 | 1,362 | 1,362 |  | 0.013163 | 1.4287 | 1 | 0.00092092 | [31 empty] | #N/A
Vloerput | Mini Canal | Nee | Jaga kleur | MICL.01112042/DNCklr | 11 | 120 | 19/DNC | 42 | 557 | 47.8934 | 0.014367 | [8 empty] | A04 | 1227 | MICL0.01112042/DNC |  | 1227 | 0 | 557 | 557 | 557 | H | 1,362 | 1,362 | 1,362 |  | 0.0003969 | 1.7346 | 2 | 0.00036735 | [31 empty] | #N/A
Vloerput | Mini Canal | Nee | Jaga kleur | MICL.01112042/SNCklr | 11 | 120 | 19/SNC | 42 | 574 | 49.3551 | 0.015206 | [8 empty] | A04 | 1018 | MICL0.01112042/SNC |  | 1018 | 0 | 574 | 574 | 574 | H | 1,362 | 1,362 | 1,362 |  | 0.0003969 | 1.7346 | 2 | 0.00036735 | [31 empty] | #N/A
Vloerput | Mini Canal | Nee | Jaga kleur | MICL.01113014/DNCklr | 11 | 130 | 04/DNC | 14 | 211 | 18.1427 | 0.0024913 | [8 empty] | A04 | 857 | MICL0.01113014/DNC |  | 857 | 0 | 211 | 211 | 211 | H | 1,362 | 1,362 | 1,362 |  | 0.00060626 | 1.8895 | 1 | 0.00030758 | [31 empty] | #N/A
Vloerput | Mini Canal | Nee | Jaga kleur | MICL.01113014/SNCklr | 11 | 130 | 04/SNC | 14 | 218 | 18.7446 | 0.0026536 | [8 empty] | A04 | 742 | MICL0.01113014/SNC |  | 742 | 0 | 218 | 218 | 218 | H | 1,362 | 1,362 | 1,362 |  | 0.00060626 | 1.8895 | 1 | 0.00030758 | [31 empty] | #N/A
Vloerput | Mini Canal | Nee | Jaga kleur | MICL.01113018/DNCklr | 11 | 130 | 09/DNC | 18 | 251 | 21.5821 | 0.0067692 | [8 empty] | A04 | 882 | MICL0.01113018/DNC |  | 882 | 0 | 251 | 251 | 251 | H | 1,362 | 1,362 | 1,362 |  | 0.0009367 | 1.7898 | 2 | 0.0004456 | [31 empty] | #N/A
Vloerput | Mini Canal | Nee | Jaga kleur | MICL.01113018/SNCklr | 11 | 130 | 09/SNC | 18 | 259 | 22.27 | 0.0071745 | [8 empty] | A04 | 744 | MICL0.01113018/SNC |  | 744 | 0 | 259 | 259 | 259 | H | 1,362 | 1,362 | 1,362 |  | 0.0009367 | 1.7898 | 2 | 0.0004456 | [31 empty] | #N/A
Vloerput | Mini Canal | Nee | Jaga kleur | MICL.01113026/DNCklr | 11 | 130 | 09/DNC | 26 | 339 | 29.1488 | 0.011819 | [8 empty] | A04 | 992 | MICL0.01113026/DNC |  | 992 | 0 | 339 | 339 | 339 | H | 1,362 | 1,362 | 1,362 |  | 0.0009367 | 1.7898 | 2 | 0.0004456 | [31 empty] | #N/A
Vloerput | Mini Canal | Nee | Jaga kleur | MICL.01113026/SNCklr | 11 | 130 | 09/SNC | 26 | 349 | 30.0086 | 0.012474 | [8 empty] | A04 | 823 | MICL0.01113026/SNC |  | 823 | 0 | 349 | 349 | 349 | H | 1,362 | 1,362 | 1,362 |  | 0.0009367 | 1.7898 | 2 | 0.0004456 | [31 empty] | #N/A
Vloerput | Mini Canal | Nee | Jaga kleur | MICL.01113034/DNCklr | 11 | 130 | 14/DNC | 34 | 440 | 37.8332 | 0.037378 | [8 empty] | A04 | 1173 | MICL0.01113034/DNC |  | 1173 | 0 | 440 | 440 | 440 | H | 1,362 | 1,362 | 1,362 |  | 0.013163 | 1.4287 | 1 | 0.00092092 | [31 empty] | #N/A
Vloerput | Mini Canal | Nee | Jaga kleur | MICL.01113034/SNCklr | 11 | 130 | 14/SNC | 34 | 454 | 39.037 | 0.039333 | [8 empty] | A04 | 1004 | MICL0.01113034/SNC |  | 1004 | 0 | 454 | 454 | 454 | H | 1,362 | 1,362 | 1,362 |  | 0.013163 | 1.4287 | 1 | 0.00092092 | [31 empty] | #N/A
Vloerput | Mini Canal | Nee | Jaga kleur | MICL.01113042/DNCklr | 11 | 130 | 19/DNC | 42 | 619 | 53.2244 | 0.018302 | [8 empty] | A04 | 1332 | MICL0.01113042/DNC |  | 1332 | 0 | 619 | 619 | 619 | H | 1,362 | 1,362 | 1,362 |  | 0.0003969 | 1.7346 | 2 | 0.00036735 | [31 empty] | #N/A
Vloerput | Mini Canal | Nee | Jaga kleur | MICL.01113042/SNCklr | 11 | 130 | 19/SNC | 42 | 638 | 54.8581 | 0.019374 | [8 empty] | A04 | 1104 | MICL0.01113042/SNC |  | 1104 | 0 | 638 | 638 | 638 | H | 1,362 | 1,362 | 1,362 |  | 0.0003969 | 1.7346 | 2 | 0.00036735 | [31 empty] | #N/A
Vloerput | Mini Canal | Nee | Jaga kleur | MICL.01115014/DNCklr | 11 | 150 | 04/DNC | 14 | 254 | 21.8401 | 0.0039692 | [8 empty] | A04 | 955 | MICL0.01115014/DNC |  | 955 | 0 | 254 | 254 | 254 | H | 1,362 | 1,362 | 1,362 |  | 0.00060626 | 1.8895 | 1 | 0.00030758 | [31 empty] | #N/A
Vloerput | Mini Canal | Nee | Jaga kleur | MICL.01115014/SNCklr | 11 | 150 | 04/SNC | 14 | 262 | 22.5279 | 0.004214 | [8 empty] | A04 | 821 | MICL0.01115014/SNC |  | 821 | 0 | 262 | 262 | 262 | H | 1,362 | 1,362 | 1,362 |  | 0.00060626 | 1.8895 | 1 | 0.00030758 | [31 empty] | #N/A
Vloerput | Mini Canal | Nee | Jaga kleur | MICL.01115018/DNCklr | 11 | 150 | 09/DNC | 18 | 301 | 25.8813 | 0.010721 | [8 empty] | A04 | 979 | MICL0.01115018/DNC |  | 979 | 0 | 301 | 301 | 301 | H | 1,362 | 1,362 | 1,362 |  | 0.0009367 | 1.7898 | 2 | 0.0004456 | [31 empty] | #N/A
Vloerput | Mini Canal | Nee | Jaga kleur | MICL.01115018/SNCklr | 11 | 150 | 09/SNC | 18 | 310 | 26.6552 | 0.011321 | [8 empty] | A04 | 820 | MICL0.01115018/SNC |  | 820 | 0 | 310 | 310 | 310 | H | 1,362 | 1,362 | 1,362 |  | 0.0009367 | 1.7898 | 2 | 0.0004456 | [31 empty] | #N/A
Vloerput | Mini Canal | Nee | Jaga kleur | MICL.01115026/DNCklr | 11 | 150 | 09/DNC | 26 | 407 | 34.9957 | 0.018726 | [8 empty] | A04 | 1103 | MICL0.01115026/DNC |  | 1103 | 0 | 407 | 407 | 407 | H | 1,362 | 1,362 | 1,362 |  | 0.0009367 | 1.7898 | 2 | 0.0004456 | [31 empty] | #N/A
Vloerput | Mini Canal | Nee | Jaga kleur | MICL.01115026/SNCklr | 11 | 150 | 09/SNC | 26 | 420 | 36.1135 | 0.019848 | [8 empty] | A04 | 908 | MICL0.01115026/SNC |  | 908 | 0 | 420 | 420 | 420 | H | 1,362 | 1,362 | 1,362 |  | 0.0009367 | 1.7898 | 2 | 0.0004456 | [31 empty] | #N/A
Vloerput | Mini Canal | Nee | Jaga kleur | MICL.01115034/DNCklr | 11 | 150 | 14/DNC | 34 | 528 | 45.3998 | 0.056352 | [8 empty] | A04 | 1312 | MICL0.01115034/DNC |  | 1312 | 0 | 528 | 528 | 528 | H | 1,362 | 1,362 | 1,362 |  | 0.013163 | 1.4287 | 1 | 0.00092092 | [31 empty] | #N/A
Vloerput | Mini Canal | Nee | Jaga kleur | MICL.01115034/SNCklr | 11 | 150 | 14/SNC | 34 | 544 | 46.7756 | 0.059141 | [8 empty] | A04 | 1116 | MICL0.01115034/SNC |  | 1116 | 0 | 544 | 544 | 544 | H | 1,362 | 1,362 | 1,362 |  | 0.013163 | 1.4287 | 1 | 0.00092092 | [31 empty] | #N/A
Vloerput | Mini Canal | Nee | Jaga kleur | MICL.01115042/DNCklr | 11 | 150 | 19/DNC | 42 | 743 | 63.8865 | 0.027924 | [8 empty] | A04 | 1514 | MICL0.01115042/DNC |  | 1514 | 0 | 743 | 743 | 743 | H | 1,362 | 1,362 | 1,362 |  | 0.0003969 | 1.7346 | 2 | 0.00036735 | [31 empty] | #N/A
Vloerput | Mini Canal | Nee | Jaga kleur | MICL.01115042/SNCklr | 11 | 150 | 19/SNC | 42 | 766 | 65.8641 | 0.029567 | [8 empty] | A04 | 1251 | MICL0.01115042/SNC |  | 1251 | 0 | 766 | 766 | 766 | H | 1,362 | 1,362 | 1,362 |  | 0.0003969 | 1.7346 | 2 | 0.00036735 | [31 empty] | #N/A
Vloerput | Mini Canal | Nee | Jaga kleur | MICL.01117014/DNCklr | 11 | 170 | 04/DNC | 14 | 297 | 25.5374 | 0.0059092 | [8 empty] | A04 | 1081 | MICL0.01117014/DNC |  | 1081 | 0 | 297 | 297 | 297 | H | 1,362 | 1,362 | 1,362 |  | 0.00060626 | 1.8895 | 1 | 0.00030758 | [31 empty] | #N/A
Vloerput | Mini Canal | Nee | Jaga kleur | MICL.01117014/SNCklr | 11 | 170 | 04/SNC | 14 | 306 | 26.3113 | 0.006259 | [8 empty] | A04 | 929 | MICL0.01117014/SNC |  | 929 | 0 | 306 | 306 | 306 | H | 1,362 | 1,362 | 1,362 |  | 0.00060626 | 1.8895 | 1 | 0.00030758 | [31 empty] | #N/A
Vloerput | Mini Canal | Nee | Jaga kleur | MICL.01117018/DNCklr | 11 | 170 | 09/DNC | 18 | 352 | 30.2666 | 0.01596 | [8 empty] | A04 | 1121 | MICL0.01117018/DNC |  | 1121 | 0 | 352 | 352 | 352 | H | 1,362 | 1,362 | 1,362 |  | 0.0009367 | 1.7898 | 2 | 0.0004456 | [31 empty] | #N/A
Vloerput | Mini Canal | Nee | Jaga kleur | MICL.01117018/SNCklr | 11 | 170 | 09/SNC | 18 | 363 | 31.2124 | 0.016891 | [8 empty] | A04 | 940 | MICL0.01117018/SNC |  | 940 | 0 | 363 | 363 | 363 | H | 1,362 | 1,362 | 1,362 |  | 0.0009367 | 1.7898 | 2 | 0.0004456 | [31 empty] | #N/A
Vloerput | Mini Canal | Nee | Jaga kleur | MICL.01117026/DNCklr | 11 | 170 | 09/DNC | 26 | 474 | 40.7567 | 0.027625 | [8 empty] | A04 | 1262 | MICL0.01117026/DNC |  | 1262 | 0 | 474 | 474 | 474 | H | 1,362 | 1,362 | 1,362 |  | 0.0009367 | 1.7898 | 2 | 0.0004456 | [31 empty] | #N/A
Vloerput | Mini Canal | Nee | Jaga kleur | MICL.01117026/SNCklr | 11 | 170 | 09/SNC | 26 | 489 | 42.0464 | 0.02926 | [8 empty] | A04 | 1041 | MICL0.01117026/SNC |  | 1041 | 0 | 489 | 489 | 489 | H | 1,362 | 1,362 | 1,362 |  | 0.0009367 | 1.7898 | 2 | 0.0004456 | [31 empty] | #N/A
Vloerput | Mini Canal | Nee | Jaga kleur | MICL.01117034/DNCklr | 11 | 170 | 14/DNC | 34 | 617 | 53.0525 | 0.08007 | [8 empty] | A04 | 1602 | MICL0.01117034/DNC |  | 1602 | 0 | 617 | 617 | 617 | H | 1,362 | 1,362 | 1,362 |  | 0.013163 | 1.4287 | 1 | 0.00092092 | [31 empty] | #N/A
Vloerput | Mini Canal | Nee | Jaga kleur | MICL.01117034/SNCklr | 11 | 170 | 14/SNC | 34 | 636 | 54.6862 | 0.084079 | [8 empty] | A04 | 1279 | MICL0.01117034/SNC |  | 1279 | 0 | 636 | 636 | 636 | H | 1,362 | 1,362 | 1,362 |  | 0.013163 | 1.4287 | 1 | 0.00092092 | [31 empty] | #N/A
Vloerput | Mini Canal | Nee | Jaga kleur | MICL.01117042/DNCklr | 11 | 170 | 19/DNC | 42 | 866 | 74.4626 | 0.039967 | [8 empty] | A04 | 1739 | MICL0.01117042/DNC |  | 1739 | 0 | 866 | 866 | 866 | H | 1,362 | 1,362 | 1,362 |  | 0.0003969 | 1.7346 | 2 | 0.00036735 | [31 empty] | #N/A
Vloerput | Mini Canal | Nee | Jaga kleur | MICL.01117042/SNCklr | 11 | 170 | 19/SNC | 42 | 893 | 76.7842 | 0.042325 | [8 empty] | A04 | 1440 | MICL0.01117042/SNC |  | 1440 | 0 | 893 | 893 | 893 | H | 1,362 | 1,362 | 1,362 |  | 0.0003969 | 1.7346 | 2 | 0.00036735 | [31 empty] | #N/A
Vloerput | Mini Canal | Nee | Jaga kleur | MICL.01119014/DNCklr | 11 | 190 | 04/DNC | 14 | 339 | 29.1488 | 0.0083196 | [8 empty] | A04 | 1179 | MICL0.01119014/DNC |  | 1179 | 0 | 339 | 339 | 339 | H | 1,362 | 1,362 | 1,362 |  | 0.00060626 | 1.8895 | 1 | 0.00030758 | [31 empty] | #N/A
Vloerput | Mini Canal | Nee | Jaga kleur | MICL.01119014/SNCklr | 11 | 190 | 04/SNC | 14 | 349 | 30.0086 | 0.0087981 | [8 empty] | A04 | 1009 | MICL0.01119014/SNC |  | 1009 | 0 | 349 | 349 | 349 | H | 1,362 | 1,362 | 1,362 |  | 0.00060626 | 1.8895 | 1 | 0.00030758 | [31 empty] | #N/A
Vloerput | Mini Canal | Nee | Jaga kleur | MICL.01119018/DNCklr | 11 | 190 | 09/DNC | 18 | 402 | 34.5658 | 0.02247 | [8 empty] | A04 | 1218 | MICL0.01119018/DNC |  | 1218 | 0 | 402 | 402 | 402 | H | 1,362 | 1,362 | 1,362 |  | 0.0009367 | 1.7898 | 2 | 0.0004456 | [31 empty] | #N/A
Vloerput | Mini Canal | Nee | Jaga kleur | MICL.01119018/SNCklr | 11 | 190 | 09/SNC | 18 | 414 | 35.5976 | 0.023719 | [8 empty] | A04 | 1016 | MICL0.01119018/SNC |  | 1016 | 0 | 414 | 414 | 414 | H | 1,362 | 1,362 | 1,362 |  | 0.0009367 | 1.7898 | 2 | 0.0004456 | [31 empty] | #N/A
Vloerput | Mini Canal | Nee | Jaga kleur | MICL.01119026/DNCklr | 11 | 190 | 09/DNC | 26 | 542 | 46.6036 | 0.038937 | [8 empty] | A04 | 1372 | MICL0.01119026/DNC |  | 1372 | 0 | 542 | 542 | 542 | H | 1,362 | 1,362 | 1,362 |  | 0.0009367 | 1.7898 | 2 | 0.0004456 | [31 empty] | #N/A
Vloerput | Mini Canal | Nee | Jaga kleur | MICL.01119026/SNCklr | 11 | 190 | 09/SNC | 26 | 559 | 48.0653 | 0.041215 | [8 empty] | A04 | 1124 | MICL0.01119026/SNC |  | 1124 | 0 | 559 | 559 | 559 | H | 1,362 | 1,362 | 1,362 |  | 0.0009367 | 1.7898 | 2 | 0.0004456 | [31 empty] | #N/A
Vloerput | Mini Canal | Nee | Jaga kleur | MICL.01119034/DNCklr | 11 | 190 | 14/DNC | 34 | 704 | 60.5331 | 0.10814 | [8 empty] | A04 | 1641 | MICL0.01119034/DNC |  | 1641 | 0 | 704 | 704 | 704 | H | 1,362 | 1,362 | 1,362 |  | 0.013163 | 1.4287 | 1 | 0.00092092 | [31 empty] | #N/A
Vloerput | Mini Canal | Nee | Jaga kleur | MICL.01119034/SNCklr | 11 | 190 | 14/SNC | 34 | 726 | 62.4248 | 0.11362 | [8 empty] | A04 | 1393 | MICL0.01119034/SNC |  | 1393 | 0 | 726 | 726 | 726 | H | 1,362 | 1,362 | 1,362 |  | 0.013163 | 1.4287 | 1 | 0.00092092 | [31 empty] | #N/A
Vloerput | Mini Canal | Nee | Jaga kleur | MICL.01119042/DNCklr | 11 | 190 | 19/DNC | 42 | 990 | 85.1247 | 0.054786 | [8 empty] | A04 | 1904 | MICL0.01119042/DNC |  | 1904 | 0 | 990 | 990 | 990 | H | 1,362 | 1,362 | 1,362 |  | 0.0003969 | 1.7346 | 2 | 0.00036735 | [31 empty] | #N/A
Vloerput | Mini Canal | Nee | Jaga kleur | MICL.01119042/SNCklr | 11 | 190 | 19/SNC | 42 | 1021 | 87.7902 | 0.058022 | [8 empty] | A04 | 1570 | MICL0.01119042/SNC |  | 1570 | 0 | 1021 | 1021 | 1021 | H | 1,362 | 1,362 | 1,362 |  | 0.0003969 | 1.7346 | 2 | 0.00036735 | [31 empty] | #N/A
Vloerput | Mini Canal | Nee | Jaga kleur | MICL.01121014/DNCklr | 11 | 210 | 04/DNC | 14 | 381 | 32.7601 | 0.011283 | [8 empty] | A04 | 1296 | MICL0.01121014/DNC |  | 1296 | 0 | 381 | 381 | 381 | H | 1,362 | 1,362 | 1,362 |  | 0.00060626 | 1.8895 | 1 | 0.00030758 | [31 empty] | #N/A
Vloerput | Mini Canal | Nee | Jaga kleur | MICL.01121014/SNCklr | 11 | 210 | 04/SNC | 14 | 393 | 33.7919 | 0.011975 | [8 empty] | A04 | 1109 | MICL0.01121014/SNC |  | 1109 | 0 | 393 | 393 | 393 | H | 1,362 | 1,362 | 1,362 |  | 0.00060626 | 1.8895 | 1 | 0.00030758 | [31 empty] | #N/A
Vloerput | Mini Canal | Nee | Jaga kleur | MICL.01121018/DNCklr | 11 | 210 | 09/DNC | 18 | 452 | 38.865 | 0.030446 | [8 empty] | A04 | 1337 | MICL0.01121018/DNC |  | 1337 | 0 | 452 | 452 | 452 | H | 1,362 | 1,362 | 1,362 |  | 0.0009367 | 1.7898 | 2 | 0.0004456 | [31 empty] | #N/A
Vloerput | Mini Canal | Nee | Jaga kleur | MICL.01121018/SNCklr | 11 | 210 | 09/SNC | 18 | 466 | 40.0688 | 0.0322 | [8 empty] | A04 | 1114 | MICL0.01121018/SNC |  | 1114 | 0 | 466 | 466 | 466 | H | 1,362 | 1,362 | 1,362 |  | 0.0009367 | 1.7898 | 2 | 0.0004456 | [31 empty] | #N/A
Vloerput | Mini Canal | Nee | Jaga kleur | MICL.01121026/DNCklr | 11 | 210 | 09/DNC | 26 | 610 | 52.4506 | 0.0528 | [8 empty] | A04 | 1607 | MICL0.01121026/DNC |  | 1607 | 0 | 610 | 610 | 610 | H | 1,362 | 1,362 | 1,362 |  | 0.0009367 | 1.7898 | 2 | 0.0004456 | [31 empty] | #N/A
Vloerput | Mini Canal | Nee | Jaga kleur | MICL.01121026/SNCklr | 11 | 210 | 09/SNC | 26 | 629 | 54.0843 | 0.055862 | [8 empty] | A04 | 1232 | MICL0.01121026/SNC |  | 1232 | 0 | 629 | 629 | 629 | H | 1,362 | 1,362 | 1,362 |  | 0.0009367 | 1.7898 | 2 | 0.0004456 | [31 empty] | #N/A
Vloerput | Mini Canal | Nee | Jaga kleur | MICL.01121034/DNCklr | 11 | 210 | 14/DNC | 34 | 792 | 68.0997 | 0.14141 | [8 empty] | A04 | 1827 | MICL0.01121034/DNC |  | 1827 | 0 | 792 | 792 | 792 | H | 1,362 | 1,362 | 1,362 |  | 0.013163 | 1.4287 | 1 | 0.00092092 | [31 empty] | #N/A
Vloerput | Mini Canal | Nee | Jaga kleur | MICL.01121034/SNCklr | 11 | 210 | 14/SNC | 34 | 817 | 70.2494 | 0.14862 | [8 empty] | A04 | 1551 | MICL0.01121034/SNC |  | 1551 | 0 | 817 | 817 | 817 | H | 1,362 | 1,362 | 1,362 |  | 0.013163 | 1.4287 | 1 | 0.00092092 | [31 empty] | #N/A
Vloerput | Mini Canal | Nee | Jaga kleur | MICL.01121042/DNCklr | 11 | 210 | 19/DNC | 42 | 1114 | 95.7868 | 0.072502 | [8 empty] | A04 | 2089 | MICL0.01121042/DNC |  | 2089 | 0 | 1114 | 1114 | 1114 | H | 1,362 | 1,362 | 1,362 |  | 0.0003969 | 1.7346 | 2 | 0.00036735 | [31 empty] | #N/A
Vloerput | Mini Canal | Nee | Jaga kleur | MICL.01121042/SNCklr | 11 | 210 | 19/SNC | 42 | 1148 | 98.7102 | 0.076662 | [8 empty] | A04 | 1721 | MICL0.01121042/SNC |  | 1721 | 0 | 1148 | 1148 | 1148 | H | 1,362 | 1,362 | 1,362 |  | 0.0003969 | 1.7346 | 2 | 0.00036735 | [31 empty] | #N/A
Vloerput | Mini Canal | Nee | Jaga kleur | MICL.01123014/DNCklr | 11 | 230 | 04/DNC | 14 | 424 | 36.4574 | 0.014918 | [8 empty] | A04 | 1394 | MICL0.01123014/DNC |  | 1394 | 0 | 424 | 424 | 424 | H | 1,362 | 1,362 | 1,362 |  | 0.00060626 | 1.8895 | 1 | 0.00030758 | [31 empty] | #N/A
Vloerput | Mini Canal | Nee | Jaga kleur | MICL.01123014/SNCklr | 11 | 230 | 04/SNC | 14 | 437 | 37.5752 | 0.015808 | [8 empty] | A04 | 1187 | MICL0.01123014/SNC |  | 1187 | 0 | 437 | 437 | 437 | H | 1,362 | 1,362 | 1,362 |  | 0.00060626 | 1.8895 | 1 | 0.00030758 | [31 empty] | #N/A
Vloerput | Mini Canal | Nee | Jaga kleur | MICL.01123018/DNCklr | 11 | 230 | 09/DNC | 18 | 502 | 43.1642 | 0.040014 | [8 empty] | A04 | 1454 | MICL0.01123018/DNC |  | 1454 | 0 | 502 | 502 | 502 | H | 1,362 | 1,362 | 1,362 |  | 0.0009367 | 1.7898 | 2 | 0.0004456 | [31 empty] | #N/A
Vloerput | Mini Canal | Nee | Jaga kleur | MICL.01123018/SNCklr | 11 | 230 | 09/SNC | 18 | 518 | 44.54 | 0.042382 | [8 empty] | A04 | 1210 | MICL0.01123018/SNC |  | 1210 | 0 | 518 | 518 | 518 | H | 1,362 | 1,362 | 1,362 |  | 0.0009367 | 1.7898 | 2 | 0.0004456 | [31 empty] | #N/A
Vloerput | Mini Canal | Nee | Jaga kleur | MICL.01123026/DNCklr | 11 | 230 | 09/DNC | 26 | 678 | 58.2975 | 0.069431 | [8 empty] | A04 | 1637 | MICL0.01123026/DNC |  | 1637 | 0 | 678 | 678 | 678 | H | 1,362 | 1,362 | 1,362 |  | 0.0009367 | 1.7898 | 2 | 0.0004456 | [31 empty] | #N/A
Vloerput | Mini Canal | Nee | Jaga kleur | MICL.01123026/SNCklr | 11 | 230 | 09/SNC | 26 | 699 | 60.1032 | 0.073428 | [8 empty] | A04 | 1337 | MICL0.01123026/SNC |  | 1337 | 0 | 699 | 699 | 699 | H | 1,362 | 1,362 | 1,362 |  | 0.0009367 | 1.7898 | 2 | 0.0004456 | [31 empty] | #N/A
Vloerput | Mini Canal | Nee | Jaga kleur | MICL.01123034/DNCklr | 11 | 230 | 14/DNC | 34 | 881 | 75.7524 | 0.1802 | [8 empty] | A04 | 2000 | MICL0.01123034/DNC |  | 2000 | 0 | 881 | 881 | 881 | H | 1,362 | 1,362 | 1,362 |  | 0.013163 | 1.4287 | 1 | 0.00092092 | [31 empty] | #N/A
Vloerput | Mini Canal | Nee | Jaga kleur | MICL.01123034/SNCklr | 11 | 230 | 14/SNC | 34 | 908 | 78.0739 | 0.18908 | [8 empty] | A04 | 1696 | MICL0.01123034/SNC |  | 1696 | 0 | 908 | 908 | 908 | H | 1,362 | 1,362 | 1,362 |  | 0.013163 | 1.4287 | 1 | 0.00092092 | [31 empty] | #N/A
Vloerput | Mini Canal | Nee | Jaga kleur | MICL.01123042/DNCklr | 11 | 230 | 19/DNC | 42 | 1238 | 106.4488 | 0.093303 | [8 empty] | A04 | 2294 | MICL0.01123042/DNC |  | 2294 | 0 | 1238 | 1238 | 1238 | H | 1,362 | 1,362 | 1,362 |  | 0.0003969 | 1.7346 | 2 | 0.00036735 | [31 empty] | #N/A
Vloerput | Mini Canal | Nee | Jaga kleur | MICL.01123042/SNCklr | 11 | 230 | 19/SNC | 42 | 1276 | 109.7163 | 0.098672 | [8 empty] | A04 | 1891 | MICL0.01123042/SNC |  | 1891 | 0 | 1276 | 1276 | 1276 | H | 1,362 | 1,362 | 1,362 |  | 0.0003969 | 1.7346 | 2 | 0.00036735 | [31 empty] | #N/A
Vloerput | Mini Canal | Nee | Jaga kleur | MICL.01125014/DNCklr | 11 | 250 | 04/DNC | 14 | 466 | 40.0688 | 0.019151 | [8 empty] | A04 | 1491 | MICL0.01125014/DNC |  | 1491 | 0 | 466 | 466 | 466 | H | 1,362 | 1,362 | 1,362 |  | 0.00060626 | 1.8895 | 1 | 0.00030758 | [31 empty] | #N/A
Vloerput | Mini Canal | Nee | Jaga kleur | MICL.01125014/SNCklr | 11 | 250 | 04/SNC | 14 | 480 | 41.2726 | 0.02027 | [8 empty] | A04 | 1269 | MICL0.01125014/SNC |  | 1269 | 0 | 480 | 480 | 480 | H | 1,362 | 1,362 | 1,362 |  | 0.00060626 | 1.8895 | 1 | 0.00030758 | [31 empty] | #N/A
Vloerput | Mini Canal | Nee | Jaga kleur | MICL.01125018/DNCklr | 11 | 250 | 09/DNC | 18 | 552 | 47.4635 | 0.051296 | [8 empty] | A04 | 1555 | MICL0.01125018/DNC |  | 1555 | 0 | 552 | 552 | 552 | H | 1,362 | 1,362 | 1,362 |  | 0.0009367 | 1.7898 | 2 | 0.0004456 | [31 empty] | #N/A
Vloerput | Mini Canal | Nee | Jaga kleur | MICL.01125018/SNCklr | 11 | 250 | 09/SNC | 18 | 569 | 48.9252 | 0.054224 | [8 empty] | A04 | 1289 | MICL0.01125018/SNC |  | 1289 | 0 | 569 | 569 | 569 | H | 1,362 | 1,362 | 1,362 |  | 0.0009367 | 1.7898 | 2 | 0.0004456 | [31 empty] | #N/A
Vloerput | Mini Canal | Nee | Jaga kleur | MICL.01125026/DNCklr | 11 | 250 | 09/DNC | 26 | 746 | 64.1445 | 0.089044 | [8 empty] | A04 | 1752 | MICL0.01125026/DNC |  | 1752 | 0 | 746 | 746 | 746 | H | 1,362 | 1,362 | 1,362 |  | 0.0009367 | 1.7898 | 2 | 0.0004456 | [31 empty] | #N/A
Vloerput | Mini Canal | Nee | Jaga kleur | MICL.01125026/SNCklr | 11 | 250 | 09/SNC | 26 | 769 | 66.1221 | 0.094138 | [8 empty] | A04 | 1427 | MICL0.01125026/SNC |  | 1427 | 0 | 769 | 769 | 769 | H | 1,362 | 1,362 | 1,362 |  | 0.0009367 | 1.7898 | 2 | 0.0004456 | [31 empty] | #N/A
Vloerput | Mini Canal | Nee | Jaga kleur | MICL.01125034/DNCklr | 11 | 250 | 14/DNC | 34 | 968 | 83.233 | 0.22371 | [8 empty] | A04 | 2142 | MICL0.01125034/DNC |  | 2142 | 0 | 968 | 968 | 968 | H | 1,362 | 1,362 | 1,362 |  | 0.013163 | 1.4287 | 1 | 0.00092092 | [31 empty] | #N/A
Vloerput | Mini Canal | Nee | Jaga kleur | MICL.01125034/SNCklr | 11 | 250 | 14/SNC | 34 | 998 | 85.8126 | 0.23483 | [8 empty] | A04 | 1813 | MICL0.01125034/SNC |  | 1813 | 0 | 998 | 998 | 998 | H | 1,362 | 1,362 | 1,362 |  | 0.013163 | 1.4287 | 1 | 0.00092092 | [31 empty] | #N/A
Vloerput | Mini Canal | Nee | Jaga kleur | MICL.01125042/DNCklr | 11 | 250 | 19/DNC | 42 | 1362 | 117.1109 | 0.11737 | [8 empty] | A04 | 2464 | MICL0.01125042/DNC |  | 2464 | 0 | 1362 | 1362 | 1362 | H | 1,362 | 1,362 | 1,362 |  | 0.0003969 | 1.7346 | 2 | 0.00036735 | [31 empty] | #N/A
Vloerput | Mini Canal | Nee | Jaga kleur | MICL.01125042/SNCklr | 11 | 250 | 19/SNC | 42 | 1404 | 120.7223 | 0.12414 | [8 empty] | A04 | 2024 | MICL0.01125042/SNC |  | 2024 | 0 | 1404 | 1404 | 1404 | H | 1,362 | 1,362 | 1,362 |  | 0.0003969 | 1.7346 | 2 | 0.00036735 | [31 empty] | #N/A
Vloerput | Mini Canal | Nee | Jaga kleur | MICL.01127014/DNCklr | 11 | 270 | 04/DNC | 14 | 508 | 43.6801 | 0.024091 | [8 empty] | A04 | 1589 | MICL0.01127014/DNC |  | 1589 | 0 | 508 | 508 | 508 | H | 1,362 | 1,362 | 1,362 |  | 0.00060626 | 1.8895 | 1 | 0.00030758 | [31 empty] | #N/A
Vloerput | Mini Canal | Nee | Jaga kleur | MICL.01127014/SNCklr | 11 | 270 | 04/SNC | 14 | 524 | 45.0559 | 0.025566 | [8 empty] | A04 | 1347 | MICL0.01127014/SNC |  | 1347 | 0 | 524 | 524 | 524 | H | 1,362 | 1,362 | 1,362 |  | 0.00060626 | 1.8895 | 1 | 0.00030758 | [31 empty] | #N/A
Vloerput | Mini Canal | Nee | Jaga kleur | MICL.01127018/DNCklr | 11 | 270 | 09/DNC | 18 | 603 | 51.8487 | 0.064607 | [8 empty] | A04 | 1656 | MICL0.01127018/DNC |  | 1656 | 0 | 603 | 603 | 603 | H | 1,362 | 1,362 | 1,362 |  | 0.0009367 | 1.7898 | 2 | 0.0004456 | [31 empty] | #N/A
Vloerput | Mini Canal | Nee | Jaga kleur | MICL.01127018/SNCklr | 11 | 270 | 09/SNC | 18 | 622 | 53.4824 | 0.068377 | [8 empty] | A04 | 1370 | MICL0.01127018/SNC |  | 1370 | 0 | 622 | 622 | 622 | H | 1,362 | 1,362 | 1,362 |  | 0.0009367 | 1.7898 | 2 | 0.0004456 | [31 empty] | #N/A
Vloerput | Mini Canal | Nee | Jaga kleur | MICL.01127026/DNCklr | 11 | 270 | 09/DNC | 26 | 814 | 69.9914 | 0.11185 | [8 empty] | A04 | 1867 | MICL0.01127026/DNC |  | 1867 | 0 | 814 | 814 | 814 | H | 1,362 | 1,362 | 1,362 |  | 0.0009367 | 1.7898 | 2 | 0.0004456 | [31 empty] | #N/A
Vloerput | Mini Canal | Nee | Jaga kleur | MICL.01127026/SNCklr | 11 | 270 | 09/SNC | 26 | 839 | 72.141 | 0.11821 | [8 empty] | A04 | 1515 | MICL0.01127026/SNC |  | 1515 | 0 | 839 | 839 | 839 | H | 1,362 | 1,362 | 1,362 |  | 0.0009367 | 1.7898 | 2 | 0.0004456 | [31 empty] | #N/A
Vloerput | Mini Canal | Nee | Jaga kleur | MICL.01127034/DNCklr | 11 | 270 | 14/DNC | 34 | 1057 | 90.8856 | 0.27353 | [8 empty] | A04 | 2287 | MICL0.01127034/DNC |  | 2287 | 0 | 1057 | 1057 | 1057 | H | 1,362 | 1,362 | 1,362 |  | 0.013163 | 1.4287 | 1 | 0.00092092 | [31 empty] | #N/A
Vloerput | Mini Canal | Nee | Jaga kleur | MICL.01127034/SNCklr | 11 | 270 | 14/SNC | 34 | 1090 | 93.7231 | 0.28719 | [8 empty] | A04 | 1929 | MICL0.01127034/SNC |  | 1929 | 0 | 1090 | 1090 | 1090 | H | 1,362 | 1,362 | 1,362 |  | 0.013163 | 1.4287 | 1 | 0.00092092 | [31 empty] | #N/A
Vloerput | Mini Canal | Nee | Jaga kleur | MICL.01127042/DNCklr | 11 | 270 | 19/DNC | 42 | 1485 | 127.687 | 0.14469 | [8 empty] | A04 | 2631 | MICL0.01127042/DNC |  | 2631 | 0 | 1485 | 1485 | 1485 | H | 1,362 | 1,362 | 1,362 |  | 0.0003969 | 1.7346 | 2 | 0.00036735 | [31 empty] | #N/A
Vloerput | Mini Canal | Nee | Jaga kleur | MICL.01127042/SNCklr | 11 | 270 | 19/SNC | 42 | 1531 | 131.6423 | 0.15306 | [8 empty] | A04 | 2156 | MICL0.01127042/SNC |  | 2156 | 0 | 1531 | 1531 | 1531 | H | 1,362 | 1,362 | 1,362 |  | 0.0003969 | 1.7346 | 2 | 0.00036735 | [31 empty] | #N/A
Vloerput | Mini Canal | Nee | Jaga kleur | MICL.01129014/DNCklr | 11 | 290 | 04/DNC | 14 | 551 | 47.3775 | 0.02989 | [8 empty] | A04 | 1718 | MICL0.01129014/DNC |  | 1718 | 0 | 551 | 551 | 551 | H | 1,362 | 1,362 | 1,362 |  | 0.00060626 | 1.8895 | 1 | 0.00030758 | [31 empty] | #N/A
Vloerput | Mini Canal | Nee | Jaga kleur | MICL.01129014/SNCklr | 11 | 290 | 04/SNC | 14 | 568 | 48.8392 | 0.031681 | [8 empty] | A04 | 1459 | MICL0.01129014/SNC |  | 1459 | 0 | 568 | 568 | 568 | H | 1,362 | 1,362 | 1,362 |  | 0.00060626 | 1.8895 | 1 | 0.00030758 | [31 empty] | #N/A
Vloerput | Mini Canal | Nee | Jaga kleur | MICL.01129018/DNCklr | 11 | 290 | 09/DNC | 18 | 653 | 56.1479 | 0.079702 | [8 empty] | A04 | 1786 | MICL0.01129018/DNC |  | 1786 | 0 | 653 | 653 | 653 | H | 1,362 | 1,362 | 1,362 |  | 0.0009367 | 1.7898 | 2 | 0.0004456 | [31 empty] | #N/A
Vloerput | Mini Canal | Nee | Jaga kleur | MICL.01129018/SNCklr | 11 | 290 | 09/SNC | 18 | 673 | 57.8676 | 0.084216 | [8 empty] | A04 | 1477 | MICL0.01129018/SNC |  | 1477 | 0 | 673 | 673 | 673 | H | 1,362 | 1,362 | 1,362 |  | 0.0009367 | 1.7898 | 2 | 0.0004456 | [31 empty] | #N/A
Vloerput | Mini Canal | Nee | Jaga kleur | MICL.01129026/DNCklr | 11 | 290 | 09/DNC | 26 | 882 | 75.8383 | 0.13804 | [8 empty] | A04 | 2013 | MICL0.01129026/DNC |  | 2013 | 0 | 882 | 882 | 882 | H | 1,362 | 1,362 | 1,362 |  | 0.0009367 | 1.7898 | 2 | 0.0004456 | [31 empty] | #N/A
Vloerput | Mini Canal | Nee | Jaga kleur | MICL.01129026/SNCklr | 11 | 290 | 09/SNC | 26 | 909 | 78.1599 | 0.14586 | [8 empty] | A04 | 1635 | MICL0.01129026/SNC |  | 1635 | 0 | 909 | 909 | 909 | H | 1,362 | 1,362 | 1,362 |  | 0.0009367 | 1.7898 | 2 | 0.0004456 | [31 empty] | #N/A
Vloerput | Mini Canal | Nee | Jaga kleur | MICL.01129034/DNCklr | 11 | 290 | 14/DNC | 34 | 1145 | 98.4523 | 0.3287 | [8 empty] | A04 | 2461 | MICL0.01129034/DNC |  | 2461 | 0 | 1145 | 1145 | 1145 | H | 1,362 | 1,362 | 1,362 |  | 0.013163 | 1.4287 | 1 | 0.00092092 | [31 empty] | #N/A
Vloerput | Mini Canal | Nee | Jaga kleur | MICL.01129034/SNCklr | 11 | 290 | 14/SNC | 34 | 1180 | 101.4617 | 0.34474 | [8 empty] | A04 | 2078 | MICL0.01129034/SNC |  | 2078 | 0 | 1180 | 1180 | 1180 | H | 1,362 | 1,362 | 1,362 |  | 0.013163 | 1.4287 | 1 | 0.00092092 | [31 empty] | #N/A
Vloerput | Mini Canal | Nee | Jaga kleur | MICL.01129042/DNCklr | 11 | 290 | 19/DNC | 42 | 1609 | 138.3491 | 0.17579 | [8 empty] | A04 | 2832 | MICL0.01129042/DNC |  | 2832 | 0 | 1609 | 1609 | 1609 | H | 1,362 | 1,362 | 1,362 |  | 0.0003969 | 1.7346 | 2 | 0.00036735 | [31 empty] | #N/A
Vloerput | Mini Canal | Nee | Jaga kleur | MICL.01129042/SNCklr | 11 | 290 | 19/SNC | 42 | 1659 | 142.6483 | 0.18596 | [8 empty] | A04 | 2321 | MICL0.01129042/SNC |  | 2321 | 0 | 1659 | 1659 | 1659 | H | 1,362 | 1,362 | 1,362 |  | 0.0003969 | 1.7346 | 2 | 0.00036735 | [31 empty] | #N/A
Vloerput | Mini Canal | Nee | Jaga kleur | MICL.01131014/DNCklr | 11 | 310 | 04/DNC | 14 | 594 | 51.0748 | 0.036522 | [8 empty] | A04 | 1816 | MICL0.01131014/DNC |  | 1816 | 0 | 594 | 594 | 594 | H | 1,362 | 1,362 | 1,362 |  | 0.00060626 | 1.8895 | 1 | 0.00030758 | [31 empty] | #N/A
Vloerput | Mini Canal | Nee | Jaga kleur | MICL.01131014/SNCklr | 11 | 310 | 04/SNC | 14 | 612 | 52.6225 | 0.038669 | [8 empty] | A04 | 1539 | MICL0.01131014/SNC |  | 1539 | 0 | 612 | 612 | 612 | H | 1,362 | 1,362 | 1,362 |  | 0.00060626 | 1.8895 | 1 | 0.00030758 | [31 empty] | #N/A
Vloerput | Mini Canal | Nee | Jaga kleur | MICL.01131018/DNCklr | 11 | 310 | 09/DNC | 18 | 703 | 60.4471 | 0.096864 | [8 empty] | A04 | 1889 | MICL0.01131018/DNC |  | 1889 | 0 | 703 | 703 | 703 | H | 1,362 | 1,362 | 1,362 |  | 0.0009367 | 1.7898 | 2 | 0.0004456 | [31 empty] | #N/A
Vloerput | Mini Canal | Nee | Jaga kleur | MICL.01131018/SNCklr | 11 | 310 | 09/SNC | 18 | 725 | 62.3388 | 0.10247 | [8 empty] | A04 | 1558 | MICL0.01131018/SNC |  | 1558 | 0 | 725 | 725 | 725 | H | 1,362 | 1,362 | 1,362 |  | 0.0009367 | 1.7898 | 2 | 0.0004456 | [31 empty] | #N/A
Vloerput | Mini Canal | Nee | Jaga kleur | MICL.01131026/DNCklr | 11 | 310 | 09/DNC | 26 | 949 | 81.5993 | 0.16751 | [8 empty] | A04 | 2130 | MICL0.01131026/DNC |  | 2130 | 0 | 949 | 949 | 949 | H | 1,362 | 1,362 | 1,362 |  | 0.0009367 | 1.7898 | 2 | 0.0004456 | [31 empty] | #N/A
Vloerput | Mini Canal | Nee | Jaga kleur | MICL.01131026/SNCklr | 11 | 310 | 09/SNC | 26 | 978 | 84.0929 | 0.17697 | [8 empty] | A04 | 1725 | MICL0.01131026/SNC |  | 1725 | 0 | 978 | 978 | 978 | H | 1,362 | 1,362 | 1,362 |  | 0.0009367 | 1.7898 | 2 | 0.0004456 | [31 empty] | #N/A
Vloerput | Mini Canal | Nee | Jaga kleur | MICL.01131034/DNCklr | 11 | 310 | 14/DNC | 34 | 1233 | 106.0189 | 0.38977 | [8 empty] | A04 | 2610 | MICL0.01131034/DNC |  | 2610 | 0 | 1233 | 1233 | 1233 | H | 1,362 | 1,362 | 1,362 |  | 0.013163 | 1.4287 | 1 | 0.00092092 | [31 empty] | #N/A
Vloerput | Mini Canal | Nee | Jaga kleur | MICL.01131034/SNCklr | 11 | 310 | 14/SNC | 34 | 1271 | 109.2863 | 0.4089 | [8 empty] | A04 | 2202 | MICL0.01131034/SNC |  | 2202 | 0 | 1271 | 1271 | 1271 | H | 1,362 | 1,362 | 1,362 |  | 0.013163 | 1.4287 | 1 | 0.00092092 | [31 empty] | #N/A
Vloerput | Mini Canal | Nee | Jaga kleur | MICL.01131042/DNCklr | 11 | 310 | 19/DNC | 42 | 1732 | 148.9252 | 0.21044 | [8 empty] | A04 | 3014 | MICL0.01131042/DNC |  | 3014 | 0 | 1732 | 1732 | 1732 | H | 1,362 | 1,362 | 1,362 |  | 0.0003969 | 1.7346 | 2 | 0.00036735 | [31 empty] | #N/A
Vloerput | Mini Canal | Nee | Jaga kleur | MICL.01131042/SNCklr | 11 | 310 | 19/SNC | 42 | 1786 | 153.5684 | 0.22264 | [8 empty] | A04 | 2469 | MICL0.01131042/SNC |  | 2469 | 0 | 1786 | 1786 | 1786 | H | 1,362 | 1,362 | 1,362 |  | 0.0003969 | 1.7346 | 2 | 0.00036735 | [31 empty] | #N/A
Vloerput | Mini Canal | Nee | Jaga kleur | MICL.01133014/DNCklr | 11 | 330 | 04/DNC | 14 | 635 | 54.6002 | 0.043774 | [8 empty] | A04 | 1916 | MICL0.01133014/DNC |  | 1916 | 0 | 635 | 635 | 635 | H | 1,362 | 1,362 | 1,362 |  | 0.00060626 | 1.8895 | 1 | 0.00030758 | [31 empty] | #N/A
Vloerput | Mini Canal | Nee | Jaga kleur | MICL.01133014/SNCklr | 11 | 330 | 04/SNC | 14 | 655 | 56.3199 | 0.046448 | [8 empty] | A04 | 1620 | MICL0.01133014/SNC |  | 1620 | 0 | 655 | 655 | 655 | H | 1,362 | 1,362 | 1,362 |  | 0.00060626 | 1.8895 | 1 | 0.00030758 | [31 empty] | #N/A
Vloerput | Mini Canal | Nee | Jaga kleur | MICL.01133018/DNCklr | 11 | 330 | 09/DNC | 18 | 754 | 64.8323 | 0.11649 | [8 empty] | A04 | 1996 | MICL0.01133018/DNC |  | 1996 | 0 | 754 | 754 | 754 | H | 1,362 | 1,362 | 1,362 |  | 0.0009367 | 1.7898 | 2 | 0.0004456 | [31 empty] | #N/A
Vloerput | Mini Canal | Nee | Jaga kleur | MICL.01133018/SNCklr | 11 | 330 | 09/SNC | 18 | 777 | 66.81 | 0.12305 | [8 empty] | A04 | 1645 | MICL0.01133018/SNC |  | 1645 | 0 | 777 | 777 | 777 | H | 1,362 | 1,362 | 1,362 |  | 0.0009367 | 1.7898 | 2 | 0.0004456 | [31 empty] | #N/A
Vloerput | Mini Canal | Nee | Jaga kleur | MICL.01133026/DNCklr | 11 | 330 | 09/DNC | 26 | 1017 | 87.4463 | 0.20105 | [8 empty] | A04 | 2253 | MICL0.01133026/DNC |  | 2253 | 0 | 1017 | 1017 | 1017 | H | 1,362 | 1,362 | 1,362 |  | 0.0009367 | 1.7898 | 2 | 0.0004456 | [31 empty] | #N/A
Vloerput | Mini Canal | Nee | Jaga kleur | MICL.01133026/SNCklr | 11 | 330 | 09/SNC | 26 | 1048 | 90.1118 | 0.21237 | [8 empty] | A04 | 1822 | MICL0.01133026/SNC |  | 1822 | 0 | 1048 | 1048 | 1048 | H | 1,362 | 1,362 | 1,362 |  | 0.0009367 | 1.7898 | 2 | 0.0004456 | [31 empty] | #N/A
Vloerput | Mini Canal | Nee | Jaga kleur | MICL.01133034/DNCklr | 11 | 330 | 14/DNC | 34 | 1321 | 113.5856 | 0.4569 | [8 empty] | A04 | 2773 | MICL0.01133034/DNC |  | 2773 | 0 | 1321 | 1321 | 1321 | H | 1,362 | 1,362 | 1,362 |  | 0.013163 | 1.4287 | 1 | 0.00092092 | [31 empty] | #N/A
Vloerput | Mini Canal | Nee | Jaga kleur | MICL.01133034/SNCklr | 11 | 330 | 14/SNC | 34 | 1362 | 117.1109 | 0.47943 | [8 empty] | A04 | 2338 | MICL0.01133034/SNC |  | 2338 | 0 | 1362 | 1362 | 1362 | H | 1,362 | 1,362 | 1,362 |  | 0.013163 | 1.4287 | 1 | 0.00092092 | [31 empty] | #N/A
Vloerput | Mini Canal | Nee | Jaga kleur | MICL.01133042/DNCklr | 11 | 330 | 19/DNC | 42 | 1857 | 159.6733 | 0.24948 | [8 empty] | A04 | 3201 | MICL0.01133042/DNC |  | 3201 | 0 | 1857 | 1857 | 1857 | H | 1,362 | 1,362 | 1,362 |  | 0.0003969 | 1.7346 | 2 | 0.00036735 | [31 empty] | #N/A
Vloerput | Mini Canal | Nee | Jaga kleur | MICL.01133042/SNCklr | 11 | 330 | 19/SNC | 42 | 1914 | 164.5744 | 0.26369 | [8 empty] | A04 | 2621 | MICL0.01133042/SNC |  | 2621 | 0 | 1914 | 1914 | 1914 | H | 1,362 | 1,362 | 1,362 |  | 0.0003969 | 1.7346 | 2 | 0.00036735 | [31 empty] | #N/A
Vloerput | Mini Canal | Nee | Jaga kleur | MICL.01135014/DNCklr | 11 | 350 | 04/DNC | 14 | 678 | 58.2975 | 0.052194 | [8 empty] | A04 | 2011 | MICL0.01135014/DNC |  | 2011 | 0 | 678 | 678 | 678 | H | 1,362 | 1,362 | 1,362 |  | 0.00060626 | 1.8895 | 1 | 0.00030758 | [31 empty] | #N/A
Vloerput | Mini Canal | Nee | Jaga kleur | MICL.01135014/SNCklr | 11 | 350 | 04/SNC | 14 | 699 | 60.1032 | 0.055327 | [8 empty] | A04 | 1698 | MICL0.01135014/SNC |  | 1698 | 0 | 699 | 699 | 699 | H | 1,362 | 1,362 | 1,362 |  | 0.00060626 | 1.8895 | 1 | 0.00030758 | [31 empty] | #N/A
Vloerput | Mini Canal | Nee | Jaga kleur | MICL.01135018/DNCklr | 11 | 350 | 09/DNC | 18 | 803 | 69.0456 | 0.13785 | [8 empty] | A04 | 2101 | MICL0.01135018/DNC |  | 2101 | 0 | 803 | 803 | 803 | H | 1,362 | 1,362 | 1,362 |  | 0.0009367 | 1.7898 | 2 | 0.0004456 | [31 empty] | #N/A
Vloerput | Mini Canal | Nee | Jaga kleur | MICL.01135018/SNCklr | 11 | 350 | 09/SNC | 18 | 828 | 71.1952 | 0.14577 | [8 empty] | A04 | 1727 | MICL0.01135018/SNC |  | 1727 | 0 | 828 | 828 | 828 | H | 1,362 | 1,362 | 1,362 |  | 0.0009367 | 1.7898 | 2 | 0.0004456 | [31 empty] | #N/A
Vloerput | Mini Canal | Nee | Jaga kleur | MICL.01135026/DNCklr | 11 | 350 | 09/DNC | 26 | 1085 | 93.2932 | 0.23857 | [8 empty] | A04 | 2369 | MICL0.01135026/DNC |  | 2369 | 0 | 1085 | 1085 | 1085 | H | 1,362 | 1,362 | 1,362 |  | 0.0009367 | 1.7898 | 2 | 0.0004456 | [31 empty] | #N/A
Vloerput | Mini Canal | Nee | Jaga kleur | MICL.01135026/SNCklr | 11 | 350 | 09/SNC | 26 | 1119 | 96.2167 | 0.25238 | [8 empty] | A04 | 1913 | MICL0.01135026/SNC |  | 1913 | 0 | 1119 | 1119 | 1119 | H | 1,362 | 1,362 | 1,362 |  | 0.0009367 | 1.7898 | 2 | 0.0004456 | [31 empty] | #N/A
Vloerput | Mini Canal | Nee | Jaga kleur | MICL.01135034/DNCklr | 11 | 350 | 14/DNC | 34 | 1408 | 121.0662 | 0.52963 | [8 empty] | A04 | 2922 | MICL0.01135034/DNC |  | 2922 | 0 | 1408 | 1408 | 1408 | H | 1,362 | 1,362 | 1,362 |  | 0.013163 | 1.4287 | 1 | 0.00092092 | [31 empty] | #N/A
Vloerput | Mini Canal | Nee | Jaga kleur | MICL.01135034/SNCklr | 11 | 350 | 14/SNC | 34 | 1452 | 124.8495 | 0.55588 | [8 empty] | A04 | 2460 | MICL0.01135034/SNC |  | 2460 | 0 | 1452 | 1452 | 1452 | H | 1,362 | 1,362 | 1,362 |  | 0.013163 | 1.4287 | 1 | 0.00092092 | [31 empty] | #N/A
Vloerput | Mini Canal | Nee | Jaga kleur | MICL.01135042/DNCklr | 11 | 350 | 19/DNC | 42 | 1981 | 170.3353 | 0.2924 | [8 empty] | A04 | 3376 | MICL0.01135042/DNC |  | 3376 | 0 | 1981 | 1981 | 1981 | H | 1,362 | 1,362 | 1,362 |  | 0.0003969 | 1.7346 | 2 | 0.00036735 | [31 empty] | #N/A
Vloerput | Mini Canal | Nee | Jaga kleur | MICL.01135042/SNCklr | 11 | 350 | 19/SNC | 42 | 2042 | 175.5804 | 0.30908 | [8 empty] | A04 | 2759 | MICL0.01135042/SNC |  | 2759 | 0 | 2042 | 2042 | 2042 | H | 1,362 | 1,362 | 1,362 |  | 0.0003969 | 1.7346 | 2 | 0.00036735 | [31 empty] | #N/A
Vloerput | Mini Canal | Nee | Jaga kleur | MICL.01137014/DNCklr | 11 | 370 | 04/DNC | 14 | 721 | 61.9948 | 0.061597 | [8 empty] | A04 | 2132 | MICL0.01137014/DNC |  | 2132 | 0 | 721 | 721 | 721 | H | 1,362 | 1,362 | 1,362 |  | 0.00060626 | 1.8895 | 1 | 0.00030758 | [31 empty] | #N/A
Vloerput | Mini Canal | Nee | Jaga kleur | MICL.01137014/SNCklr | 11 | 370 | 04/SNC | 14 | 743 | 63.8865 | 0.065237 | [8 empty] | A04 | 1801 | MICL0.01137014/SNC |  | 1801 | 0 | 743 | 743 | 743 | H | 1,362 | 1,362 | 1,362 |  | 0.00060626 | 1.8895 | 1 | 0.00030758 | [31 empty] | #N/A
Vloerput | Mini Canal | Nee | Jaga kleur | MICL.01137018/DNCklr | 11 | 370 | 09/DNC | 18 | 855 | 73.5168 | 0.16259 | [8 empty] | A04 | 2227 | MICL0.01137018/DNC |  | 2227 | 0 | 855 | 855 | 855 | H | 1,362 | 1,362 | 1,362 |  | 0.0009367 | 1.7898 | 2 | 0.0004456 | [31 empty] | #N/A
Vloerput | Mini Canal | Nee | Jaga kleur | MICL.01137018/SNCklr | 11 | 370 | 09/SNC | 18 | 881 | 75.7524 | 0.1717 | [8 empty] | A04 | 1831 | MICL0.01137018/SNC |  | 1831 | 0 | 881 | 881 | 881 | H | 1,362 | 1,362 | 1,362 |  | 0.0009367 | 1.7898 | 2 | 0.0004456 | [31 empty] | #N/A
Vloerput | Mini Canal | Nee | Jaga kleur | MICL.01137026/DNCklr | 11 | 370 | 09/DNC | 26 | 1152 | 99.0542 | 0.27983 | [8 empty] | A04 | 2510 | MICL0.01137026/DNC |  | 2510 | 0 | 1152 | 1152 | 1152 | H | 1,362 | 1,362 | 1,362 |  | 0.0009367 | 1.7898 | 2 | 0.0004456 | [31 empty] | #N/A
Vloerput | Mini Canal | Nee | Jaga kleur | MICL.01137026/SNCklr | 11 | 370 | 09/SNC | 26 | 1188 | 102.1496 | 0.29597 | [8 empty] | A04 | 2027 | MICL0.01137026/SNC |  | 2027 | 0 | 1188 | 1188 | 1188 | H | 1,362 | 1,362 | 1,362 |  | 0.0009367 | 1.7898 | 2 | 0.0004456 | [31 empty] | #N/A
Vloerput | Mini Canal | Nee | Jaga kleur | MICL.01137034/DNCklr | 11 | 370 | 14/DNC | 34 | 1498 | 128.8048 | 0.61052 | [8 empty] | A04 | 3096 | MICL0.01137034/DNC |  | 3096 | 0 | 1498 | 1498 | 1498 | H | 1,362 | 1,362 | 1,362 |  | 0.013163 | 1.4287 | 1 | 0.00092092 | [31 empty] | #N/A
Vloerput | Mini Canal | Nee | Jaga kleur | MICL.01137034/SNCklr | 11 | 370 | 14/SNC | 34 | 1544 | 132.7601 | 0.6402 | [8 empty] | A04 | 2608 | MICL0.01137034/SNC |  | 2608 | 0 | 1544 | 1544 | 1544 | H | 1,362 | 1,362 | 1,362 |  | 0.013163 | 1.4287 | 1 | 0.00092092 | [31 empty] | #N/A
Vloerput | Mini Canal | Nee | Jaga kleur | MICL.01137042/DNCklr | 11 | 370 | 19/DNC | 42 | 2104 | 180.9114 | 0.33929 | [8 empty] | A04 | 3576 | MICL0.01137042/DNC |  | 3576 | 0 | 2104 | 2104 | 2104 | H | 1,362 | 1,362 | 1,362 |  | 0.0003969 | 1.7346 | 2 | 0.00036735 | [31 empty] | #N/A
Vloerput | Mini Canal | Nee | Jaga kleur | MICL.01137042/SNCklr | 11 | 370 | 19/SNC | 42 | 2169 | 186.5004 | 0.35869 | [8 empty] | A04 | 2924 | MICL0.01137042/SNC |  | 2924 | 0 | 2169 | 2169 | 2169 | H | 1,362 | 1,362 | 1,362 |  | 0.0003969 | 1.7346 | 2 | 0.00036735 | [31 empty] | #N/A
Vloerput | Mini Canal | Nee | Jaga kleur | MICL.01139014/DNCklr | 11 | 390 | 04/DNC | 14 | 762 | 65.5202 | 0.071674 | [8 empty] | A04 | 2231 | MICL0.01139014/DNC |  | 2231 | 0 | 762 | 762 | 762 | H | 1,362 | 1,362 | 1,362 |  | 0.00060626 | 1.8895 | 1 | 0.00030758 | [31 empty] | #N/A
Vloerput | Mini Canal | Nee | Jaga kleur | MICL.01139014/SNCklr | 11 | 390 | 04/SNC | 14 | 786 | 67.5838 | 0.076047 | [8 empty] | A04 | 1880 | MICL0.01139014/SNC |  | 1880 | 0 | 786 | 786 | 786 | H | 1,362 | 1,362 | 1,362 |  | 0.00060626 | 1.8895 | 1 | 0.00030758 | [31 empty] | #N/A
Vloerput | Mini Canal | Nee | Jaga kleur | MICL.01139018/DNCklr | 11 | 390 | 09/DNC | 18 | 904 | 77.73 | 0.18883 | [8 empty] | A04 | 2330 | MICL0.01139018/DNC |  | 2330 | 0 | 904 | 904 | 904 | H | 1,362 | 1,362 | 1,362 |  | 0.0009367 | 1.7898 | 2 | 0.0004456 | [31 empty] | #N/A
Vloerput | Mini Canal | Nee | Jaga kleur | MICL.01139018/SNCklr | 11 | 390 | 09/SNC | 18 | 932 | 80.1376 | 0.19961 | [8 empty] | A04 | 1914 | MICL0.01139018/SNC |  | 1914 | 0 | 932 | 932 | 932 | H | 1,362 | 1,362 | 1,362 |  | 0.0009367 | 1.7898 | 2 | 0.0004456 | [31 empty] | #N/A
Vloerput | Mini Canal | Nee | Jaga kleur | MICL.01139026/DNCklr | 11 | 390 | 09/DNC | 26 | 1220 | 104.9011 | 0.32586 | [8 empty] | A04 | 2627 | MICL0.01139026/DNC |  | 2627 | 0 | 1220 | 1220 | 1220 | H | 1,362 | 1,362 | 1,362 |  | 0.0009367 | 1.7898 | 2 | 0.0004456 | [31 empty] | #N/A
Vloerput | Mini Canal | Nee | Jaga kleur | MICL.01139026/SNCklr | 11 | 390 | 09/SNC | 26 | 1258 | 108.1685 | 0.34458 | [8 empty] | A04 | 2117 | MICL0.01139026/SNC |  | 2117 | 0 | 1258 | 1258 | 1258 | H | 1,362 | 1,362 | 1,362 |  | 0.0009367 | 1.7898 | 2 | 0.0004456 | [31 empty] | #N/A
Vloerput | Mini Canal | Nee | Jaga kleur | MICL.01139034/DNCklr | 11 | 390 | 14/DNC | 34 | 1585 | 136.2855 | 0.69603 | [8 empty] | A04 | 3245 | MICL0.01139034/DNC |  | 3245 | 0 | 1585 | 1585 | 1585 | H | 1,362 | 1,362 | 1,362 |  | 0.013163 | 1.4287 | 1 | 0.00092092 | [31 empty] | #N/A
Vloerput | Mini Canal | Nee | Jaga kleur | MICL.01139034/SNCklr | 11 | 390 | 14/SNC | 34 | 1634 | 140.4987 | 0.73004 | [8 empty] | A04 | 2730 | MICL0.01139034/SNC |  | 2730 | 0 | 1634 | 1634 | 1634 | H | 1,362 | 1,362 | 1,362 |  | 0.013163 | 1.4287 | 1 | 0.00092092 | [31 empty] | #N/A
Vloerput | Mini Canal | Nee | Jaga kleur | MICL.01139042/DNCklr | 11 | 390 | 19/DNC | 42 | 2228 | 191.5735 | 0.39087 | [8 empty] | A04 | 3752 | MICL0.01139042/DNC |  | 3752 | 0 | 2228 | 2228 | 2228 | H | 1,362 | 1,362 | 1,362 |  | 0.0003969 | 1.7346 | 2 | 0.00036735 | [31 empty] | #N/A
Vloerput | Mini Canal | Nee | Jaga kleur | MICL.01139042/SNCklr | 11 | 390 | 19/SNC | 42 | 2297 | 197.5064 | 0.41324 | [8 empty] | A04 | 3065 | MICL0.01139042/SNC |  | 3065 | 0 | 2297 | 2297 | 2297 | H | 1,362 | 1,362 | 1,362 |  | 0.0003969 | 1.7346 | 2 | 0.00036735 | [31 empty] | #N/A
Vloerput | Mini Canal | Nee | Jaga kleur | MICL.01141014/DNCklr | 11 | 410 | 04/DNC | 14 | 805 | 69.2175 | 0.08316 | [8 empty] | A04 | 2402 | MICL0.01141014/DNC |  | 2402 | 0 | 805 | 805 | 805 | H | 1,362 | 1,362 | 1,362 |  | 0.00060626 | 1.8895 | 1 | 0.00030758 | [31 empty] | #N/A
Vloerput | Mini Canal | Nee | Jaga kleur | MICL.01141014/SNCklr | 11 | 410 | 04/SNC | 14 | 830 | 71.3672 | 0.088159 | [8 empty] | A04 | 2035 | MICL0.01141014/SNC |  | 2035 | 0 | 830 | 830 | 830 | H | 1,362 | 1,362 | 1,362 |  | 0.00060626 | 1.8895 | 1 | 0.00030758 | [31 empty] | #N/A
Vloerput | Mini Canal | Nee | Jaga kleur | MICL.01141018/DNCklr | 11 | 410 | 09/DNC | 18 | 954 | 82.0292 | 0.21805 | [8 empty] | A04 | 2507 | MICL0.01141018/DNC |  | 2507 | 0 | 954 | 954 | 954 | H | 1,362 | 1,362 | 1,362 |  | 0.0009367 | 1.7898 | 2 | 0.0004456 | [31 empty] | #N/A
Vloerput | Mini Canal | Nee | Jaga kleur | MICL.01141018/SNCklr | 11 | 410 | 09/SNC | 18 | 984 | 84.6088 | 0.23068 | [8 empty] | A04 | 2071 | MICL0.01141018/SNC |  | 2071 | 0 | 984 | 984 | 984 | H | 1,362 | 1,362 | 1,362 |  | 0.0009367 | 1.7898 | 2 | 0.0004456 | [31 empty] | #N/A
Vloerput | Mini Canal | Nee | Jaga kleur | MICL.01141026/DNCklr | 11 | 410 | 09/DNC | 26 | 1288 | 110.7481 | 0.37643 | [8 empty] | A04 | 2820 | MICL0.01141026/DNC |  | 2820 | 0 | 1288 | 1288 | 1288 | H | 1,362 | 1,362 | 1,362 |  | 0.0009367 | 1.7898 | 2 | 0.0004456 | [31 empty] | #N/A
Vloerput | Mini Canal | Nee | Jaga kleur | MICL.01141026/SNCklr | 11 | 410 | 09/SNC | 26 | 1328 | 114.1874 | 0.39798 | [8 empty] | A04 | 2285 | MICL0.01141026/SNC |  | 2285 | 0 | 1328 | 1328 | 1328 | H | 1,362 | 1,362 | 1,362 |  | 0.0009367 | 1.7898 | 2 | 0.0004456 | [31 empty] | #N/A
Vloerput | Mini Canal | Nee | Jaga kleur | MICL.01141034/DNCklr | 11 | 410 | 14/DNC | 34 | 1673 | 143.8521 | 0.78879 | [8 empty] | A04 | 3472 | MICL0.01141034/DNC |  | 3472 | 0 | 1673 | 1673 | 1673 | H | 1,362 | 1,362 | 1,362 |  | 0.013163 | 1.4287 | 1 | 0.00092092 | [31 empty] | #N/A
Vloerput | Mini Canal | Nee | Jaga kleur | MICL.01141034/SNCklr | 11 | 410 | 14/SNC | 34 | 1725 | 148.3233 | 0.82749 | [8 empty] | A04 | 2930 | MICL0.01141034/SNC |  | 2930 | 0 | 1725 | 1725 | 1725 | H | 1,362 | 1,362 | 1,362 |  | 0.013163 | 1.4287 | 1 | 0.00092092 | [31 empty] | #N/A
Vloerput | Mini Canal | Nee | Jaga kleur | MICL.01141042/DNCklr | 11 | 410 | 19/DNC | 42 | 2351 | 202.1496 | 0.44668 | [8 empty] | A04 | 4006 | MICL0.01141042/DNC |  | 4006 | 0 | 2351 | 2351 | 2351 | H | 1,362 | 1,362 | 1,362 |  | 0.0003969 | 1.7346 | 2 | 0.00036735 | [31 empty] | #N/A
Vloerput | Mini Canal | Nee | Jaga kleur | MICL.01141042/SNCklr | 11 | 410 | 19/SNC | 42 | 2424 | 208.4265 | 0.47228 | [8 empty] | A04 | 3284 | MICL0.01141042/SNC |  | 3284 | 0 | 2424 | 2424 | 2424 | H | 1,362 | 1,362 | 1,362 |  | 0.0003969 | 1.7346 | 2 | 0.00036735 | [31 empty] | #N/A
Vloerput | Mini Canal | Nee | Jaga kleur | MICL.01143014/DNCklr | 11 | 430 | 04/DNC | 14 | 848 | 72.9149 | 0.095776 | [8 empty] | A04 | 2499 | MICL0.01143014/DNC |  | 2499 | 0 | 848 | 848 | 848 | H | 1,362 | 1,362 | 1,362 |  | 0.00060626 | 1.8895 | 1 | 0.00030758 | [31 empty] | #N/A
Vloerput | Mini Canal | Nee | Jaga kleur | MICL.01143014/SNCklr | 11 | 430 | 04/SNC | 14 | 874 | 75.1505 | 0.10146 | [8 empty] | A04 | 2114 | MICL0.01143014/SNC |  | 2114 | 0 | 874 | 874 | 874 | H | 1,362 | 1,362 | 1,362 |  | 0.00060626 | 1.8895 | 1 | 0.00030758 | [31 empty] | #N/A
Vloerput | Mini Canal | Nee | Jaga kleur | MICL.01143018/DNCklr | 11 | 430 | 09/DNC | 18 | 1005 | 86.4144 | 0.25045 | [8 empty] | A04 | 2610 | MICL0.01143018/DNC |  | 2610 | 0 | 1005 | 1005 | 1005 | H | 1,362 | 1,362 | 1,362 |  | 0.0009367 | 1.7898 | 2 | 0.0004456 | [31 empty] | #N/A
Vloerput | Mini Canal | Nee | Jaga kleur | MICL.01143018/SNCklr | 11 | 430 | 09/SNC | 18 | 1036 | 89.08 | 0.26466 | [8 empty] | A04 | 2152 | MICL0.01143018/SNC |  | 2152 | 0 | 1036 | 1036 | 1036 | H | 1,362 | 1,362 | 1,362 |  | 0.0009367 | 1.7898 | 2 | 0.0004456 | [31 empty] | #N/A
Vloerput | Mini Canal | Nee | Jaga kleur | MICL.01143026/DNCklr | 11 | 430 | 09/DNC | 26 | 1356 | 116.595 | 0.43174 | [8 empty] | A04 | 2936 | MICL0.01143026/DNC |  | 2936 | 0 | 1356 | 1356 | 1356 | H | 1,362 | 1,362 | 1,362 |  | 0.0009367 | 1.7898 | 2 | 0.0004456 | [31 empty] | #N/A
Vloerput | Mini Canal | Nee | Jaga kleur | MICL.01143026/SNCklr | 11 | 430 | 09/SNC | 26 | 1398 | 120.2064 | 0.45637 | [8 empty] | A04 | 2375 | MICL0.01143026/SNC |  | 2375 | 0 | 1398 | 1398 | 1398 | H | 1,362 | 1,362 | 1,362 |  | 0.0009367 | 1.7898 | 2 | 0.0004456 | [31 empty] | #N/A
Vloerput | Mini Canal | Nee | Jaga kleur | MICL.01143034/DNCklr | 11 | 430 | 14/DNC | 34 | 1762 | 151.5047 | 0.88908 | [8 empty] | A04 | 3619 | MICL0.01143034/DNC |  | 3619 | 0 | 1762 | 1762 | 1762 | H | 1,362 | 1,362 | 1,362 |  | 0.013163 | 1.4287 | 1 | 0.00092092 | [31 empty] | #N/A
Vloerput | Mini Canal | Nee | Jaga kleur | MICL.01143034/SNCklr | 11 | 430 | 14/SNC | 34 | 1816 | 156.1479 | 0.93203 | [8 empty] | A04 | 3051 | MICL0.01143034/SNC |  | 3051 | 0 | 1816 | 1816 | 1816 | H | 1,362 | 1,362 | 1,362 |  | 0.013163 | 1.4287 | 1 | 0.00092092 | [31 empty] | #N/A
Vloerput | Mini Canal | Nee | Jaga kleur | MICL.01143042/DNCklr | 11 | 430 | 19/DNC | 42 | 2475 | 212.8117 | 0.50753 | [8 empty] | A04 | 4182 | MICL0.01143042/DNC |  | 4182 | 0 | 2475 | 2475 | 2475 | H | 1,362 | 1,362 | 1,362 |  | 0.0003969 | 1.7346 | 2 | 0.00036735 | [31 empty] | #N/A
Vloerput | Mini Canal | Nee | Jaga kleur | MICL.01143042/SNCklr | 11 | 430 | 19/SNC | 42 | 2552 | 219.4325 | 0.53663 | [8 empty] | A04 | 3425 | MICL0.01143042/SNC |  | 3425 | 0 | 2552 | 2552 | 2552 | H | 1,362 | 1,362 | 1,362 |  | 0.0003969 | 1.7346 | 2 | 0.00036735 | [31 empty] | #N/A
Vloerput | Mini Canal | Nee | Jaga kleur | MICL.01145014/DNCklr | 11 | 450 | 04/DNC | 14 | 889 | 76.4402 | 0.1091 | [8 empty] | A04 | 2616 | MICL0.01145014/DNC |  | 2616 | 0 | 889 | 889 | 889 | H | 1,362 | 1,362 | 1,362 |  | 0.00060626 | 1.8895 | 1 | 0.00030758 | [31 empty] | #N/A
Vloerput | Mini Canal | Nee | Jaga kleur | MICL.01145014/SNCklr | 11 | 450 | 04/SNC | 14 | 917 | 78.8478 | 0.11575 | [8 empty] | A04 | 2212 | MICL0.01145014/SNC |  | 2212 | 0 | 917 | 917 | 917 | H | 1,362 | 1,362 | 1,362 |  | 0.00060626 | 1.8895 | 1 | 0.00030758 | [31 empty] | #N/A
Vloerput | Mini Canal | Nee | Jaga kleur | MICL.01145018/DNCklr | 11 | 450 | 09/DNC | 18 | 1054 | 90.6277 | 0.28478 | [8 empty] | A04 | 2734 | MICL0.01145018/DNC |  | 2734 | 0 | 1054 | 1054 | 1054 | H | 1,362 | 1,362 | 1,362 |  | 0.0009367 | 1.7898 | 2 | 0.0004456 | [31 empty] | #N/A
Vloerput | Mini Canal | Nee | Jaga kleur | MICL.01145018/SNCklr | 11 | 450 | 09/SNC | 18 | 1087 | 93.4652 | 0.30118 | [8 empty] | A04 | 2255 | MICL0.01145018/SNC |  | 2255 | 0 | 1087 | 1087 | 1087 | H | 1,362 | 1,362 | 1,362 |  | 0.0009367 | 1.7898 | 2 | 0.0004456 | [31 empty] | #N/A
Vloerput | Mini Canal | Nee | Jaga kleur | MICL.01145026/DNCklr | 11 | 450 | 09/DNC | 26 | 1424 | 122.442 | 0.49197 | [8 empty] | A04 | 3074 | MICL0.01145026/DNC |  | 3074 | 0 | 1424 | 1424 | 1424 | H | 1,362 | 1,362 | 1,362 |  | 0.0009367 | 1.7898 | 2 | 0.0004456 | [31 empty] | #N/A
Vloerput | Mini Canal | Nee | Jaga kleur | MICL.01145026/SNCklr | 11 | 450 | 09/SNC | 26 | 1468 | 126.2253 | 0.51995 | [8 empty] | A04 | 2486 | MICL0.01145026/SNC |  | 2486 | 0 | 1468 | 1468 | 1468 | H | 1,362 | 1,362 | 1,362 |  | 0.0009367 | 1.7898 | 2 | 0.0004456 | [31 empty] | #N/A
Vloerput | Mini Canal | Nee | Jaga kleur | MICL.01145034/DNCklr | 11 | 450 | 14/DNC | 34 | 1849 | 158.9854 | 0.99468 | [8 empty] | A04 | 3792 | MICL0.01145034/DNC |  | 3792 | 0 | 1849 | 1849 | 1849 | H | 1,362 | 1,362 | 1,362 |  | 0.013163 | 1.4287 | 1 | 0.00092092 | [31 empty] | #N/A
Vloerput | Mini Canal | Nee | Jaga kleur | MICL.01145034/SNCklr | 11 | 450 | 14/SNC | 34 | 1906 | 163.8865 | 1.0429 | [8 empty] | A04 | 3197 | MICL0.01145034/SNC |  | 3197 | 0 | 1906 | 1906 | 1906 | H | 1,362 | 1,362 | 1,362 |  | 0.013163 | 1.4287 | 1 | 0.00092092 | [31 empty] | #N/A
Vloerput | Mini Canal | Nee | Jaga kleur | MICL.01145042/DNCklr | 11 | 450 | 19/DNC | 42 | 2600 | 223.5598 | 0.57365 | [8 empty] | A04 | 4378 | MICL0.01145042/DNC |  | 4378 | 0 | 2600 | 2600 | 2600 | H | 1,362 | 1,362 | 1,362 |  | 0.0003969 | 1.7346 | 2 | 0.00036735 | [31 empty] | #N/A
Vloerput | Mini Canal | Nee | Jaga kleur | MICL.01145042/SNCklr | 11 | 450 | 19/SNC | 42 | 2680 | 230.4385 | 0.60615 | [8 empty] | A04 | 3585 | MICL0.01145042/SNC |  | 3585 | 0 | 2680 | 2680 | 2680 | H | 1,362 | 1,362 | 1,362 |  | 0.0003969 | 1.7346 | 2 | 0.00036735 | [31 empty] | #N/A
Vloerput | Mini Canal | Nee | Jaga kleur | MICL.01147014/DNCklr | 11 | 470 | 04/DNC | 14 | 932 | 80.1376 | 0.12409 | [8 empty] | A04 | 2713 | MICL0.01147014/DNC |  | 2713 | 0 | 932 | 932 | 932 | H | 1,362 | 1,362 | 1,362 |  | 0.00060626 | 1.8895 | 1 | 0.00030758 | [31 empty] | #N/A
Vloerput | Mini Canal | Nee | Jaga kleur | MICL.01147014/SNCklr | 11 | 470 | 04/SNC | 14 | 961 | 82.6311 | 0.13156 | [8 empty] | A04 | 2292 | MICL0.01147014/SNC |  | 2292 | 0 | 961 | 961 | 961 | H | 1,362 | 1,362 | 1,362 |  | 0.00060626 | 1.8895 | 1 | 0.00030758 | [31 empty] | #N/A
Vloerput | Mini Canal | Nee | Jaga kleur | MICL.01147018/DNCklr | 11 | 470 | 09/DNC | 18 | 1106 | 95.0989 | 0.32356 | [8 empty] | A04 | 2836 | MICL0.01147018/DNC |  | 2836 | 0 | 1106 | 1106 | 1106 | H | 1,362 | 1,362 | 1,362 |  | 0.0009367 | 1.7898 | 2 | 0.0004456 | [31 empty] | #N/A
Vloerput | Mini Canal | Nee | Jaga kleur | MICL.01147018/SNCklr | 11 | 470 | 09/SNC | 18 | 1140 | 98.0224 | 0.34185 | [8 empty] | A04 | 2335 | MICL0.01147018/SNC |  | 2335 | 0 | 1140 | 1140 | 1140 | H | 1,362 | 1,362 | 1,362 |  | 0.0009367 | 1.7898 | 2 | 0.0004456 | [31 empty] | #N/A
Vloerput | Mini Canal | Nee | Jaga kleur | MICL.01147026/DNCklr | 11 | 470 | 09/DNC | 26 | 1491 | 128.2029 | 0.55662 | [8 empty] | A04 | 3190 | MICL0.01147026/DNC |  | 3190 | 0 | 1491 | 1491 | 1491 | H | 1,362 | 1,362 | 1,362 |  | 0.0009367 | 1.7898 | 2 | 0.0004456 | [31 empty] | #N/A
Vloerput | Mini Canal | Nee | Jaga kleur | MICL.01147026/SNCklr | 11 | 470 | 09/SNC | 26 | 1537 | 132.1582 | 0.58822 | [8 empty] | A04 | 2577 | MICL0.01147026/SNC |  | 2577 | 0 | 1537 | 1537 | 1537 | H | 1,362 | 1,362 | 1,362 |  | 0.0009367 | 1.7898 | 2 | 0.0004456 | [31 empty] | #N/A
Vloerput | Mini Canal | Nee | Jaga kleur | MICL.01147034/DNCklr | 11 | 470 | 14/DNC | 34 | 1938 | 166.638 | 1.1089 | [8 empty] | A04 | 3941 | MICL0.01147034/DNC |  | 3941 | 0 | 1938 | 1938 | 1938 | H | 1,362 | 1,362 | 1,362 |  | 0.013163 | 1.4287 | 1 | 0.00092092 | [31 empty] | #N/A
Vloerput | Mini Canal | Nee | Jaga kleur | MICL.01147034/SNCklr | 11 | 470 | 14/SNC | 34 | 1998 | 171.7971 | 1.1629 | [8 empty] | A04 | 3320 | MICL0.01147034/SNC |  | 3320 | 0 | 1998 | 1998 | 1998 | H | 1,362 | 1,362 | 1,362 |  | 0.013163 | 1.4287 | 1 | 0.00092092 | [31 empty] | #N/A
Vloerput | Mini Canal | Nee | Jaga kleur | MICL.01147042/DNCklr | 11 | 470 | 19/DNC | 42 | 2723 | 234.1359 | 0.64399 | [8 empty] | A04 | 4552 | MICL0.01147042/DNC |  | 4552 | 0 | 2723 | 2723 | 2723 | H | 1,362 | 1,362 | 1,362 |  | 0.0003969 | 1.7346 | 2 | 0.00036735 | [31 empty] | #N/A
Vloerput | Mini Canal | Nee | Jaga kleur | MICL.01147042/SNCklr | 11 | 470 | 19/SNC | 42 | 2807 | 241.3586 | 0.68053 | [8 empty] | A04 | 3724 | MICL0.01147042/SNC |  | 3724 | 0 | 2807 | 2807 | 2807 | H | 1,362 | 1,362 | 1,362 |  | 0.0003969 | 1.7346 | 2 | 0.00036735 | [31 empty] | #N/A
Vloerput | Mini Canal | Nee | Jaga kleur | MICL.01149014/DNCklr | 11 | 490 | 04/DNC | 14 | 975 | 83.8349 | 0.14036 | [8 empty] | A04 | 2812 | MICL0.01149014/DNC |  | 2812 | 0 | 975 | 975 | 975 | H | 1,362 | 1,362 | 1,362 |  | 0.00060626 | 1.8895 | 1 | 0.00030758 | [31 empty] | #N/A
Vloerput | Mini Canal | Nee | Jaga kleur | MICL.01149014/SNCklr | 11 | 490 | 04/SNC | 14 | 1005 | 86.4144 | 0.1487 | [8 empty] | A04 | 2372 | MICL0.01149014/SNC |  | 2372 | 0 | 1005 | 1005 | 1005 | H | 1,362 | 1,362 | 1,362 |  | 0.00060626 | 1.8895 | 1 | 0.00030758 | [31 empty] | #N/A
Vloerput | Mini Canal | Nee | Jaga kleur | MICL.01149018/DNCklr | 11 | 490 | 09/DNC | 18 | 1155 | 99.3121 | 0.36383 | [8 empty] | A04 | 2938 | MICL0.01149018/DNC |  | 2938 | 0 | 1155 | 1155 | 1155 | H | 1,362 | 1,362 | 1,362 |  | 0.0009367 | 1.7898 | 2 | 0.0004456 | [31 empty] | #N/A
Vloerput | Mini Canal | Nee | Jaga kleur | MICL.01149018/SNCklr | 11 | 490 | 09/SNC | 18 | 1191 | 102.4076 | 0.38468 | [8 empty] | A04 | 2416 | MICL0.01149018/SNC |  | 2416 | 0 | 1191 | 1191 | 1191 | H | 1,362 | 1,362 | 1,362 |  | 0.0009367 | 1.7898 | 2 | 0.0004456 | [31 empty] | #N/A
Vloerput | Mini Canal | Nee | Jaga kleur | MICL.01149026/DNCklr | 11 | 490 | 09/DNC | 26 | 1560 | 134.1359 | 0.6279 | [8 empty] | A04 | 3307 | MICL0.01149026/DNC |  | 3307 | 0 | 1560 | 1560 | 1560 | H | 1,362 | 1,362 | 1,362 |  | 0.0009367 | 1.7898 | 2 | 0.0004456 | [31 empty] | #N/A
Vloerput | Mini Canal | Nee | Jaga kleur | MICL.01149026/SNCklr | 11 | 490 | 09/SNC | 26 | 1608 | 138.2631 | 0.66343 | [8 empty] | A04 | 2667 | MICL0.01149026/SNC |  | 2667 | 0 | 1608 | 1608 | 1608 | H | 1,362 | 1,362 | 1,362 |  | 0.0009367 | 1.7898 | 2 | 0.0004456 | [31 empty] | #N/A
Vloerput | Mini Canal | Nee | Jaga kleur | MICL.01149034/DNCklr | 11 | 490 | 14/DNC | 34 | 2025 | 174.1187 | 1.2285 | [8 empty] | A04 | 4089 | MICL0.01149034/DNC |  | 4089 | 0 | 2025 | 2025 | 2025 | H | 1,362 | 1,362 | 1,362 |  | 0.013163 | 1.4287 | 1 | 0.00092092 | [31 empty] | #N/A
Vloerput | Mini Canal | Nee | Jaga kleur | MICL.01149034/SNCklr | 11 | 490 | 14/SNC | 34 | 2088 | 179.5357 | 1.2886 | [8 empty] | A04 | 3441 | MICL0.01149034/SNC |  | 3441 | 0 | 2088 | 2088 | 2088 | H | 1,362 | 1,362 | 1,362 |  | 0.013163 | 1.4287 | 1 | 0.00092092 | [31 empty] | #N/A
Vloerput | Mini Canal | Nee | Jaga kleur | MICL.01149042/DNCklr | 11 | 490 | 19/DNC | 42 | 2847 | 244.7979 | 0.7199 | [8 empty] | A04 | 4728 | MICL0.01149042/DNC |  | 4728 | 0 | 2847 | 2847 | 2847 | H | 1,362 | 1,362 | 1,362 |  | 0.0003969 | 1.7346 | 2 | 0.00036735 | [31 empty] | #N/A
Vloerput | Mini Canal | Nee | Jaga kleur | MICL.01149042/SNCklr | 11 | 490 | 19/SNC | 42 | 2935 | 252.3646 | 0.76078 | [8 empty] | A04 | 3865 | MICL0.01149042/SNC |  | 3865 | 0 | 2935 | 2935 | 2935 | H | 1,362 | 1,362 | 1,362 |  | 0.0003969 | 1.7346 | 2 | 0.00036735 | [31 empty] | #N/A
Vloerput | Mini Canal | Nee | Jaga kleur | MICL.01407014/DNCklr | 14 | 70 | 05/DNC | 14 | 96 | 8.2545 | 0.00066361 | [8 empty] | A04 | 558 | MICL0.01407014/DNC |  | 558 | 0 | 96 | 96 | 96 | H | 1,362 | 1,362 | 1,362 |  | 0.0009367 | 1.7898 | 2 | 0.0004456 | [31 empty] | #N/A
Vloerput | Mini Canal | Nee | Jaga kleur | MICL.01407014/SNCklr | 14 | 70 | 05/SNC | 14 | 99 | 8.5125 | 0.00070322 | [8 empty] | A04 | 496 | MICL0.01407014/SNC |  | 496 | 0 | 99 | 99 | 99 | H | 1,362 | 1,362 | 1,362 |  | 0.0009367 | 1.7898 | 2 | 0.0004456 | [31 empty] | #N/A
Vloerput | Mini Canal | Nee | Jaga kleur | MICL.01407026/DNCklr | 14 | 70 | 10/DNC | 26 | 167 | 14.3594 | 0.0011029 | [8 empty] | A04 | 648 | MICL0.01407026/DNC |  | 648 | 0 | 167 | 167 | 167 | H | 1,362 | 1,362 | 1,362 |  | 0.0003969 | 1.7346 | 2 | 0.00036735 | [31 empty] | #N/A
Vloerput | Mini Canal | Nee | Jaga kleur | MICL.01407026/SNCklr | 14 | 70 | 10/SNC | 26 | 172 | 14.7893 | 0.001167 | [8 empty] | A04 | 558 | MICL0.01407026/SNC |  | 558 | 0 | 172 | 172 | 172 | H | 1,362 | 1,362 | 1,362 |  | 0.0003969 | 1.7346 | 2 | 0.00036735 | [31 empty] | #N/A
Vloerput | Mini Canal | Nee | Jaga kleur | MICL.01407034/DNCklr | 14 | 70 | 15/DNC | 34 | 228 | 19.6045 | 0.0020542 | [8 empty] | A04 | 754 | MICL0.01407034/DNC |  | 754 | 0 | 228 | 228 | 228 | H | 1,362 | 1,362 | 1,362 |  | 0.0002083 | 1.724 | 2 | 0.00046183 | [31 empty] | #N/A
Vloerput | Mini Canal | Nee | Jaga kleur | MICL.01407034/SNCklr | 14 | 70 | 15/SNC | 34 | 235 | 20.2064 | 0.0021795 | [8 empty] | A04 | 664 | MICL0.01407034/SNC |  | 664 | 0 | 235 | 235 | 235 | H | 1,362 | 1,362 | 1,362 |  | 0.0002083 | 1.724 | 2 | 0.00046183 | [31 empty] | #N/A
Vloerput | Mini Canal | Nee | Jaga kleur | MICL.01407042/DNCklr | 14 | 70 | 20/DNC | 42 | 307 | 26.3972 | 0.0028916 | [8 empty] | A04 | 844 | MICL0.01407042/DNC |  | 844 | 0 | 307 | 307 | 307 | H | 1,362 | 1,362 | 1,362 |  | 0.0001276 | 1.7219 | 2 | 0.00037661 | [31 empty] | #N/A
Vloerput | Mini Canal | Nee | Jaga kleur | MICL.01407042/SNCklr | 14 | 70 | 20/SNC | 42 | 317 | 27.2571 | 0.00308 | [8 empty] | A04 | 723 | MICL0.01407042/SNC |  | 723 | 0 | 317 | 317 | 317 | H | 1,362 | 1,362 | 1,362 |  | 0.0001276 | 1.7219 | 2 | 0.00037661 | [31 empty] | #N/A
Vloerput | Mini Canal | Nee | Jaga kleur | MICL.01408014/DNCklr | 14 | 80 | 05/DNC | 14 | 120 | 10.3181 | 0.0011304 | [8 empty] | A04 | 614 | MICL0.01408014/DNC |  | 614 | 0 | 120 | 120 | 120 | H | 1,362 | 1,362 | 1,362 |  | 0.0009367 | 1.7898 | 2 | 0.0004456 | [31 empty] | #N/A
Vloerput | Mini Canal | Nee | Jaga kleur | MICL.01408014/SNCklr | 14 | 80 | 05/SNC | 14 | 124 | 10.6621 | 0.0012021 | [8 empty] | A04 | 543 | MICL0.01408014/SNC |  | 543 | 0 | 124 | 124 | 124 | H | 1,362 | 1,362 | 1,362 |  | 0.0009367 | 1.7898 | 2 | 0.0004456 | [31 empty] | #N/A
Vloerput | Mini Canal | Nee | Jaga kleur | MICL.01408026/DNCklr | 14 | 80 | 10/DNC | 26 | 209 | 17.9708 | 0.0018115 | [8 empty] | A04 | 718 | MICL0.01408026/DNC |  | 718 | 0 | 209 | 209 | 209 | H | 1,362 | 1,362 | 1,362 |  | 0.0003969 | 1.7346 | 2 | 0.00036735 | [31 empty] | #N/A
Vloerput | Mini Canal | Nee | Jaga kleur | MICL.01408026/SNCklr | 14 | 80 | 10/SNC | 26 | 215 | 18.4867 | 0.0019119 | [8 empty] | A04 | 615 | MICL0.01408026/SNC |  | 615 | 0 | 215 | 215 | 215 | H | 1,362 | 1,362 | 1,362 |  | 0.0003969 | 1.7346 | 2 | 0.00036735 | [31 empty] | #N/A
Vloerput | Mini Canal | Nee | Jaga kleur | MICL.01408034/DNCklr | 14 | 80 | 15/DNC | 34 | 285 | 24.5056 | 0.0032817 | [8 empty] | A04 | 843 | MICL0.01408034/DNC |  | 843 | 0 | 285 | 285 | 285 | H | 1,362 | 1,362 | 1,362 |  | 0.0002083 | 1.724 | 2 | 0.00046183 | [31 empty] | #N/A
Vloerput | Mini Canal | Nee | Jaga kleur | MICL.01408034/SNCklr | 14 | 80 | 15/SNC | 34 | 294 | 25.2794 | 0.0034871 | [8 empty] | A04 | 739 | MICL0.01408034/SNC |  | 739 | 0 | 294 | 294 | 294 | H | 1,362 | 1,362 | 1,362 |  | 0.0002083 | 1.724 | 2 | 0.00046183 | [31 empty] | #N/A
Vloerput | Mini Canal | Nee | Jaga kleur | MICL.01408042/DNCklr | 14 | 80 | 20/DNC | 42 | 384 | 33.0181 | 0.0045969 | [8 empty] | A04 | 950 | MICL0.01408042/DNC |  | 950 | 0 | 384 | 384 | 384 | H | 1,362 | 1,362 | 1,362 |  | 0.0001276 | 1.7219 | 2 | 0.00037661 | [31 empty] | #N/A
Vloerput | Mini Canal | Nee | Jaga kleur | MICL.01408042/SNCklr | 14 | 80 | 20/SNC | 42 | 396 | 34.0499 | 0.0048835 | [8 empty] | A04 | 810 | MICL0.01408042/SNC |  | 810 | 0 | 396 | 396 | 396 | H | 1,362 | 1,362 | 1,362 |  | 0.0001276 | 1.7219 | 2 | 0.00037661 | [31 empty] | #N/A
Vloerput | Mini Canal | Nee | Jaga kleur | MICL.01409014/DNCklr | 14 | 90 | 05/DNC | 14 | 145 | 12.4678 | 0.0017805 | [8 empty] | A04 | 664 | MICL0.01409014/DNC |  | 664 | 0 | 145 | 145 | 145 | H | 1,362 | 1,362 | 1,362 |  | 0.0009367 | 1.7898 | 2 | 0.0004456 | [31 empty] | #N/A
Vloerput | Mini Canal | Nee | Jaga kleur | MICL.01409014/SNCklr | 14 | 90 | 05/SNC | 14 | 149 | 12.8117 | 0.0018734 | [8 empty] | A04 | 582 | MICL0.01409014/SNC |  | 582 | 0 | 149 | 149 | 149 | H | 1,362 | 1,362 | 1,362 |  | 0.0009367 | 1.7898 | 2 | 0.0004456 | [31 empty] | #N/A
Vloerput | Mini Canal | Nee | Jaga kleur | MICL.01409026/DNCklr | 14 | 90 | 10/DNC | 26 | 250 | 21.4961 | 0.0027081 | [8 empty] | A04 | 778 | MICL0.01409026/DNC |  | 778 | 0 | 250 | 250 | 250 | H | 1,362 | 1,362 | 1,362 |  | 0.0003969 | 1.7346 | 2 | 0.00036735 | [31 empty] | #N/A
Vloerput | Mini Canal | Nee | Jaga kleur | MICL.01409026/SNCklr | 14 | 90 | 10/SNC | 26 | 258 | 22.184 | 0.0028749 | [8 empty] | A04 | 662 | MICL0.01409026/SNC |  | 662 | 0 | 258 | 258 | 258 | H | 1,362 | 1,362 | 1,362 |  | 0.0003969 | 1.7346 | 2 | 0.00036735 | [31 empty] | #N/A
Vloerput | Mini Canal | Nee | Jaga kleur | MICL.01409034/DNCklr | 14 | 90 | 15/DNC | 34 | 342 | 29.4067 | 0.0048247 | [8 empty] | A04 | 918 | MICL0.01409034/DNC |  | 918 | 0 | 342 | 342 | 342 | H | 1,362 | 1,362 | 1,362 |  | 0.0002083 | 1.724 | 2 | 0.00046183 | [31 empty] | #N/A
Vloerput | Mini Canal | Nee | Jaga kleur | MICL.01409034/SNCklr | 14 | 90 | 15/SNC | 34 | 353 | 30.3525 | 0.0051316 | [8 empty] | A04 | 801 | MICL0.01409034/SNC |  | 801 | 0 | 353 | 353 | 353 | H | 1,362 | 1,362 | 1,362 |  | 0.0002083 | 1.724 | 2 | 0.00046183 | [31 empty] | #N/A
Vloerput | Mini Canal | Nee | Jaga kleur | MICL.01409042/DNCklr | 14 | 90 | 20/DNC | 42 | 461 | 39.6389 | 0.0067255 | [8 empty] | A04 | 1038 | MICL0.01409042/DNC |  | 1038 | 0 | 461 | 461 | 461 | H | 1,362 | 1,362 | 1,362 |  | 0.0001276 | 1.7219 | 2 | 0.00037661 | [31 empty] | #N/A
Vloerput | Mini Canal | Nee | Jaga kleur | MICL.01409042/SNCklr | 14 | 90 | 20/SNC | 42 | 475 | 40.8426 | 0.0071321 | [8 empty] | A04 | 882 | MICL0.01409042/SNC |  | 882 | 0 | 475 | 475 | 475 | H | 1,362 | 1,362 | 1,362 |  | 0.0001276 | 1.7219 | 2 | 0.00037661 | [31 empty] | #N/A
Vloerput | Mini Canal | Nee | Jaga kleur | MICL.01410014/DNCklr | 14 | 100 | 05/DNC | 14 | 169 | 14.5314 | 0.0025921 | [8 empty] | A04 | 710 | MICL0.01410014/DNC |  | 710 | 0 | 169 | 169 | 169 | H | 1,362 | 1,362 | 1,362 |  | 0.0009367 | 1.7898 | 2 | 0.0004456 | [31 empty] | #N/A
Vloerput | Mini Canal | Nee | Jaga kleur | MICL.01410014/SNCklr | 14 | 100 | 05/SNC | 14 | 174 | 14.9613 | 0.002737 | [8 empty] | A04 | 621 | MICL0.01410014/SNC |  | 621 | 0 | 174 | 174 | 174 | H | 1,362 | 1,362 | 1,362 |  | 0.0009367 | 1.7898 | 2 | 0.0004456 | [31 empty] | #N/A
Vloerput | Mini Canal | Nee | Jaga kleur | MICL.01410026/DNCklr | 14 | 100 | 10/DNC | 26 | 292 | 25.1075 | 0.0038454 | [8 empty] | A04 | 836 | MICL0.01410026/DNC |  | 836 | 0 | 292 | 292 | 292 | H | 1,362 | 1,362 | 1,362 |  | 0.0003969 | 1.7346 | 2 | 0.00036735 | [31 empty] | #N/A
Vloerput | Mini Canal | Nee | Jaga kleur | MICL.01410026/SNCklr | 14 | 100 | 10/SNC | 26 | 301 | 25.8813 | 0.0040727 | [8 empty] | A04 | 707 | MICL0.01410026/SNC |  | 707 | 0 | 301 | 301 | 301 | H | 1,362 | 1,362 | 1,362 |  | 0.0003969 | 1.7346 | 2 | 0.00036735 | [31 empty] | #N/A
Vloerput | Mini Canal | Nee | Jaga kleur | MICL.01410034/DNCklr | 14 | 100 | 15/DNC | 34 | 399 | 34.3078 | 0.0066964 | [8 empty] | A04 | 991 | MICL0.01410034/DNC |  | 991 | 0 | 399 | 399 | 399 | H | 1,362 | 1,362 | 1,362 |  | 0.0002083 | 1.724 | 2 | 0.00046183 | [31 empty] | #N/A
Vloerput | Mini Canal | Nee | Jaga kleur | MICL.01410034/SNCklr | 14 | 100 | 15/SNC | 34 | 411 | 35.3396 | 0.0070934 | [8 empty] | A04 | 860 | MICL0.01410034/SNC |  | 860 | 0 | 411 | 411 | 411 | H | 1,362 | 1,362 | 1,362 |  | 0.0002083 | 1.724 | 2 | 0.00046183 | [31 empty] | #N/A
Vloerput | Mini Canal | Nee | Jaga kleur | MICL.01410042/DNCklr | 14 | 100 | 20/DNC | 42 | 538 | 46.2597 | 0.0092911 | [8 empty] | A04 | 1122 | MICL0.01410042/DNC |  | 1122 | 0 | 538 | 538 | 538 | H | 1,362 | 1,362 | 1,362 |  | 0.0001276 | 1.7219 | 2 | 0.00037661 | [31 empty] | #N/A
Vloerput | Mini Canal | Nee | Jaga kleur | MICL.01410042/SNCklr | 14 | 100 | 20/SNC | 42 | 555 | 47.7214 | 0.0098748 | [8 empty] | A04 | 948 | MICL0.01410042/SNC |  | 948 | 0 | 555 | 555 | 555 | H | 1,362 | 1,362 | 1,362 |  | 0.0001276 | 1.7219 | 2 | 0.00037661 | [31 empty] | #N/A
Vloerput | Mini Canal | Nee | Jaga kleur | MICL.01411014/DNCklr | 14 | 110 | 05/DNC | 14 | 192 | 16.509 | 0.0035662 | [8 empty] | A04 | 768 | MICL0.01411014/DNC |  | 768 | 0 | 192 | 192 | 192 | H | 1,362 | 1,362 | 1,362 |  | 0.0009367 | 1.7898 | 2 | 0.0004456 | [31 empty] | #N/A
Vloerput | Mini Canal | Nee | Jaga kleur | MICL.01411014/SNCklr | 14 | 110 | 05/SNC | 14 | 198 | 17.0249 | 0.0037763 | [8 empty] | A04 | 670 | MICL0.01411014/SNC |  | 670 | 0 | 198 | 198 | 198 | H | 1,362 | 1,362 | 1,362 |  | 0.0009367 | 1.7898 | 2 | 0.0004456 | [31 empty] | #N/A
Vloerput | Mini Canal | Nee | Jaga kleur | MICL.01411026/DNCklr | 14 | 110 | 10/DNC | 26 | 335 | 28.8048 | 0.0052516 | [8 empty] | A04 | 907 | MICL0.01411026/DNC |  | 907 | 0 | 335 | 335 | 335 | H | 1,362 | 1,362 | 1,362 |  | 0.0003969 | 1.7346 | 2 | 0.00036735 | [31 empty] | #N/A
Vloerput | Mini Canal | Nee | Jaga kleur | MICL.01411026/SNCklr | 14 | 110 | 10/SNC | 26 | 345 | 29.6647 | 0.0055512 | [8 empty] | A04 | 765 | MICL0.01411026/SNC |  | 765 | 0 | 345 | 345 | 345 | H | 1,362 | 1,362 | 1,362 |  | 0.0003969 | 1.7346 | 2 | 0.00036735 | [31 empty] | #N/A
Vloerput | Mini Canal | Nee | Jaga kleur | MICL.01411034/DNCklr | 14 | 110 | 15/DNC | 34 | 456 | 39.2089 | 0.0089096 | [8 empty] | A04 | 1080 | MICL0.01411034/DNC |  | 1080 | 0 | 456 | 456 | 456 | H | 1,362 | 1,362 | 1,362 |  | 0.0002083 | 1.724 | 2 | 0.00046183 | [31 empty] | #N/A
Vloerput | Mini Canal | Nee | Jaga kleur | MICL.01411034/SNCklr | 14 | 110 | 15/SNC | 34 | 470 | 40.4127 | 0.0094478 | [8 empty] | A04 | 935 | MICL0.01411034/SNC |  | 935 | 0 | 470 | 470 | 470 | H | 1,362 | 1,362 | 1,362 |  | 0.0002083 | 1.724 | 2 | 0.00046183 | [31 empty] | #N/A
Vloerput | Mini Canal | Nee | Jaga kleur | MICL.01411042/DNCklr | 14 | 110 | 20/DNC | 42 | 614 | 52.7945 | 0.012267 | [8 empty] | A04 | 1226 | MICL0.01411042/DNC |  | 1226 | 0 | 614 | 614 | 614 | H | 1,362 | 1,362 | 1,362 |  | 0.0001276 | 1.7219 | 2 | 0.00037661 | [31 empty] | #N/A
Vloerput | Mini Canal | Nee | Jaga kleur | MICL.01411042/SNCklr | 14 | 110 | 20/SNC | 42 | 633 | 54.4282 | 0.013021 | [8 empty] | A04 | 1035 | MICL0.01411042/SNC |  | 1035 | 0 | 633 | 633 | 633 | H | 1,362 | 1,362 | 1,362 |  | 0.0001276 | 1.7219 | 2 | 0.00037661 | [31 empty] | #N/A
Vloerput | Mini Canal | Nee | Jaga kleur | MICL.01412014/DNCklr | 14 | 120 | 05/DNC | 14 | 216 | 18.5727 | 0.0047827 | [8 empty] | A04 | 815 | MICL0.01412014/DNC |  | 815 | 0 | 216 | 216 | 216 | H | 1,362 | 1,362 | 1,362 |  | 0.0009367 | 1.7898 | 2 | 0.0004456 | [31 empty] | #N/A
Vloerput | Mini Canal | Nee | Jaga kleur | MICL.01412014/SNCklr | 14 | 120 | 05/SNC | 14 | 223 | 19.1745 | 0.0050744 | [8 empty] | A04 | 708 | MICL0.01412014/SNC |  | 708 | 0 | 223 | 223 | 223 | H | 1,362 | 1,362 | 1,362 |  | 0.0009367 | 1.7898 | 2 | 0.0004456 | [31 empty] | #N/A
Vloerput | Mini Canal | Nee | Jaga kleur | MICL.01412026/DNCklr | 14 | 120 | 10/DNC | 26 | 376 | 32.3302 | 0.0068529 | [8 empty] | A04 | 966 | MICL0.01412026/DNC |  | 966 | 0 | 376 | 376 | 376 | H | 1,362 | 1,362 | 1,362 |  | 0.0003969 | 1.7346 | 2 | 0.00036735 | [31 empty] | #N/A
Vloerput | Mini Canal | Nee | Jaga kleur | MICL.01412026/SNCklr | 14 | 120 | 10/SNC | 26 | 388 | 33.362 | 0.00727 | [8 empty] | A04 | 810 | MICL0.01412026/SNC |  | 810 | 0 | 388 | 388 | 388 | H | 1,362 | 1,362 | 1,362 |  | 0.0003969 | 1.7346 | 2 | 0.00036735 | [31 empty] | #N/A
Vloerput | Mini Canal | Nee | Jaga kleur | MICL.01412034/DNCklr | 14 | 120 | 15/DNC | 34 | 513 | 44.1101 | 0.011477 | [8 empty] | A04 | 1154 | MICL0.01412034/DNC |  | 1154 | 0 | 513 | 513 | 513 | H | 1,362 | 1,362 | 1,362 |  | 0.0002083 | 1.724 | 2 | 0.00046183 | [31 empty] | #N/A
Vloerput | Mini Canal | Nee | Jaga kleur | MICL.01412034/SNCklr | 14 | 120 | 15/SNC | 34 | 529 | 45.4858 | 0.01218 | [8 empty] | A04 | 996 | MICL0.01412034/SNC |  | 996 | 0 | 529 | 529 | 529 | H | 1,362 | 1,362 | 1,362 |  | 0.0002083 | 1.724 | 2 | 0.00046183 | [31 empty] | #N/A
Vloerput | Mini Canal | Nee | Jaga kleur | MICL.01412042/DNCklr | 14 | 120 | 20/DNC | 42 | 692 | 59.5013 | 0.015784 | [8 empty] | A04 | 1316 | MICL0.01412042/DNC |  | 1316 | 0 | 692 | 692 | 692 | H | 1,362 | 1,362 | 1,362 |  | 0.0001276 | 1.7219 | 2 | 0.00037661 | [31 empty] | #N/A
Vloerput | Mini Canal | Nee | Jaga kleur | MICL.01412042/SNCklr | 14 | 120 | 20/SNC | 42 | 713 | 61.307 | 0.016733 | [8 empty] | A04 | 1107 | MICL0.01412042/SNC |  | 1107 | 0 | 713 | 713 | 713 | H | 1,362 | 1,362 | 1,362 |  | 0.0001276 | 1.7219 | 2 | 0.00037661 | [31 empty] | #N/A
Vloerput | Mini Canal | Nee | Jaga kleur | MICL.01413014/DNCklr | 14 | 130 | 05/DNC | 14 | 241 | 20.7223 | 0.006278 | [8 empty] | A04 | 884 | MICL0.01413014/DNC |  | 884 | 0 | 241 | 241 | 241 | H | 1,362 | 1,362 | 1,362 |  | 0.0009367 | 1.7898 | 2 | 0.0004456 | [31 empty] | #N/A
Vloerput | Mini Canal | Nee | Jaga kleur | MICL.01413014/SNCklr | 14 | 130 | 05/SNC | 14 | 248 | 21.3242 | 0.0066201 | [8 empty] | A04 | 769 | MICL0.01413014/SNC |  | 769 | 0 | 248 | 248 | 248 | H | 1,362 | 1,362 | 1,362 |  | 0.0009367 | 1.7898 | 2 | 0.0004456 | [31 empty] | #N/A
Vloerput | Mini Canal | Nee | Jaga kleur | MICL.01413026/DNCklr | 14 | 130 | 10/DNC | 26 | 418 | 35.9415 | 0.0087519 | [8 empty] | A04 | 1046 | MICL0.01413026/DNC |  | 1046 | 0 | 418 | 418 | 418 | H | 1,362 | 1,362 | 1,362 |  | 0.0003969 | 1.7346 | 2 | 0.00036735 | [31 empty] | #N/A
Vloerput | Mini Canal | Nee | Jaga kleur | MICL.01413026/SNCklr | 14 | 130 | 10/SNC | 26 | 431 | 37.0593 | 0.0092695 | [8 empty] | A04 | 878 | MICL0.01413026/SNC |  | 878 | 0 | 431 | 431 | 431 | H | 1,362 | 1,362 | 1,362 |  | 0.0003969 | 1.7346 | 2 | 0.00036735 | [31 empty] | #N/A
Vloerput | Mini Canal | Nee | Jaga kleur | MICL.01413034/DNCklr | 14 | 130 | 15/DNC | 34 | 569 | 48.9252 | 0.01436 | [8 empty] | A04 | 1250 | MICL0.01413034/DNC |  | 1250 | 0 | 569 | 569 | 569 | H | 1,362 | 1,362 | 1,362 |  | 0.0002083 | 1.724 | 2 | 0.00046183 | [31 empty] | #N/A
Vloerput | Mini Canal | Nee | Jaga kleur | MICL.01413034/SNCklr | 14 | 130 | 15/SNC | 34 | 587 | 50.4729 | 0.015251 | [8 empty] | A04 | 1081 | MICL0.01413034/SNC |  | 1081 | 0 | 587 | 587 | 587 | H | 1,362 | 1,362 | 1,362 |  | 0.0002083 | 1.724 | 2 | 0.00046183 | [31 empty] | #N/A
Vloerput | Mini Canal | Nee | Jaga kleur | MICL.01413042/DNCklr | 14 | 130 | 20/DNC | 42 | 768 | 66.0361 | 0.019686 | [8 empty] | A04 | 1426 | MICL0.01413042/DNC |  | 1426 | 0 | 768 | 768 | 768 | H | 1,362 | 1,362 | 1,362 |  | 0.0001276 | 1.7219 | 2 | 0.00037661 | [31 empty] | #N/A
Vloerput | Mini Canal | Nee | Jaga kleur | MICL.01413042/SNCklr | 14 | 130 | 20/SNC | 42 | 792 | 68.0997 | 0.020903 | [8 empty] | A04 | 1198 | MICL0.01413042/SNC |  | 1198 | 0 | 792 | 792 | 792 | H | 1,362 | 1,362 | 1,362 |  | 0.0001276 | 1.7219 | 2 | 0.00037661 | [31 empty] | #N/A
Vloerput | Mini Canal | Nee | Jaga kleur | MICL.01415014/DNCklr | 14 | 150 | 05/DNC | 14 | 289 | 24.8495 | 0.009945 | [8 empty] | A04 | 980 | MICL0.01415014/DNC |  | 980 | 0 | 289 | 289 | 289 | H | 1,362 | 1,362 | 1,362 |  | 0.0009367 | 1.7898 | 2 | 0.0004456 | [31 empty] | #N/A
Vloerput | Mini Canal | Nee | Jaga kleur | MICL.01415014/SNCklr | 14 | 150 | 05/SNC | 14 | 298 | 25.6234 | 0.010525 | [8 empty] | A04 | 846 | MICL0.01415014/SNC |  | 846 | 0 | 298 | 298 | 298 | H | 1,362 | 1,362 | 1,362 |  | 0.0009367 | 1.7898 | 2 | 0.0004456 | [31 empty] | #N/A
Vloerput | Mini Canal | Nee | Jaga kleur | MICL.01415026/DNCklr | 14 | 150 | 10/DNC | 26 | 501 | 43.0782 | 0.01336 | [8 empty] | A04 | 1163 | MICL0.01415026/DNC |  | 1163 | 0 | 501 | 501 | 501 | H | 1,362 | 1,362 | 1,362 |  | 0.0003969 | 1.7346 | 2 | 0.00036735 | [31 empty] | #N/A
Vloerput | Mini Canal | Nee | Jaga kleur | MICL.01415026/SNCklr | 14 | 150 | 10/SNC | 26 | 516 | 44.368 | 0.014116 | [8 empty] | A04 | 968 | MICL0.01415026/SNC |  | 968 | 0 | 516 | 516 | 516 | H | 1,362 | 1,362 | 1,362 |  | 0.0003969 | 1.7346 | 2 | 0.00036735 | [31 empty] | #N/A
Vloerput | Mini Canal | Nee | Jaga kleur | MICL.01415034/DNCklr | 14 | 150 | 15/DNC | 34 | 684 | 58.8134 | 0.021416 | [8 empty] | A04 | 1397 | MICL0.01415034/DNC |  | 1397 | 0 | 684 | 684 | 684 | H | 1,362 | 1,362 | 1,362 |  | 0.0002083 | 1.724 | 2 | 0.00046183 | [31 empty] | #N/A
Vloerput | Mini Canal | Nee | Jaga kleur | MICL.01415034/SNCklr | 14 | 150 | 15/SNC | 34 | 705 | 60.6191 | 0.022701 | [8 empty] | A04 | 1199 | MICL0.01415034/SNC |  | 1199 | 0 | 705 | 705 | 705 | H | 1,362 | 1,362 | 1,362 |  | 0.0002083 | 1.724 | 2 | 0.00046183 | [31 empty] | #N/A
Vloerput | Mini Canal | Nee | Jaga kleur | MICL.01415042/DNCklr | 14 | 150 | 20/DNC | 42 | 922 | 79.2777 | 0.029048 | [8 empty] | A04 | 1629 | MICL0.01415042/DNC |  | 1629 | 0 | 922 | 922 | 922 | H | 1,362 | 1,362 | 1,362 |  | 0.0001276 | 1.7219 | 2 | 0.00037661 | [31 empty] | #N/A
Vloerput | Mini Canal | Nee | Jaga kleur | MICL.01415042/SNCklr | 14 | 150 | 20/SNC | 42 | 950 | 81.6853 | 0.030787 | [8 empty] | A04 | 1366 | MICL0.01415042/SNC |  | 1366 | 0 | 950 | 950 | 950 | H | 1,362 | 1,362 | 1,362 |  | 0.0001276 | 1.7219 | 2 | 0.00037661 | [31 empty] | #N/A
Vloerput | Mini Canal | Nee | Jaga kleur | MICL.01417014/DNCklr | 14 | 170 | 05/DNC | 14 | 337 | 28.9768 | 0.014729 | [8 empty] | A04 | 1121 | MICL0.01417014/DNC |  | 1121 | 0 | 337 | 337 | 337 | H | 1,362 | 1,362 | 1,362 |  | 0.0009367 | 1.7898 | 2 | 0.0004456 | [31 empty] | #N/A
Vloerput | Mini Canal | Nee | Jaga kleur | MICL.01417014/SNCklr | 14 | 170 | 05/SNC | 14 | 347 | 29.8366 | 0.015544 | [8 empty] | A04 | 970 | MICL0.01417014/SNC |  | 970 | 0 | 347 | 347 | 347 | H | 1,362 | 1,362 | 1,362 |  | 0.0009367 | 1.7898 | 2 | 0.0004456 | [31 empty] | #N/A
Vloerput | Mini Canal | Nee | Jaga kleur | MICL.01417026/DNCklr | 14 | 170 | 10/DNC | 26 | 585 | 50.3009 | 0.01924 | [8 empty] | A04 | 1334 | MICL0.01417026/DNC |  | 1334 | 0 | 585 | 585 | 585 | H | 1,362 | 1,362 | 1,362 |  | 0.0003969 | 1.7346 | 2 | 0.00036735 | [31 empty] | #N/A
Vloerput | Mini Canal | Nee | Jaga kleur | MICL.01417026/SNCklr | 14 | 170 | 10/SNC | 26 | 603 | 51.8487 | 0.020356 | [8 empty] | A04 | 1113 | MICL0.01417026/SNC |  | 1113 | 0 | 603 | 603 | 603 | H | 1,362 | 1,362 | 1,362 |  | 0.0003969 | 1.7346 | 2 | 0.00036735 | [31 empty] | #N/A
Vloerput | Mini Canal | Nee | Jaga kleur | MICL.01417034/DNCklr | 14 | 170 | 15/DNC | 34 | 797 | 68.5297 | 0.029948 | [8 empty] | A04 | 1607 | MICL0.01417034/DNC |  | 1607 | 0 | 797 | 797 | 797 | H | 1,362 | 1,362 | 1,362 |  | 0.0002083 | 1.724 | 2 | 0.00046183 | [31 empty] | #N/A
Vloerput | Mini Canal | Nee | Jaga kleur | MICL.01417034/SNCklr | 14 | 170 | 15/SNC | 34 | 822 | 70.6793 | 0.031778 | [8 empty] | A04 | 1383 | MICL0.01417034/SNC |  | 1383 | 0 | 822 | 822 | 822 | H | 1,362 | 1,362 | 1,362 |  | 0.0002083 | 1.724 | 2 | 0.00046183 | [31 empty] | #N/A
Vloerput | Mini Canal | Nee | Jaga kleur | MICL.01417042/DNCklr | 14 | 170 | 20/DNC | 42 | 1075 | 92.4334 | 0.040369 | [8 empty] | A04 | 1875 | MICL0.01417042/DNC |  | 1875 | 0 | 1075 | 1075 | 1075 | H | 1,362 | 1,362 | 1,362 |  | 0.0001276 | 1.7219 | 2 | 0.00037661 | [31 empty] | #N/A
Vloerput | Mini Canal | Nee | Jaga kleur | MICL.01417042/SNCklr | 14 | 170 | 20/SNC | 42 | 1108 | 95.2709 | 0.042807 | [8 empty] | A04 | 1577 | MICL0.01417042/SNC |  | 1577 | 0 | 1108 | 1108 | 1108 | H | 1,362 | 1,362 | 1,362 |  | 0.0001276 | 1.7219 | 2 | 0.00037661 | [31 empty] | #N/A
Vloerput | Mini Canal | Nee | Jaga kleur | MICL.01419014/DNCklr | 14 | 190 | 05/DNC | 14 | 385 | 33.104 | 0.020754 | [8 empty] | A04 | 1215 | MICL0.01419014/DNC |  | 1215 | 0 | 385 | 385 | 385 | H | 1,362 | 1,362 | 1,362 |  | 0.0009367 | 1.7898 | 2 | 0.0004456 | [31 empty] | #N/A
Vloerput | Mini Canal | Nee | Jaga kleur | MICL.01419014/SNCklr | 14 | 190 | 05/SNC | 14 | 397 | 34.1359 | 0.021959 | [8 empty] | A04 | 1045 | MICL0.01419014/SNC |  | 1045 | 0 | 397 | 397 | 397 | H | 1,362 | 1,362 | 1,362 |  | 0.0009367 | 1.7898 | 2 | 0.0004456 | [31 empty] | #N/A
Vloerput | Mini Canal | Nee | Jaga kleur | MICL.01419026/DNCklr | 14 | 190 | 10/DNC | 26 | 668 | 57.4377 | 0.026381 | [8 empty] | A04 | 1452 | MICL0.01419026/DNC |  | 1452 | 0 | 668 | 668 | 668 | H | 1,362 | 1,362 | 1,362 |  | 0.0003969 | 1.7346 | 2 | 0.00036735 | [31 empty] | #N/A
Vloerput | Mini Canal | Nee | Jaga kleur | MICL.01419026/SNCklr | 14 | 190 | 10/SNC | 26 | 689 | 59.2433 | 0.02794 | [8 empty] | A04 | 1204 | MICL0.01419026/SNC |  | 1204 | 0 | 689 | 689 | 689 | H | 1,362 | 1,362 | 1,362 |  | 0.0003969 | 1.7346 | 2 | 0.00036735 | [31 empty] | #N/A
Vloerput | Mini Canal | Nee | Jaga kleur | MICL.01419034/DNCklr | 14 | 190 | 15/DNC | 34 | 912 | 78.4179 | 0.040305 | [8 empty] | A04 | 1756 | MICL0.01419034/DNC |  | 1756 | 0 | 912 | 912 | 912 | H | 1,362 | 1,362 | 1,362 |  | 0.0002083 | 1.724 | 2 | 0.00046183 | [31 empty] | #N/A
Vloerput | Mini Canal | Nee | Jaga kleur | MICL.01419034/SNCklr | 14 | 190 | 15/SNC | 34 | 940 | 80.8255 | 0.042707 | [8 empty] | A04 | 1606 | MICL0.01419034/SNC |  | 1606 | 0 | 940 | 940 | 940 | H | 1,362 | 1,362 | 1,362 |  | 0.0002083 | 1.724 | 2 | 0.00046183 | [31 empty] | #N/A
Vloerput | Mini Canal | Nee | Jaga kleur | MICL.01419042/DNCklr | 14 | 190 | 20/DNC | 42 | 1229 | 105.675 | 0.05387 | [8 empty] | A04 | 2053 | MICL0.01419042/DNC |  | 2053 | 0 | 1229 | 1229 | 1229 | H | 1,362 | 1,362 | 1,362 |  | 0.0001276 | 1.7219 | 2 | 0.00037661 | [31 empty] | #N/A
Vloerput | Mini Canal | Nee | Jaga kleur | MICL.01419042/SNCklr | 14 | 190 | 20/SNC | 42 | 1267 | 108.9424 | 0.05714 | [8 empty] | A04 | 1720 | MICL0.01419042/SNC |  | 1720 | 0 | 1267 | 1267 | 1267 | H | 1,362 | 1,362 | 1,362 |  | 0.0001276 | 1.7219 | 2 | 0.00037661 | [31 empty] | #N/A
Vloerput | Mini Canal | Nee | Jaga kleur | MICL.01421014/DNCklr | 14 | 210 | 05/DNC | 14 | 433 | 37.2313 | 0.028139 | [8 empty] | A04 | 1333 | MICL0.01421014/DNC |  | 1333 | 0 | 433 | 433 | 433 | H | 1,362 | 1,362 | 1,362 |  | 0.0009367 | 1.7898 | 2 | 0.0004456 | [31 empty] | #N/A
Vloerput | Mini Canal | Nee | Jaga kleur | MICL.01421014/SNCklr | 14 | 210 | 05/SNC | 14 | 446 | 38.3491 | 0.029709 | [8 empty] | A04 | 1145 | MICL0.01421014/SNC |  | 1145 | 0 | 446 | 446 | 446 | H | 1,362 | 1,362 | 1,362 |  | 0.0009367 | 1.7898 | 2 | 0.0004456 | [31 empty] | #N/A
Vloerput | Mini Canal | Nee | Jaga kleur | MICL.01421026/DNCklr | 14 | 210 | 10/DNC | 26 | 752 | 64.6604 | 0.035015 | [8 empty] | A04 | 1592 | MICL0.01421026/DNC |  | 1592 | 0 | 752 | 752 | 752 | H | 1,362 | 1,362 | 1,362 |  | 0.0003969 | 1.7346 | 2 | 0.00036735 | [31 empty] | #N/A
Vloerput | Mini Canal | Nee | Jaga kleur | MICL.01421026/SNCklr | 14 | 210 | 10/SNC | 26 | 775 | 66.638 | 0.037021 | [8 empty] | A04 | 1320 | MICL0.01421026/SNC |  | 1320 | 0 | 775 | 775 | 775 | H | 1,362 | 1,362 | 1,362 |  | 0.0003969 | 1.7346 | 2 | 0.00036735 | [31 empty] | #N/A
Vloerput | Mini Canal | Nee | Jaga kleur | MICL.01421034/DNCklr | 14 | 210 | 15/DNC | 34 | 1025 | 88.1341 | 0.052254 | [8 empty] | A04 | 1959 | MICL0.01421034/DNC |  | 1959 | 0 | 1025 | 1025 | 1025 | H | 1,362 | 1,362 | 1,362 |  | 0.0002083 | 1.724 | 2 | 0.00046183 | [31 empty] | #N/A
Vloerput | Mini Canal | Nee | Jaga kleur | MICL.01421034/SNCklr | 14 | 210 | 15/SNC | 34 | 1057 | 90.8856 | 0.055414 | [8 empty] | A04 | 1683 | MICL0.01421034/SNC |  | 1683 | 0 | 1057 | 1057 | 1057 | H | 1,362 | 1,362 | 1,362 |  | 0.0002083 | 1.724 | 2 | 0.00046183 | [31 empty] | #N/A
Vloerput | Mini Canal | Nee | Jaga kleur | MICL.01421042/DNCklr | 14 | 210 | 20/DNC | 42 | 1382 | 118.8306 | 0.069475 | [8 empty] | A04 | 2253 | MICL0.01421042/DNC |  | 2253 | 0 | 1382 | 1382 | 1382 | H | 1,362 | 1,362 | 1,362 |  | 0.0001276 | 1.7219 | 2 | 0.00037661 | [31 empty] | #N/A
Vloerput | Mini Canal | Nee | Jaga kleur | MICL.01421042/SNCklr | 14 | 210 | 20/SNC | 42 | 1425 | 122.5279 | 0.073709 | [8 empty] | A04 | 1882 | MICL0.01421042/SNC |  | 1882 | 0 | 1425 | 1425 | 1425 | H | 1,362 | 1,362 | 1,362 |  | 0.0001276 | 1.7219 | 2 | 0.00037661 | [31 empty] | #N/A
Vloerput | Mini Canal | Nee | Jaga kleur | MICL.01423014/DNCklr | 14 | 230 | 05/DNC | 14 | 481 | 41.3586 | 0.037 | [8 empty] | A04 | 1448 | MICL0.01423014/DNC |  | 1448 | 0 | 481 | 481 | 481 | H | 1,362 | 1,362 | 1,362 |  | 0.0009367 | 1.7898 | 2 | 0.0004456 | [31 empty] | #N/A
Vloerput | Mini Canal | Nee | Jaga kleur | MICL.01423014/SNCklr | 14 | 230 | 05/SNC | 14 | 496 | 42.6483 | 0.039142 | [8 empty] | A04 | 1243 | MICL0.01423014/SNC |  | 1243 | 0 | 496 | 496 | 496 | H | 1,362 | 1,362 | 1,362 |  | 0.0009367 | 1.7898 | 2 | 0.0004456 | [31 empty] | #N/A
Vloerput | Mini Canal | Nee | Jaga kleur | MICL.01423026/DNCklr | 14 | 230 | 10/DNC | 26 | 835 | 71.7971 | 0.045077 | [8 empty] | A04 | 1737 | MICL0.01423026/DNC |  | 1737 | 0 | 835 | 835 | 835 | H | 1,362 | 1,362 | 1,362 |  | 0.0003969 | 1.7346 | 2 | 0.00036735 | [31 empty] | #N/A
Vloerput | Mini Canal | Nee | Jaga kleur | MICL.01423026/SNCklr | 14 | 230 | 10/SNC | 26 | 861 | 74.0327 | 0.047699 | [8 empty] | A04 | 1437 | MICL0.01423026/SNC |  | 1437 | 0 | 861 | 861 | 861 | H | 1,362 | 1,362 | 1,362 |  | 0.0003969 | 1.7346 | 2 | 0.00036735 | [31 empty] | #N/A
Vloerput | Mini Canal | Nee | Jaga kleur | MICL.01423034/DNCklr | 14 | 230 | 15/DNC | 34 | 1140 | 98.0224 | 0.066238 | [8 empty] | A04 | 2152 | MICL0.01423034/DNC |  | 2152 | 0 | 1140 | 1140 | 1140 | H | 1,362 | 1,362 | 1,362 |  | 0.0002083 | 1.724 | 2 | 0.00046183 | [31 empty] | #N/A
Vloerput | Mini Canal | Nee | Jaga kleur | MICL.01423034/SNCklr | 14 | 230 | 15/SNC | 34 | 1175 | 101.0318 | 0.070167 | [8 empty] | A04 | 1849 | MICL0.01423034/SNC |  | 1849 | 0 | 1175 | 1175 | 1175 | H | 1,362 | 1,362 | 1,362 |  | 0.0002083 | 1.724 | 2 | 0.00046183 | [31 empty] | #N/A
Vloerput | Mini Canal | Nee | Jaga kleur | MICL.01423042/DNCklr | 14 | 230 | 20/DNC | 42 | 1536 | 132.0722 | 0.087444 | [8 empty] | A04 | 2485 | MICL0.01423042/DNC |  | 2485 | 0 | 1536 | 1536 | 1536 | H | 1,362 | 1,362 | 1,362 |  | 0.0001276 | 1.7219 | 2 | 0.00037661 | [31 empty] | #N/A
Vloerput | Mini Canal | Nee | Jaga kleur | MICL.01423042/SNCklr | 14 | 230 | 20/SNC | 42 | 1583 | 136.1135 | 0.092673 | [8 empty] | A04 | 2080 | MICL0.01423042/SNC |  | 2080 | 0 | 1583 | 1583 | 1583 | H | 1,362 | 1,362 | 1,362 |  | 0.0001276 | 1.7219 | 2 | 0.00037661 | [31 empty] | #N/A
Vloerput | Mini Canal | Nee | Jaga kleur | MICL.01425014/DNCklr | 14 | 250 | 05/DNC | 14 | 530 | 45.5718 | 0.047617 | [8 empty] | A04 | 1546 | MICL0.01425014/DNC |  | 1546 | 0 | 530 | 530 | 530 | H | 1,362 | 1,362 | 1,362 |  | 0.0009367 | 1.7898 | 2 | 0.0004456 | [31 empty] | #N/A
Vloerput | Mini Canal | Nee | Jaga kleur | MICL.01425014/SNCklr | 14 | 250 | 05/SNC | 14 | 546 | 46.9475 | 0.05028 | [8 empty] | A04 | 1323 | MICL0.01425014/SNC |  | 1323 | 0 | 546 | 546 | 546 | H | 1,362 | 1,362 | 1,362 |  | 0.0009367 | 1.7898 | 2 | 0.0004456 | [31 empty] | #N/A
Vloerput | Mini Canal | Nee | Jaga kleur | MICL.01425026/DNCklr | 14 | 250 | 10/DNC | 26 | 919 | 79.0198 | 0.056842 | [8 empty] | A04 | 1856 | MICL0.01425026/DNC |  | 1856 | 0 | 919 | 919 | 919 | H | 1,362 | 1,362 | 1,362 |  | 0.0003969 | 1.7346 | 2 | 0.00036735 | [31 empty] | #N/A
Vloerput | Mini Canal | Nee | Jaga kleur | MICL.01425026/SNCklr | 14 | 250 | 10/SNC | 26 | 947 | 81.4273 | 0.060069 | [8 empty] | A04 | 1532 | MICL0.01425026/SNC |  | 1532 | 0 | 947 | 947 | 947 | H | 1,362 | 1,362 | 1,362 |  | 0.0003969 | 1.7346 | 2 | 0.00036735 | [31 empty] | #N/A
Vloerput | Mini Canal | Nee | Jaga kleur | MICL.01425034/DNCklr | 14 | 250 | 15/DNC | 34 | 1253 | 107.7386 | 0.081918 | [8 empty] | A04 | 2305 | MICL0.01425034/DNC |  | 2305 | 0 | 1253 | 1253 | 1253 | H | 1,362 | 1,362 | 1,362 |  | 0.0002083 | 1.724 | 2 | 0.00046183 | [31 empty] | #N/A
Vloerput | Mini Canal | Nee | Jaga kleur | MICL.01425034/SNCklr | 14 | 250 | 15/SNC | 34 | 1292 | 111.092 | 0.086834 | [8 empty] | A04 | 1976 | MICL0.01425034/SNC |  | 1976 | 0 | 1292 | 1292 | 1292 | H | 1,362 | 1,362 | 1,362 |  | 0.0002083 | 1.724 | 2 | 0.00046183 | [31 empty] | #N/A
Vloerput | Mini Canal | Nee | Jaga kleur | MICL.01425042/DNCklr | 14 | 250 | 20/DNC | 42 | 1690 | 145.3138 | 0.10777 | [8 empty] | A04 | 2668 | MICL0.01425042/DNC |  | 2668 | 0 | 1690 | 1690 | 1690 | H | 1,362 | 1,362 | 1,362 |  | 0.0001276 | 1.7219 | 2 | 0.00037661 | [31 empty] | #N/A
Vloerput | Mini Canal | Nee | Jaga kleur | MICL.01425042/SNCklr | 14 | 250 | 20/SNC | 42 | 1742 | 149.785 | 0.11424 | [8 empty] | A04 | 2228 | MICL0.01425042/SNC |  | 2228 | 0 | 1742 | 1742 | 1742 | H | 1,362 | 1,362 | 1,362 |  | 0.0001276 | 1.7219 | 2 | 0.00037661 | [31 empty] | #N/A
Vloerput | Mini Canal | Nee | Jaga kleur | MICL.01427014/DNCklr | 14 | 270 | 05/DNC | 14 | 577 | 49.6131 | 0.059607 | [8 empty] | A04 | 1645 | MICL0.01427014/DNC |  | 1645 | 0 | 577 | 577 | 577 | H | 1,362 | 1,362 | 1,362 |  | 0.0009367 | 1.7898 | 2 | 0.0004456 | [31 empty] | #N/A
Vloerput | Mini Canal | Nee | Jaga kleur | MICL.01427014/SNCklr | 14 | 270 | 05/SNC | 14 | 595 | 51.1608 | 0.063049 | [8 empty] | A04 | 1403 | MICL0.01427014/SNC |  | 1403 | 0 | 595 | 595 | 595 | H | 1,362 | 1,362 | 1,362 |  | 0.0009367 | 1.7898 | 2 | 0.0004456 | [31 empty] | #N/A
Vloerput | Mini Canal | Nee | Jaga kleur | MICL.01427026/DNCklr | 14 | 270 | 10/DNC | 26 | 1003 | 86.2425 | 0.070314 | [8 empty] | A04 | 1980 | MICL0.01427026/DNC |  | 1980 | 0 | 1003 | 1003 | 1003 | H | 1,362 | 1,362 | 1,362 |  | 0.0003969 | 1.7346 | 2 | 0.00036735 | [31 empty] | #N/A
Vloerput | Mini Canal | Nee | Jaga kleur | MICL.01427026/SNCklr | 14 | 270 | 10/SNC | 26 | 1034 | 88.908 | 0.074355 | [8 empty] | A04 | 1628 | MICL0.01427026/SNC |  | 1628 | 0 | 1034 | 1034 | 1034 | H | 1,362 | 1,362 | 1,362 |  | 0.0003969 | 1.7346 | 2 | 0.00036735 | [31 empty] | #N/A
Vloerput | Mini Canal | Nee | Jaga kleur | MICL.01427034/DNCklr | 14 | 270 | 15/DNC | 34 | 1367 | 117.5408 | 0.099698 | [8 empty] | A04 | 2460 | MICL0.01427034/DNC |  | 2460 | 0 | 1367 | 1367 | 1367 | H | 1,362 | 1,362 | 1,362 |  | 0.0002083 | 1.724 | 2 | 0.00046183 | [31 empty] | #N/A
Vloerput | Mini Canal | Nee | Jaga kleur | MICL.01427034/SNCklr | 14 | 270 | 15/SNC | 34 | 1409 | 121.1522 | 0.10559 | [8 empty] | A04 | 2103 | MICL0.01427034/SNC |  | 2103 | 0 | 1409 | 1409 | 1409 | H | 1,362 | 1,362 | 1,362 |  | 0.0002083 | 1.724 | 2 | 0.00046183 | [31 empty] | #N/A
Vloerput | Mini Canal | Nee | Jaga kleur | MICL.01427042/DNCklr | 14 | 270 | 20/DNC | 42 | 1843 | 158.4695 | 0.13039 | [8 empty] | A04 | 2848 | MICL0.01427042/DNC |  | 2848 | 0 | 1843 | 1843 | 1843 | H | 1,362 | 1,362 | 1,362 |  | 0.0001276 | 1.7219 | 2 | 0.00037661 | [31 empty] | #N/A
Vloerput | Mini Canal | Nee | Jaga kleur | MICL.01427042/SNCklr | 14 | 270 | 20/SNC | 42 | 1900 | 163.3706 | 0.13824 | [8 empty] | A04 | 2373 | MICL0.01427042/SNC |  | 2373 | 0 | 1900 | 1900 | 1900 | H | 1,362 | 1,362 | 1,362 |  | 0.0001276 | 1.7219 | 2 | 0.00037661 | [31 empty] | #N/A
Vloerput | Mini Canal | Nee | Jaga kleur | MICL.01429014/DNCklr | 14 | 290 | 05/DNC | 14 | 626 | 53.8263 | 0.073787 | [8 empty] | A04 | 1775 | MICL0.01429014/DNC |  | 1775 | 0 | 626 | 626 | 626 | H | 1,362 | 1,362 | 1,362 |  | 0.0009367 | 1.7898 | 2 | 0.0004456 | [31 empty] | #N/A
Vloerput | Mini Canal | Nee | Jaga kleur | MICL.01429014/SNCklr | 14 | 290 | 05/SNC | 14 | 645 | 55.46 | 0.077928 | [8 empty] | A04 | 1515 | MICL0.01429014/SNC |  | 1515 | 0 | 645 | 645 | 645 | H | 1,362 | 1,362 | 1,362 |  | 0.0009367 | 1.7898 | 2 | 0.0004456 | [31 empty] | #N/A
Vloerput | Mini Canal | Nee | Jaga kleur | MICL.01429026/DNCklr | 14 | 290 | 10/DNC | 26 | 1085 | 93.2932 | 0.085292 | [8 empty] | A04 | 2134 | MICL0.01429026/DNC |  | 2134 | 0 | 1085 | 1085 | 1085 | H | 1,362 | 1,362 | 1,362 |  | 0.0003969 | 1.7346 | 2 | 0.00036735 | [31 empty] | #N/A
Vloerput | Mini Canal | Nee | Jaga kleur | MICL.01429026/SNCklr | 14 | 290 | 10/SNC | 26 | 1119 | 96.2167 | 0.090254 | [8 empty] | A04 | 1756 | MICL0.01429026/SNC |  | 1756 | 0 | 1119 | 1119 | 1119 | H | 1,362 | 1,362 | 1,362 |  | 0.0003969 | 1.7346 | 2 | 0.00036735 | [31 empty] | #N/A
Vloerput | Mini Canal | Nee | Jaga kleur | MICL.01429034/DNCklr | 14 | 290 | 15/DNC | 34 | 1481 | 127.3431 | 0.11954 | [8 empty] | A04 | 2646 | MICL0.01429034/DNC |  | 2646 | 0 | 1481 | 1481 | 1481 | H | 1,362 | 1,362 | 1,362 |  | 0.0002083 | 1.724 | 2 | 0.00046183 | [31 empty] | #N/A
Vloerput | Mini Canal | Nee | Jaga kleur | MICL.01429034/SNCklr | 14 | 290 | 15/SNC | 34 | 1527 | 131.2984 | 0.12667 | [8 empty] | A04 | 2264 | MICL0.01429034/SNC |  | 2264 | 0 | 1527 | 1527 | 1527 | H | 1,362 | 1,362 | 1,362 |  | 0.0002083 | 1.724 | 2 | 0.00046183 | [31 empty] | #N/A
Vloerput | Mini Canal | Nee | Jaga kleur | MICL.01429042/DNCklr | 14 | 290 | 20/DNC | 42 | 1996 | 171.6251 | 0.15549 | [8 empty] | A04 | 3064 | MICL0.01429042/DNC |  | 3064 | 0 | 1996 | 1996 | 1996 | H | 1,362 | 1,362 | 1,362 |  | 0.0001276 | 1.7219 | 2 | 0.00037661 | [31 empty] | #N/A
Vloerput | Mini Canal | Nee | Jaga kleur | MICL.01429042/SNCklr | 14 | 290 | 20/SNC | 42 | 2058 | 176.9561 | 0.16488 | [8 empty] | A04 | 2554 | MICL0.01429042/SNC |  | 2554 | 0 | 2058 | 2058 | 2058 | H | 1,362 | 1,362 | 1,362 |  | 0.0001276 | 1.7219 | 2 | 0.00037661 | [31 empty] | #N/A
Vloerput | Mini Canal | Nee | Jaga kleur | MICL.01431014/DNCklr | 14 | 310 | 05/DNC | 14 | 673 | 57.8676 | 0.089456 | [8 empty] | A04 | 1875 | MICL0.01431014/DNC |  | 1875 | 0 | 673 | 673 | 673 | H | 1,362 | 1,362 | 1,362 |  | 0.0009367 | 1.7898 | 2 | 0.0004456 | [31 empty] | #N/A
Vloerput | Mini Canal | Nee | Jaga kleur | MICL.01431014/SNCklr | 14 | 310 | 05/SNC | 14 | 694 | 59.6733 | 0.094614 | [8 empty] | A04 | 1598 | MICL0.01431014/SNC |  | 1598 | 0 | 694 | 694 | 694 | H | 1,362 | 1,362 | 1,362 |  | 0.0009367 | 1.7898 | 2 | 0.0004456 | [31 empty] | #N/A
Vloerput | Mini Canal | Nee | Jaga kleur | MICL.01431026/DNCklr | 14 | 310 | 10/DNC | 26 | 1170 | 100.6019 | 0.10257 | [8 empty] | A04 | 2256 | MICL0.01431026/DNC |  | 2256 | 0 | 1170 | 1170 | 1170 | H | 1,362 | 1,362 | 1,362 |  | 0.0003969 | 1.7346 | 2 | 0.00036735 | [31 empty] | #N/A
Vloerput | Mini Canal | Nee | Jaga kleur | MICL.01431026/SNCklr | 14 | 310 | 10/SNC | 26 | 1206 | 103.6973 | 0.10841 | [8 empty] | A04 | 1851 | MICL0.01431026/SNC |  | 1851 | 0 | 1206 | 1206 | 1206 | H | 1,362 | 1,362 | 1,362 |  | 0.0003969 | 1.7346 | 2 | 0.00036735 | [31 empty] | #N/A
Vloerput | Mini Canal | Nee | Jaga kleur | MICL.01431034/DNCklr | 14 | 310 | 15/DNC | 34 | 1595 | 137.1453 | 0.14152 | [8 empty] | A04 | 2800 | MICL0.01431034/DNC |  | 2800 | 0 | 1595 | 1595 | 1595 | H | 1,362 | 1,362 | 1,362 |  | 0.0002083 | 1.724 | 2 | 0.00046183 | [31 empty] | #N/A
Vloerput | Mini Canal | Nee | Jaga kleur | MICL.01431034/SNCklr | 14 | 310 | 15/SNC | 34 | 1644 | 141.3586 | 0.14985 | [8 empty] | A04 | 2391 | MICL0.01431034/SNC |  | 2391 | 0 | 1644 | 1644 | 1644 | H | 1,362 | 1,362 | 1,362 |  | 0.0002083 | 1.724 | 2 | 0.00046183 | [31 empty] | #N/A
Vloerput | Mini Canal | Nee | Jaga kleur | MICL.01431042/DNCklr | 14 | 310 | 20/DNC | 42 | 2150 | 184.8667 | 0.18331 | [8 empty] | A04 | 3247 | MICL0.01431042/DNC |  | 3247 | 0 | 2150 | 2150 | 2150 | H | 1,362 | 1,362 | 1,362 |  | 0.0001276 | 1.7219 | 2 | 0.00037661 | [31 empty] | #N/A
Vloerput | Mini Canal | Nee | Jaga kleur | MICL.01431042/SNCklr | 14 | 310 | 20/SNC | 42 | 2217 | 190.6277 | 0.19439 | [8 empty] | A04 | 2701 | MICL0.01431042/SNC |  | 2701 | 0 | 2217 | 2217 | 2217 | H | 1,362 | 1,362 | 1,362 |  | 0.0001276 | 1.7219 | 2 | 0.00037661 | [31 empty] | #N/A
Vloerput | Mini Canal | Nee | Jaga kleur | MICL.01433014/DNCklr | 14 | 330 | 05/DNC | 14 | 722 | 62.0808 | 0.10764 | [8 empty] | A04 | 1980 | MICL0.01433014/DNC |  | 1980 | 0 | 722 | 722 | 722 | H | 1,362 | 1,362 | 1,362 |  | 0.0009367 | 1.7898 | 2 | 0.0004456 | [31 empty] | #N/A
Vloerput | Mini Canal | Nee | Jaga kleur | MICL.01433014/SNCklr | 14 | 330 | 05/SNC | 14 | 744 | 63.9725 | 0.11369 | [8 empty] | A04 | 1686 | MICL0.01433014/SNC |  | 1686 | 0 | 744 | 744 | 744 | H | 1,362 | 1,362 | 1,362 |  | 0.0009367 | 1.7898 | 2 | 0.0004456 | [31 empty] | #N/A
Vloerput | Mini Canal | Nee | Jaga kleur | MICL.01433026/DNCklr | 14 | 330 | 10/DNC | 26 | 1253 | 107.7386 | 0.12148 | [8 empty] | A04 | 2390 | MICL0.01433026/DNC |  | 2390 | 0 | 1253 | 1253 | 1253 | H | 1,362 | 1,362 | 1,362 |  | 0.0003969 | 1.7346 | 2 | 0.00036735 | [31 empty] | #N/A
Vloerput | Mini Canal | Nee | Jaga kleur | MICL.01433026/SNCklr | 14 | 330 | 10/SNC | 26 | 1292 | 111.092 | 0.12848 | [8 empty] | A04 | 1960 | MICL0.01433026/SNC |  | 1960 | 0 | 1292 | 1292 | 1292 | H | 1,362 | 1,362 | 1,362 |  | 0.0003969 | 1.7346 | 2 | 0.00036735 | [31 empty] | #N/A
Vloerput | Mini Canal | Nee | Jaga kleur | MICL.01433034/DNCklr | 14 | 330 | 15/DNC | 34 | 1709 | 146.9475 | 0.1657 | [8 empty] | A04 | 2986 | MICL0.01433034/DNC |  | 2986 | 0 | 1709 | 1709 | 1709 | H | 1,362 | 1,362 | 1,362 |  | 0.0002083 | 1.724 | 2 | 0.00046183 | [31 empty] | #N/A
Vloerput | Mini Canal | Nee | Jaga kleur | MICL.01433034/SNCklr | 14 | 330 | 15/SNC | 34 | 1762 | 151.5047 | 0.17553 | [8 empty] | A04 | 2551 | MICL0.01433034/SNC |  | 2551 | 0 | 1762 | 1762 | 1762 | H | 1,362 | 1,362 | 1,362 |  | 0.0002083 | 1.724 | 2 | 0.00046183 | [31 empty] | #N/A
Vloerput | Mini Canal | Nee | Jaga kleur | MICL.01433042/DNCklr | 14 | 330 | 20/DNC | 42 | 2304 | 198.1083 | 0.21376 | [8 empty] | A04 | 3469 | MICL0.01433042/DNC |  | 3469 | 0 | 2304 | 2304 | 2304 | H | 1,362 | 1,362 | 1,362 |  | 0.0001276 | 1.7219 | 2 | 0.00037661 | [31 empty] | #N/A
Vloerput | Mini Canal | Nee | Jaga kleur | MICL.01433042/SNCklr | 14 | 330 | 20/SNC | 42 | 2375 | 204.2132 | 0.22653 | [8 empty] | A04 | 2888 | MICL0.01433042/SNC |  | 2888 | 0 | 2375 | 2375 | 2375 | H | 1,362 | 1,362 | 1,362 |  | 0.0001276 | 1.7219 | 2 | 0.00037661 | [31 empty] | #N/A
Vloerput | Mini Canal | Nee | Jaga kleur | MICL.01435014/DNCklr | 14 | 350 | 05/DNC | 14 | 770 | 66.2081 | 0.12771 | [8 empty] | A04 | 2081 | MICL0.01435014/DNC |  | 2081 | 0 | 770 | 770 | 770 | H | 1,362 | 1,362 | 1,362 |  | 0.0009367 | 1.7898 | 2 | 0.0004456 | [31 empty] | #N/A
Vloerput | Mini Canal | Nee | Jaga kleur | MICL.01435014/SNCklr | 14 | 350 | 05/SNC | 14 | 794 | 68.2717 | 0.13505 | [8 empty] | A04 | 1767 | MICL0.01435014/SNC |  | 1767 | 0 | 794 | 794 | 794 | H | 1,362 | 1,362 | 1,362 |  | 0.0009367 | 1.7898 | 2 | 0.0004456 | [31 empty] | #N/A
Vloerput | Mini Canal | Nee | Jaga kleur | MICL.01435026/DNCklr | 14 | 350 | 10/DNC | 26 | 1336 | 114.8753 | 0.14241 | [8 empty] | A04 | 2515 | MICL0.01435026/DNC |  | 2515 | 0 | 1336 | 1336 | 1336 | H | 1,362 | 1,362 | 1,362 |  | 0.0003969 | 1.7346 | 2 | 0.00036735 | [31 empty] | #N/A
Vloerput | Mini Canal | Nee | Jaga kleur | MICL.01435026/SNCklr | 14 | 350 | 10/SNC | 26 | 1377 | 118.4007 | 0.15048 | [8 empty] | A04 | 2057 | MICL0.01435026/SNC |  | 2057 | 0 | 1377 | 1377 | 1377 | H | 1,362 | 1,362 | 1,362 |  | 0.0003969 | 1.7346 | 2 | 0.00036735 | [31 empty] | #N/A
Vloerput | Mini Canal | Nee | Jaga kleur | MICL.01435034/DNCklr | 14 | 350 | 15/DNC | 34 | 1824 | 156.8358 | 0.19234 | [8 empty] | A04 | 3147 | MICL0.01435034/DNC |  | 3147 | 0 | 1824 | 1824 | 1824 | H | 1,362 | 1,362 | 1,362 |  | 0.0002083 | 1.724 | 2 | 0.00046183 | [31 empty] | #N/A
Vloerput | Mini Canal | Nee | Jaga kleur | MICL.01435034/SNCklr | 14 | 350 | 15/SNC | 34 | 1880 | 161.6509 | 0.20362 | [8 empty] | A04 | 2685 | MICL0.01435034/SNC |  | 2685 | 0 | 1880 | 1880 | 1880 | H | 1,362 | 1,362 | 1,362 |  | 0.0002083 | 1.724 | 2 | 0.00046183 | [31 empty] | #N/A
Vloerput | Mini Canal | Nee | Jaga kleur | MICL.01435042/DNCklr | 14 | 350 | 20/DNC | 42 | 2457 | 211.264 | 0.24675 | [8 empty] | A04 | 3663 | MICL0.01435042/DNC |  | 3663 | 0 | 2457 | 2457 | 2457 | H | 1,362 | 1,362 | 1,362 |  | 0.0001276 | 1.7219 | 2 | 0.00037661 | [31 empty] | #N/A
Vloerput | Mini Canal | Nee | Jaga kleur | MICL.01435042/SNCklr | 14 | 350 | 20/SNC | 42 | 2533 | 217.7988 | 0.26151 | [8 empty] | A04 | 3046 | MICL0.01435042/SNC |  | 3046 | 0 | 2533 | 2533 | 2533 | H | 1,362 | 1,362 | 1,362 |  | 0.0001276 | 1.7219 | 2 | 0.00037661 | [31 empty] | #N/A
Vloerput | Mini Canal | Nee | Jaga kleur | MICL.01437014/DNCklr | 14 | 370 | 05/DNC | 14 | 818 | 70.3353 | 0.15001 | [8 empty] | A04 | 2205 | MICL0.01437014/DNC |  | 2205 | 0 | 818 | 818 | 818 | H | 1,362 | 1,362 | 1,362 |  | 0.0009367 | 1.7898 | 2 | 0.0004456 | [31 empty] | #N/A
Vloerput | Mini Canal | Nee | Jaga kleur | MICL.01437014/SNCklr | 14 | 370 | 05/SNC | 14 | 843 | 72.485 | 0.15846 | [8 empty] | A04 | 1874 | MICL0.01437014/SNC |  | 1874 | 0 | 843 | 843 | 843 | H | 1,362 | 1,362 | 1,362 |  | 0.0009367 | 1.7898 | 2 | 0.0004456 | [31 empty] | #N/A
Vloerput | Mini Canal | Nee | Jaga kleur | MICL.01437026/DNCklr | 14 | 370 | 10/DNC | 26 | 1420 | 122.098 | 0.16564 | [8 empty] | A04 | 2662 | MICL0.01437026/DNC |  | 2662 | 0 | 1420 | 1420 | 1420 | H | 1,362 | 1,362 | 1,362 |  | 0.0003969 | 1.7346 | 2 | 0.00036735 | [31 empty] | #N/A
Vloerput | Mini Canal | Nee | Jaga kleur | MICL.01437026/SNCklr | 14 | 370 | 10/SNC | 26 | 1464 | 125.8813 | 0.17511 | [8 empty] | A04 | 2180 | MICL0.01437026/SNC |  | 2180 | 0 | 1464 | 1464 | 1464 | H | 1,362 | 1,362 | 1,362 |  | 0.0003969 | 1.7346 | 2 | 0.00036735 | [31 empty] | #N/A
Vloerput | Mini Canal | Nee | Jaga kleur | MICL.01437034/DNCklr | 14 | 370 | 15/DNC | 34 | 1937 | 166.552 | 0.22093 | [8 empty] | A04 | 3334 | MICL0.01437034/DNC |  | 3334 | 0 | 1937 | 1937 | 1937 | H | 1,362 | 1,362 | 1,362 |  | 0.0002083 | 1.724 | 2 | 0.00046183 | [31 empty] | #N/A
Vloerput | Mini Canal | Nee | Jaga kleur | MICL.01437034/SNCklr | 14 | 370 | 15/SNC | 34 | 1997 | 171.7111 | 0.23398 | [8 empty] | A04 | 2845 | MICL0.01437034/SNC |  | 2845 | 0 | 1997 | 1997 | 1997 | H | 1,362 | 1,362 | 1,362 |  | 0.0002083 | 1.724 | 2 | 0.00046183 | [31 empty] | #N/A
Vloerput | Mini Canal | Nee | Jaga kleur | MICL.01437042/DNCklr | 14 | 370 | 20/DNC | 42 | 2611 | 224.5056 | 0.28269 | [8 empty] | A04 | 3879 | MICL0.01437042/DNC |  | 3879 | 0 | 2611 | 2611 | 2611 | H | 1,362 | 1,362 | 1,362 |  | 0.0001276 | 1.7219 | 2 | 0.00037661 | [31 empty] | #N/A
Vloerput | Mini Canal | Nee | Jaga kleur | MICL.01437042/SNCklr | 14 | 370 | 20/SNC | 42 | 2692 | 231.4703 | 0.29963 | [8 empty] | A04 | 3228 | MICL0.01437042/SNC |  | 3228 | 0 | 2692 | 2692 | 2692 | H | 1,362 | 1,362 | 1,362 |  | 0.0001276 | 1.7219 | 2 | 0.00037661 | [31 empty] | #N/A
Vloerput | Mini Canal | Nee | Jaga kleur | MICL.01439014/DNCklr | 14 | 390 | 05/DNC | 14 | 866 | 74.4626 | 0.17464 | [8 empty] | A04 | 2306 | MICL0.01439014/DNC |  | 2306 | 0 | 866 | 866 | 866 | H | 1,362 | 1,362 | 1,362 |  | 0.0009367 | 1.7898 | 2 | 0.0004456 | [31 empty] | #N/A
Vloerput | Mini Canal | Nee | Jaga kleur | MICL.01439014/SNCklr | 14 | 390 | 05/SNC | 14 | 893 | 76.7842 | 0.18467 | [8 empty] | A04 | 1956 | MICL0.01439014/SNC |  | 1956 | 0 | 893 | 893 | 893 | H | 1,362 | 1,362 | 1,362 |  | 0.0009367 | 1.7898 | 2 | 0.0004456 | [31 empty] | #N/A
Vloerput | Mini Canal | Nee | Jaga kleur | MICL.01439026/DNCklr | 14 | 390 | 10/DNC | 26 | 1504 | 129.3207 | 0.19108 | [8 empty] | A04 | 2788 | MICL0.01439026/DNC |  | 2788 | 0 | 1504 | 1504 | 1504 | H | 1,362 | 1,362 | 1,362 |  | 0.0003969 | 1.7346 | 2 | 0.00036735 | [31 empty] | #N/A
Vloerput | Mini Canal | Nee | Jaga kleur | MICL.01439026/SNCklr | 14 | 390 | 10/SNC | 26 | 1550 | 133.276 | 0.20184 | [8 empty] | A04 | 2280 | MICL0.01439026/SNC |  | 2280 | 0 | 1550 | 1550 | 1550 | H | 1,362 | 1,362 | 1,362 |  | 0.0003969 | 1.7346 | 2 | 0.00036735 | [31 empty] | #N/A
Vloerput | Mini Canal | Nee | Jaga kleur | MICL.01439034/DNCklr | 14 | 390 | 15/DNC | 34 | 2052 | 176.4402 | 0.25235 | [8 empty] | A04 | 3494 | MICL0.01439034/DNC |  | 3494 | 0 | 2052 | 2052 | 2052 | H | 1,362 | 1,362 | 1,362 |  | 0.0002083 | 1.724 | 2 | 0.00046183 | [31 empty] | #N/A
Vloerput | Mini Canal | Nee | Jaga kleur | MICL.01439034/SNCklr | 14 | 390 | 15/SNC | 34 | 2115 | 181.8573 | 0.2671 | [8 empty] | A04 | 2981 | MICL0.01439034/SNC |  | 2981 | 0 | 2115 | 2115 | 2115 | H | 1,362 | 1,362 | 1,362 |  | 0.0002083 | 1.724 | 2 | 0.00046183 | [31 empty] | #N/A
Vloerput | Mini Canal | Nee | Jaga kleur | MICL.01439042/DNCklr | 14 | 390 | 20/DNC | 42 | 2764 | 237.6612 | 0.32126 | [8 empty] | A04 | 4070 | MICL0.01439042/DNC |  | 4070 | 0 | 2764 | 2764 | 2764 | H | 1,362 | 1,362 | 1,362 |  | 0.0001276 | 1.7219 | 2 | 0.00037661 | [31 empty] | #N/A
Vloerput | Mini Canal | Nee | Jaga kleur | MICL.01439042/SNCklr | 14 | 390 | 20/SNC | 42 | 2850 | 245.0559 | 0.34054 | [8 empty] | A04 | 3384 | MICL0.01439042/SNC |  | 3384 | 0 | 2850 | 2850 | 2850 | H | 1,362 | 1,362 | 1,362 |  | 0.0001276 | 1.7219 | 2 | 0.00037661 | [31 empty] | #N/A
Vloerput | Mini Canal | Nee | Jaga kleur | MICL.01441014/DNCklr | 14 | 410 | 05/DNC | 14 | 914 | 78.5899 | 0.20171 | [8 empty] | A04 | 2482 | MICL0.01441014/DNC |  | 2482 | 0 | 914 | 914 | 914 | H | 1,362 | 1,362 | 1,362 |  | 0.0009367 | 1.7898 | 2 | 0.0004456 | [31 empty] | #N/A
Vloerput | Mini Canal | Nee | Jaga kleur | MICL.01441014/SNCklr | 14 | 410 | 05/SNC | 14 | 942 | 80.9974 | 0.21309 | [8 empty] | A04 | 2115 | MICL0.01441014/SNC |  | 2115 | 0 | 942 | 942 | 942 | H | 1,362 | 1,362 | 1,362 |  | 0.0009367 | 1.7898 | 2 | 0.0004456 | [31 empty] | #N/A
Vloerput | Mini Canal | Nee | Jaga kleur | MICL.01441026/DNCklr | 14 | 410 | 10/DNC | 26 | 1587 | 136.4574 | 0.21854 | [8 empty] | A04 | 2990 | MICL0.01441026/DNC |  | 2990 | 0 | 1587 | 1587 | 1587 | H | 1,362 | 1,362 | 1,362 |  | 0.0003969 | 1.7346 | 2 | 0.00036735 | [31 empty] | #N/A
Vloerput | Mini Canal | Nee | Jaga kleur | MICL.01441026/SNCklr | 14 | 410 | 10/SNC | 26 | 1636 | 140.6707 | 0.23095 | [8 empty] | A04 | 2455 | MICL0.01441026/SNC |  | 2455 | 0 | 1636 | 1636 | 1636 | H | 1,362 | 1,362 | 1,362 |  | 0.0003969 | 1.7346 | 2 | 0.00036735 | [31 empty] | #N/A
Vloerput | Mini Canal | Nee | Jaga kleur | MICL.01441034/DNCklr | 14 | 410 | 15/DNC | 34 | 2165 | 186.1565 | 0.28577 | [8 empty] | A04 | 3736 | MICL0.01441034/DNC |  | 3736 | 0 | 2165 | 2165 | 2165 | H | 1,362 | 1,362 | 1,362 |  | 0.0002083 | 1.724 | 2 | 0.00046183 | [31 empty] | #N/A
Vloerput | Mini Canal | Nee | Jaga kleur | MICL.01441034/SNCklr | 14 | 410 | 15/SNC | 34 | 2232 | 191.9175 | 0.30259 | [8 empty] | A04 | 3194 | MICL0.01441034/SNC |  | 3194 | 0 | 2232 | 2232 | 2232 | H | 1,362 | 1,362 | 1,362 |  | 0.0002083 | 1.724 | 2 | 0.00046183 | [31 empty] | #N/A
Vloerput | Mini Canal | Nee | Jaga kleur | MICL.01441042/DNCklr | 14 | 410 | 20/DNC | 42 | 2918 | 250.9028 | 0.36295 | [8 empty] | A04 | 4342 | MICL0.01441042/DNC |  | 4342 | 0 | 2918 | 2918 | 2918 | H | 1,362 | 1,362 | 1,362 |  | 0.0001276 | 1.7219 | 2 | 0.00037661 | [31 empty] | #N/A
Vloerput | Mini Canal | Nee | Jaga kleur | MICL.01441042/SNCklr | 14 | 410 | 20/SNC | 42 | 3008 | 258.6414 | 0.38451 | [8 empty] | A04 | 3619 | MICL0.01441042/SNC |  | 3619 | 0 | 3008 | 3008 | 3008 | H | 1,362 | 1,362 | 1,362 |  | 0.0001276 | 1.7219 | 2 | 0.00037661 | [31 empty] | #N/A
Vloerput | Mini Canal | Nee | Jaga kleur | MICL.01443014/DNCklr | 14 | 430 | 05/DNC | 14 | 962 | 82.7171 | 0.23132 | [8 empty] | A04 | 2582 | MICL0.01443014/DNC |  | 2582 | 0 | 962 | 962 | 962 | H | 1,362 | 1,362 | 1,362 |  | 0.0009367 | 1.7898 | 2 | 0.0004456 | [31 empty] | #N/A
Vloerput | Mini Canal | Nee | Jaga kleur | MICL.01443014/SNCklr | 14 | 430 | 05/SNC | 14 | 992 | 85.2966 | 0.24459 | [8 empty] | A04 | 2196 | MICL0.01443014/SNC |  | 2196 | 0 | 992 | 992 | 992 | H | 1,362 | 1,362 | 1,362 |  | 0.0009367 | 1.7898 | 2 | 0.0004456 | [31 empty] | #N/A
Vloerput | Mini Canal | Nee | Jaga kleur | MICL.01443026/DNCklr | 14 | 430 | 10/DNC | 26 | 1670 | 143.5942 | 0.24833 | [8 empty] | A04 | 3115 | MICL0.01443026/DNC |  | 3115 | 0 | 1670 | 1670 | 1670 | H | 1,362 | 1,362 | 1,362 |  | 0.0003969 | 1.7346 | 2 | 0.00036735 | [31 empty] | #N/A
Vloerput | Mini Canal | Nee | Jaga kleur | MICL.01443026/SNCklr | 14 | 430 | 10/SNC | 26 | 1722 | 148.0653 | 0.26254 | [8 empty] | A04 | 2554 | MICL0.01443026/SNC |  | 2554 | 0 | 1722 | 1722 | 1722 | H | 1,362 | 1,362 | 1,362 |  | 0.0003969 | 1.7346 | 2 | 0.00036735 | [31 empty] | #N/A
Vloerput | Mini Canal | Nee | Jaga kleur | MICL.01443034/DNCklr | 14 | 430 | 15/DNC | 34 | 2279 | 195.9587 | 0.32196 | [8 empty] | A04 | 3897 | MICL0.01443034/DNC |  | 3897 | 0 | 2279 | 2279 | 2279 | H | 1,362 | 1,362 | 1,362 |  | 0.0002083 | 1.724 | 2 | 0.00046183 | [31 empty] | #N/A
Vloerput | Mini Canal | Nee | Jaga kleur | MICL.01443034/SNCklr | 14 | 430 | 15/SNC | 34 | 2349 | 201.9776 | 0.34073 | [8 empty] | A04 | 3329 | MICL0.01443034/SNC |  | 3329 | 0 | 2349 | 2349 | 2349 | H | 1,362 | 1,362 | 1,362 |  | 0.0002083 | 1.724 | 2 | 0.00046183 | [31 empty] | #N/A
Vloerput | Mini Canal | Nee | Jaga kleur | MICL.01443042/DNCklr | 14 | 430 | 20/DNC | 42 | 3072 | 264.1445 | 0.40761 | [8 empty] | A04 | 4533 | MICL0.01443042/DNC |  | 4533 | 0 | 3072 | 3072 | 3072 | H | 1,362 | 1,362 | 1,362 |  | 0.0001276 | 1.7219 | 2 | 0.00037661 | [31 empty] | #N/A
Vloerput | Mini Canal | Nee | Jaga kleur | MICL.01443042/SNCklr | 14 | 430 | 20/SNC | 42 | 3167 | 272.313 | 0.43187 | [8 empty] | A04 | 3776 | MICL0.01443042/SNC |  | 3776 | 0 | 3167 | 3167 | 3167 | H | 1,362 | 1,362 | 1,362 |  | 0.0001276 | 1.7219 | 2 | 0.00037661 | [31 empty] | #N/A
Vloerput | Mini Canal | Nee | Jaga kleur | MICL.01445014/DNCklr | 14 | 450 | 05/DNC | 14 | 1011 | 86.9304 | 0.26403 | [8 empty] | A04 | 2704 | MICL0.01445014/DNC |  | 2704 | 0 | 1011 | 1011 | 1011 | H | 1,362 | 1,362 | 1,362 |  | 0.0009367 | 1.7898 | 2 | 0.0004456 | [31 empty] | #N/A
Vloerput | Mini Canal | Nee | Jaga kleur | MICL.01445014/SNCklr | 14 | 450 | 05/SNC | 14 | 1042 | 89.5959 | 0.27892 | [8 empty] | A04 | 2302 | MICL0.01445014/SNC |  | 2302 | 0 | 1042 | 1042 | 1042 | H | 1,362 | 1,362 | 1,362 |  | 0.0009367 | 1.7898 | 2 | 0.0004456 | [31 empty] | #N/A
Vloerput | Mini Canal | Nee | Jaga kleur | MICL.01445026/DNCklr | 14 | 450 | 10/DNC | 26 | 1754 | 150.8169 | 0.2808 | [8 empty] | A04 | 3261 | MICL0.01445026/DNC |  | 3261 | 0 | 1754 | 1754 | 1754 | H | 1,362 | 1,362 | 1,362 |  | 0.0003969 | 1.7346 | 2 | 0.00036735 | [31 empty] | #N/A
Vloerput | Mini Canal | Nee | Jaga kleur | MICL.01445026/SNCklr | 14 | 450 | 10/SNC | 26 | 1808 | 155.46 | 0.29667 | [8 empty] | A04 | 2673 | MICL0.01445026/SNC |  | 2673 | 0 | 1808 | 1808 | 1808 | H | 1,362 | 1,362 | 1,362 |  | 0.0003969 | 1.7346 | 2 | 0.00036735 | [31 empty] | #N/A
Vloerput | Mini Canal | Nee | Jaga kleur | MICL.01445034/DNCklr | 14 | 450 | 15/DNC | 34 | 2393 | 205.761 | 0.36073 | [8 empty] | A04 | 4080 | MICL0.01445034/DNC |  | 4080 | 0 | 2393 | 2393 | 2393 | H | 1,362 | 1,362 | 1,362 |  | 0.0002083 | 1.724 | 2 | 0.00046183 | [31 empty] | #N/A
Vloerput | Mini Canal | Nee | Jaga kleur | MICL.01445034/SNCklr | 14 | 450 | 15/SNC | 34 | 2467 | 212.1238 | 0.38188 | [8 empty] | A04 | 3486 | MICL0.01445034/SNC |  | 3486 | 0 | 2467 | 2467 | 2467 | H | 1,362 | 1,362 | 1,362 |  | 0.0002083 | 1.724 | 2 | 0.00046183 | [31 empty] | #N/A
Vloerput | Mini Canal | Nee | Jaga kleur | MICL.01445042/DNCklr | 14 | 450 | 20/DNC | 42 | 3225 | 277.3001 | 0.45505 | [8 empty] | A04 | 4747 | MICL0.01445042/DNC |  | 4747 | 0 | 3225 | 3225 | 3225 | H | 1,362 | 1,362 | 1,362 |  | 0.0001276 | 1.7219 | 2 | 0.00037661 | [31 empty] | #N/A
Vloerput | Mini Canal | Nee | Jaga kleur | MICL.01445042/SNCklr | 14 | 450 | 20/SNC | 42 | 3325 | 285.8985 | 0.48217 | [8 empty] | A04 | 3954 | MICL0.01445042/SNC |  | 3954 | 0 | 3325 | 3325 | 3325 | H | 1,362 | 1,362 | 1,362 |  | 0.0001276 | 1.7219 | 2 | 0.00037661 | [31 empty] | #N/A
Vloerput | Mini Canal | Nee | Jaga kleur | MICL.01447014/DNCklr | 14 | 470 | 05/DNC | 14 | 1058 | 90.9716 | 0.29852 | [8 empty] | A04 | 2804 | MICL0.01447014/DNC |  | 2804 | 0 | 1058 | 1058 | 1058 | H | 1,362 | 1,362 | 1,362 |  | 0.0009367 | 1.7898 | 2 | 0.0004456 | [31 empty] | #N/A
Vloerput | Mini Canal | Nee | Jaga kleur | MICL.01447014/SNCklr | 14 | 470 | 05/SNC | 14 | 1091 | 93.8091 | 0.31564 | [8 empty] | A04 | 2383 | MICL0.01447014/SNC |  | 2383 | 0 | 1091 | 1091 | 1091 | H | 1,362 | 1,362 | 1,362 |  | 0.0009367 | 1.7898 | 2 | 0.0004456 | [31 empty] | #N/A
Vloerput | Mini Canal | Nee | Jaga kleur | MICL.01447026/DNCklr | 14 | 470 | 10/DNC | 26 | 1838 | 158.0396 | 0.31579 | [8 empty] | A04 | 3385 | MICL0.01447026/DNC |  | 3385 | 0 | 1838 | 1838 | 1838 | H | 1,362 | 1,362 | 1,362 |  | 0.0003969 | 1.7346 | 2 | 0.00036735 | [31 empty] | #N/A
Vloerput | Mini Canal | Nee | Jaga kleur | MICL.01447026/SNCklr | 14 | 470 | 10/SNC | 26 | 1895 | 162.9407 | 0.33374 | [8 empty] | A04 | 2772 | MICL0.01447026/SNC |  | 2772 | 0 | 1895 | 1895 | 1895 | H | 1,362 | 1,362 | 1,362 |  | 0.0003969 | 1.7346 | 2 | 0.00036735 | [31 empty] | #N/A
Vloerput | Mini Canal | Nee | Jaga kleur | MICL.01447034/DNCklr | 14 | 470 | 15/DNC | 34 | 2506 | 215.4772 | 0.40186 | [8 empty] | A04 | 4243 | MICL0.01447034/DNC |  | 4243 | 0 | 2506 | 2506 | 2506 | H | 1,362 | 1,362 | 1,362 |  | 0.0002083 | 1.724 | 2 | 0.00046183 | [31 empty] | #N/A
Vloerput | Mini Canal | Nee | Jaga kleur | MICL.01447034/SNCklr | 14 | 470 | 15/SNC | 34 | 2584 | 222.184 | 0.42555 | [8 empty] | A04 | 3622 | MICL0.01447034/SNC |  | 3622 | 0 | 2584 | 2584 | 2584 | H | 1,362 | 1,362 | 1,362 |  | 0.0002083 | 1.724 | 2 | 0.00046183 | [31 empty] | #N/A
Vloerput | Mini Canal | Nee | Jaga kleur | MICL.01447042/DNCklr | 14 | 470 | 20/DNC | 42 | 3379 | 290.5417 | 0.50585 | [8 empty] | A04 | 4939 | MICL0.01447042/DNC |  | 4939 | 0 | 3379 | 3379 | 3379 | H | 1,362 | 1,362 | 1,362 |  | 0.0001276 | 1.7219 | 2 | 0.00037661 | [31 empty] | #N/A
Vloerput | Mini Canal | Nee | Jaga kleur | MICL.01447042/SNCklr | 14 | 470 | 20/SNC | 42 | 3483 | 299.4841 | 0.53573 | [8 empty] | A04 | 4111 | MICL0.01447042/SNC |  | 4111 | 0 | 3483 | 3483 | 3483 | H | 1,362 | 1,362 | 1,362 |  | 0.0001276 | 1.7219 | 2 | 0.00037661 | [31 empty] | #N/A
Vloerput | Mini Canal | Nee | Jaga kleur | MICL.01449014/DNCklr | 14 | 490 | 05/DNC | 14 | 1107 | 95.1849 | 0.33686 | [8 empty] | A04 | 2903 | MICL0.01449014/DNC |  | 2903 | 0 | 1107 | 1107 | 1107 | H | 1,362 | 1,362 | 1,362 |  | 0.0009367 | 1.7898 | 2 | 0.0004456 | [31 empty] | #N/A
Vloerput | Mini Canal | Nee | Jaga kleur | MICL.01449014/SNCklr | 14 | 490 | 05/SNC | 14 | 1141 | 98.1083 | 0.35587 | [8 empty] | A04 | 2465 | MICL0.01449014/SNC |  | 2465 | 0 | 1141 | 1141 | 1141 | H | 1,362 | 1,362 | 1,362 |  | 0.0009367 | 1.7898 | 2 | 0.0004456 | [31 empty] | #N/A
Vloerput | Mini Canal | Nee | Jaga kleur | MICL.01449026/DNCklr | 14 | 490 | 10/DNC | 26 | 1921 | 165.1763 | 0.35302 | [8 empty] | A04 | 3510 | MICL0.01449026/DNC |  | 3510 | 0 | 1921 | 1921 | 1921 | H | 1,362 | 1,362 | 1,362 |  | 0.0003969 | 1.7346 | 2 | 0.00036735 | [31 empty] | #N/A
Vloerput | Mini Canal | Nee | Jaga kleur | MICL.01449026/SNCklr | 14 | 490 | 10/SNC | 26 | 1980 | 170.2494 | 0.37287 | [8 empty] | A04 | 2869 | MICL0.01449026/SNC |  | 2869 | 0 | 1980 | 1980 | 1980 | H | 1,362 | 1,362 | 1,362 |  | 0.0003969 | 1.7346 | 2 | 0.00036735 | [31 empty] | #N/A
Vloerput | Mini Canal | Nee | Jaga kleur | MICL.01449034/DNCklr | 14 | 490 | 15/DNC | 34 | 2621 | 225.3654 | 0.44631 | [8 empty] | A04 | 4404 | MICL0.01449034/DNC |  | 4404 | 0 | 2621 | 2621 | 2621 | H | 1,362 | 1,362 | 1,362 |  | 0.0002083 | 1.724 | 2 | 0.00046183 | [31 empty] | #N/A
Vloerput | Mini Canal | Nee | Jaga kleur | MICL.01449034/SNCklr | 14 | 490 | 15/SNC | 34 | 2702 | 232.3302 | 0.4724 | [8 empty] | A04 | 3756 | MICL0.01449034/SNC |  | 3756 | 0 | 2702 | 2702 | 2702 | H | 1,362 | 1,362 | 1,362 |  | 0.0002083 | 1.724 | 2 | 0.00046183 | [31 empty] | #N/A
Vloerput | Mini Canal | Nee | Jaga kleur | MICL.01449042/DNCklr | 14 | 490 | 20/DNC | 42 | 3533 | 303.7833 | 0.5598 | [8 empty] | A04 | 5130 | MICL0.01449042/DNC |  | 5130 | 0 | 3533 | 3533 | 3533 | H | 1,362 | 1,362 | 1,362 |  | 0.0001276 | 1.7219 | 2 | 0.00037661 | [31 empty] | #N/A
Vloerput | Mini Canal | Nee | Jaga kleur | MICL.01449042/SNCklr | 14 | 490 | 20/SNC | 42 | 3642 | 313.1556 | 0.59292 | [8 empty] | A04 | 4267 | MICL0.01449042/SNC |  | 4267 | 0 | 3642 | 3642 | 3642 | H | 1,362 | 1,362 | 1,362 |  | 0.0001276 | 1.7219 | 2 | 0.00037661 | [31 empty] | #N/A
Vloerput | Mini Canal | Nee | Jaga kleur | MICL.01907026/DNCklr | 19 | 70 | 10/DNC | 26 | 190 | 16.3371 | 0.0014119 | [8 empty] | A04 | 666 | MICL0.01907026/DNC |  | 666 | 0 | 190 | 190 | 190 | H | 1,362 | 1,362 | 1,362 |  | 0.0003969 | 1.7346 | 2 | 0.00036735 | [31 empty] | #N/A
Vloerput | Mini Canal | Nee | Jaga kleur | MICL.01907026/SNCklr | 19 | 70 | 10/SNC | 26 | 196 | 16.853 | 0.0014986 | [8 empty] | A04 | 575 | MICL0.01907026/SNC |  | 575 | 0 | 196 | 196 | 196 | H | 1,362 | 1,362 | 1,362 |  | 0.0003969 | 1.7346 | 2 | 0.00036735 | [31 empty] | #N/A
Vloerput | Mini Canal | Nee | Jaga kleur | MICL.01907034/DNCklr | 19 | 70 | 15/DNC | 34 | 257 | 22.098 | 0.002597 | [8 empty] | A04 | 772 | MICL0.01907034/DNC |  | 772 | 0 | 257 | 257 | 257 | H | 1,362 | 1,362 | 1,362 |  | 0.0002083 | 1.724 | 2 | 0.00046183 | [31 empty] | #N/A
Vloerput | Mini Canal | Nee | Jaga kleur | MICL.01907034/SNCklr | 19 | 70 | 15/SNC | 34 | 265 | 22.7859 | 0.0027577 | [8 empty] | A04 | 681 | MICL0.01907034/SNC |  | 681 | 0 | 265 | 265 | 265 | H | 1,362 | 1,362 | 1,362 |  | 0.0002083 | 1.724 | 2 | 0.00046183 | [31 empty] | #N/A
Vloerput | Mini Canal | Nee | Jaga kleur | MICL.01907042/DNCklr | 19 | 70 | 20/DNC | 42 | 352 | 30.2666 | 0.0037857 | [8 empty] | A04 | 862 | MICL0.01907042/DNC |  | 862 | 0 | 352 | 352 | 352 | H | 1,362 | 1,362 | 1,362 |  | 0.0001276 | 1.7219 | 2 | 0.00037661 | [31 empty] | #N/A
Vloerput | Mini Canal | Nee | Jaga kleur | MICL.01907042/SNCklr | 19 | 70 | 20/SNC | 42 | 363 | 31.2124 | 0.0040223 | [8 empty] | A04 | 742 | MICL0.01907042/SNC |  | 742 | 0 | 363 | 363 | 363 | H | 1,362 | 1,362 | 1,362 |  | 0.0001276 | 1.7219 | 2 | 0.00037661 | [31 empty] | #N/A
Vloerput | Mini Canal | Nee | Jaga kleur | MICL.01908026/DNCklr | 19 | 80 | 10/DNC | 26 | 238 | 20.4643 | 0.0023206 | [8 empty] | A04 | 737 | MICL0.01908026/DNC |  | 737 | 0 | 238 | 238 | 238 | H | 1,362 | 1,362 | 1,362 |  | 0.0003969 | 1.7346 | 2 | 0.00036735 | [31 empty] | #N/A
Vloerput | Mini Canal | Nee | Jaga kleur | MICL.01908026/SNCklr | 19 | 80 | 10/SNC | 26 | 245 | 21.0662 | 0.0024525 | [8 empty] | A04 | 633 | MICL0.01908026/SNC |  | 633 | 0 | 245 | 245 | 245 | H | 1,362 | 1,362 | 1,362 |  | 0.0003969 | 1.7346 | 2 | 0.00036735 | [31 empty] | #N/A
Vloerput | Mini Canal | Nee | Jaga kleur | MICL.01908034/DNCklr | 19 | 80 | 15/DNC | 34 | 322 | 27.687 | 0.0041653 | [8 empty] | A04 | 862 | MICL0.01908034/DNC |  | 862 | 0 | 322 | 322 | 322 | H | 1,362 | 1,362 | 1,362 |  | 0.0002083 | 1.724 | 2 | 0.00046183 | [31 empty] | #N/A
Vloerput | Mini Canal | Nee | Jaga kleur | MICL.01908034/SNCklr | 19 | 80 | 15/SNC | 34 | 332 | 28.5469 | 0.0044218 | [8 empty] | A04 | 758 | MICL0.01908034/SNC |  | 758 | 0 | 332 | 332 | 332 | H | 1,362 | 1,362 | 1,362 |  | 0.0002083 | 1.724 | 2 | 0.00046183 | [31 empty] | #N/A
Vloerput | Mini Canal | Nee | Jaga kleur | MICL.01908042/DNCklr | 19 | 80 | 20/DNC | 42 | 441 | 37.9192 | 0.0060343 | [8 empty] | A04 | 970 | MICL0.01908042/DNC |  | 970 | 0 | 441 | 441 | 441 | H | 1,362 | 1,362 | 1,362 |  | 0.0001276 | 1.7219 | 2 | 0.00037661 | [31 empty] | #N/A
Vloerput | Mini Canal | Nee | Jaga kleur | MICL.01908042/SNCklr | 19 | 80 | 20/SNC | 42 | 455 | 39.123 | 0.0064168 | [8 empty] | A04 | 831 | MICL0.01908042/SNC |  | 831 | 0 | 455 | 455 | 455 | H | 1,362 | 1,362 | 1,362 |  | 0.0001276 | 1.7219 | 2 | 0.00037661 | [31 empty] | #N/A
Vloerput | Mini Canal | Nee | Jaga kleur | MICL.01909026/DNCklr | 19 | 90 | 10/DNC | 26 | 284 | 24.4196 | 0.0034499 | [8 empty] | A04 | 801 | MICL0.01909026/DNC |  | 801 | 0 | 284 | 284 | 284 | H | 1,362 | 1,362 | 1,362 |  | 0.0003969 | 1.7346 | 2 | 0.00036735 | [31 empty] | #N/A
Vloerput | Mini Canal | Nee | Jaga kleur | MICL.01909026/SNCklr | 19 | 90 | 10/SNC | 26 | 293 | 25.1935 | 0.0036606 | [8 empty] | A04 | 683 | MICL0.01909026/SNC |  | 683 | 0 | 293 | 293 | 293 | H | 1,362 | 1,362 | 1,362 |  | 0.0003969 | 1.7346 | 2 | 0.00036735 | [31 empty] | #N/A
Vloerput | Mini Canal | Nee | Jaga kleur | MICL.01909034/DNCklr | 19 | 90 | 15/DNC | 34 | 385 | 33.104 | 0.006077 | [8 empty] | A04 | 940 | MICL0.01909034/DNC |  | 940 | 0 | 385 | 385 | 385 | H | 1,362 | 1,362 | 1,362 |  | 0.0002083 | 1.724 | 2 | 0.00046183 | [31 empty] | #N/A
Vloerput | Mini Canal | Nee | Jaga kleur | MICL.01909034/SNCklr | 19 | 90 | 15/SNC | 34 | 397 | 34.1359 | 0.0064518 | [8 empty] | A04 | 822 | MICL0.01909034/SNC |  | 822 | 0 | 397 | 397 | 397 | H | 1,362 | 1,362 | 1,362 |  | 0.0002083 | 1.724 | 2 | 0.00046183 | [31 empty] | #N/A
Vloerput | Mini Canal | Nee | Jaga kleur | MICL.01909042/DNCklr | 19 | 90 | 20/DNC | 42 | 530 | 45.5718 | 0.0088429 | [8 empty] | A04 | 1060 | MICL0.01909042/DNC |  | 1060 | 0 | 530 | 530 | 530 | H | 1,362 | 1,362 | 1,362 |  | 0.0001276 | 1.7219 | 2 | 0.00037661 | [31 empty] | #N/A
Vloerput | Mini Canal | Nee | Jaga kleur | MICL.01909042/SNCklr | 19 | 90 | 20/SNC | 42 | 546 | 46.9475 | 0.0093746 | [8 empty] | A04 | 904 | MICL0.01909042/SNC |  | 904 | 0 | 546 | 546 | 546 | H | 1,362 | 1,362 | 1,362 |  | 0.0001276 | 1.7219 | 2 | 0.00037661 | [31 empty] | #N/A
Vloerput | Mini Canal | Nee | Jaga kleur | MICL.01910026/DNCklr | 19 | 100 | 10/DNC | 26 | 332 | 28.5469 | 0.0049028 | [8 empty] | A04 | 860 | MICL0.01910026/DNC |  | 860 | 0 | 332 | 332 | 332 | H | 1,362 | 1,362 | 1,362 |  | 0.0003969 | 1.7346 | 2 | 0.00036735 | [31 empty] | #N/A
Vloerput | Mini Canal | Nee | Jaga kleur | MICL.01910026/SNCklr | 19 | 100 | 10/SNC | 26 | 342 | 29.4067 | 0.0051862 | [8 empty] | A04 | 731 | MICL0.01910026/SNC |  | 731 | 0 | 342 | 342 | 342 | H | 1,362 | 1,362 | 1,362 |  | 0.0003969 | 1.7346 | 2 | 0.00036735 | [31 empty] | #N/A
Vloerput | Mini Canal | Nee | Jaga kleur | MICL.01910034/DNCklr | 19 | 100 | 15/DNC | 34 | 449 | 38.6071 | 0.0084243 | [8 empty] | A04 | 1016 | MICL0.01910034/DNC |  | 1016 | 0 | 449 | 449 | 449 | H | 1,362 | 1,362 | 1,362 |  | 0.0002083 | 1.724 | 2 | 0.00046183 | [31 empty] | #N/A
Vloerput | Mini Canal | Nee | Jaga kleur | MICL.01910034/SNCklr | 19 | 100 | 15/SNC | 34 | 463 | 39.8108 | 0.0089427 | [8 empty] | A04 | 884 | MICL0.01910034/SNC |  | 884 | 0 | 463 | 463 | 463 | H | 1,362 | 1,362 | 1,362 |  | 0.0002083 | 1.724 | 2 | 0.00046183 | [31 empty] | #N/A
Vloerput | Mini Canal | Nee | Jaga kleur | MICL.01910042/DNCklr | 19 | 100 | 20/DNC | 42 | 617 | 53.0525 | 0.012152 | [8 empty] | A04 | 1147 | MICL0.01910042/DNC |  | 1147 | 0 | 617 | 617 | 617 | H | 1,362 | 1,362 | 1,362 |  | 0.0001276 | 1.7219 | 2 | 0.00037661 | [31 empty] | #N/A
Vloerput | Mini Canal | Nee | Jaga kleur | MICL.01910042/SNCklr | 19 | 100 | 20/SNC | 42 | 636 | 54.6862 | 0.012896 | [8 empty] | A04 | 973 | MICL0.01910042/SNC |  | 973 | 0 | 636 | 636 | 636 | H | 1,362 | 1,362 | 1,362 |  | 0.0001276 | 1.7219 | 2 | 0.00037661 | [31 empty] | #N/A
Vloerput | Mini Canal | Nee | Jaga kleur | MICL.01911026/DNCklr | 19 | 110 | 10/DNC | 26 | 380 | 32.6741 | 0.0066614 | [8 empty] | A04 | 933 | MICL0.01911026/DNC |  | 933 | 0 | 380 | 380 | 380 | H | 1,362 | 1,362 | 1,362 |  | 0.0003969 | 1.7346 | 2 | 0.00036735 | [31 empty] | #N/A
Vloerput | Mini Canal | Nee | Jaga kleur | MICL.01911026/SNCklr | 19 | 110 | 10/SNC | 26 | 392 | 33.7059 | 0.0070641 | [8 empty] | A04 | 791 | MICL0.01911026/SNC |  | 791 | 0 | 392 | 392 | 392 | H | 1,362 | 1,362 | 1,362 |  | 0.0003969 | 1.7346 | 2 | 0.00036735 | [31 empty] | #N/A
Vloerput | Mini Canal | Nee | Jaga kleur | MICL.01911034/DNCklr | 19 | 110 | 15/DNC | 34 | 514 | 44.196 | 0.01124 | [8 empty] | A04 | 1108 | MICL0.01911034/DNC |  | 1108 | 0 | 514 | 514 | 514 | H | 1,362 | 1,362 | 1,362 |  | 0.0002083 | 1.724 | 2 | 0.00046183 | [31 empty] | #N/A
Vloerput | Mini Canal | Nee | Jaga kleur | MICL.01911034/SNCklr | 19 | 110 | 15/SNC | 34 | 530 | 45.5718 | 0.011929 | [8 empty] | A04 | 962 | MICL0.01911034/SNC |  | 962 | 0 | 530 | 530 | 530 | H | 1,362 | 1,362 | 1,362 |  | 0.0002083 | 1.724 | 2 | 0.00046183 | [31 empty] | #N/A
Vloerput | Mini Canal | Nee | Jaga kleur | MICL.01911042/DNCklr | 19 | 110 | 20/DNC | 42 | 706 | 60.7051 | 0.016119 | [8 empty] | A04 | 1255 | MICL0.01911042/DNC |  | 1255 | 0 | 706 | 706 | 706 | H | 1,362 | 1,362 | 1,362 |  | 0.0001276 | 1.7219 | 2 | 0.00037661 | [31 empty] | #N/A
Vloerput | Mini Canal | Nee | Jaga kleur | MICL.01911042/SNCklr | 19 | 110 | 20/SNC | 42 | 728 | 62.5967 | 0.017117 | [8 empty] | A04 | 1062 | MICL0.01911042/SNC |  | 1062 | 0 | 728 | 728 | 728 | H | 1,362 | 1,362 | 1,362 |  | 0.0001276 | 1.7219 | 2 | 0.00037661 | [31 empty] | #N/A
Vloerput | Mini Canal | Nee | Jaga kleur | MICL.01912026/DNCklr | 19 | 120 | 10/DNC | 26 | 427 | 36.7154 | 0.0087057 | [8 empty] | A04 | 995 | MICL0.01912026/DNC |  | 995 | 0 | 427 | 427 | 427 | H | 1,362 | 1,362 | 1,362 |  | 0.0003969 | 1.7346 | 2 | 0.00036735 | [31 empty] | #N/A
Vloerput | Mini Canal | Nee | Jaga kleur | MICL.01912026/SNCklr | 19 | 120 | 10/SNC | 26 | 440 | 37.8332 | 0.0092114 | [8 empty] | A04 | 840 | MICL0.01912026/SNC |  | 840 | 0 | 440 | 440 | 440 | H | 1,362 | 1,362 | 1,362 |  | 0.0003969 | 1.7346 | 2 | 0.00036735 | [31 empty] | #N/A
Vloerput | Mini Canal | Nee | Jaga kleur | MICL.01912034/DNCklr | 19 | 120 | 15/DNC | 34 | 578 | 49.6991 | 0.014459 | [8 empty] | A04 | 1185 | MICL0.01912034/DNC |  | 1185 | 0 | 578 | 578 | 578 | H | 1,362 | 1,362 | 1,362 |  | 0.0002083 | 1.724 | 2 | 0.00046183 | [31 empty] | #N/A
Vloerput | Mini Canal | Nee | Jaga kleur | MICL.01912034/SNCklr | 19 | 120 | 15/SNC | 34 | 596 | 51.2468 | 0.015344 | [8 empty] | A04 | 1028 | MICL0.01912034/SNC |  | 1028 | 0 | 596 | 596 | 596 | H | 1,362 | 1,362 | 1,362 |  | 0.0002083 | 1.724 | 2 | 0.00046183 | [31 empty] | #N/A
Vloerput | Mini Canal | Nee | Jaga kleur | MICL.01912042/DNCklr | 19 | 120 | 20/DNC | 42 | 793 | 68.1857 | 0.020595 | [8 empty] | A04 | 1347 | MICL0.01912042/DNC |  | 1347 | 0 | 793 | 793 | 793 | H | 1,362 | 1,362 | 1,362 |  | 0.0001276 | 1.7219 | 2 | 0.00037661 | [31 empty] | #N/A
Vloerput | Mini Canal | Nee | Jaga kleur | MICL.01912042/SNCklr | 19 | 120 | 20/SNC | 42 | 818 | 70.3353 | 0.021883 | [8 empty] | A04 | 1137 | MICL0.01912042/SNC |  | 1137 | 0 | 818 | 818 | 818 | H | 1,362 | 1,362 | 1,362 |  | 0.0001276 | 1.7219 | 2 | 0.00037661 | [31 empty] | #N/A
Vloerput | Mini Canal | Nee | Jaga kleur | MICL.01913026/DNCklr | 19 | 130 | 10/DNC | 26 | 474 | 40.7567 | 0.011081 | [8 empty] | A04 | 1078 | MICL0.01913026/DNC |  | 1078 | 0 | 474 | 474 | 474 | H | 1,362 | 1,362 | 1,362 |  | 0.0003969 | 1.7346 | 2 | 0.00036735 | [31 empty] | #N/A
Vloerput | Mini Canal | Nee | Jaga kleur | MICL.01913026/SNCklr | 19 | 130 | 10/SNC | 26 | 489 | 42.0464 | 0.011749 | [8 empty] | A04 | 909 | MICL0.01913026/SNC |  | 909 | 0 | 489 | 489 | 489 | H | 1,362 | 1,362 | 1,362 |  | 0.0003969 | 1.7346 | 2 | 0.00036735 | [31 empty] | #N/A
Vloerput | Mini Canal | Nee | Jaga kleur | MICL.01913034/DNCklr | 19 | 130 | 15/DNC | 34 | 642 | 55.2021 | 0.018134 | [8 empty] | A04 | 1284 | MICL0.01913034/DNC |  | 1284 | 0 | 642 | 642 | 642 | H | 1,362 | 1,362 | 1,362 |  | 0.0002083 | 1.724 | 2 | 0.00046183 | [31 empty] | #N/A
Vloerput | Mini Canal | Nee | Jaga kleur | MICL.01913034/SNCklr | 19 | 130 | 15/SNC | 34 | 662 | 56.9218 | 0.019243 | [8 empty] | A04 | 1114 | MICL0.01913034/SNC |  | 1114 | 0 | 662 | 662 | 662 | H | 1,362 | 1,362 | 1,362 |  | 0.0002083 | 1.724 | 2 | 0.00046183 | [31 empty] | #N/A
Vloerput | Mini Canal | Nee | Jaga kleur | MICL.01913042/DNCklr | 19 | 130 | 20/DNC | 42 | 882 | 75.8383 | 0.025785 | [8 empty] | A04 | 1460 | MICL0.01913042/DNC |  | 1460 | 0 | 882 | 882 | 882 | H | 1,362 | 1,362 | 1,362 |  | 0.0001276 | 1.7219 | 2 | 0.00037661 | [31 empty] | #N/A
Vloerput | Mini Canal | Nee | Jaga kleur | MICL.01913042/SNCklr | 19 | 130 | 20/SNC | 42 | 909 | 78.1599 | 0.027348 | [8 empty] | A04 | 1232 | MICL0.01913042/SNC |  | 1232 | 0 | 909 | 909 | 909 | H | 1,362 | 1,362 | 1,362 |  | 0.0001276 | 1.7219 | 2 | 0.00037661 | [31 empty] | #N/A
Vloerput | Mini Canal | Nee | Jaga kleur | MICL.01915026/DNCklr | 19 | 150 | 10/DNC | 26 | 569 | 48.9252 | 0.016946 | [8 empty] | A04 | 1200 | MICL0.01915026/DNC |  | 1200 | 0 | 569 | 569 | 569 | H | 1,362 | 1,362 | 1,362 |  | 0.0003969 | 1.7346 | 2 | 0.00036735 | [31 empty] | #N/A
Vloerput | Mini Canal | Nee | Jaga kleur | MICL.01915026/SNCklr | 19 | 150 | 10/SNC | 26 | 587 | 50.4729 | 0.017962 | [8 empty] | A04 | 1007 | MICL0.01915026/SNC |  | 1007 | 0 | 587 | 587 | 587 | H | 1,362 | 1,362 | 1,362 |  | 0.0003969 | 1.7346 | 2 | 0.00036735 | [31 empty] | #N/A
Vloerput | Mini Canal | Nee | Jaga kleur | MICL.01915034/DNCklr | 19 | 150 | 15/DNC | 34 | 771 | 66.2941 | 0.026973 | [8 empty] | A04 | 1435 | MICL0.01915034/DNC |  | 1435 | 0 | 771 | 771 | 771 | H | 1,362 | 1,362 | 1,362 |  | 0.0002083 | 1.724 | 2 | 0.00046183 | [31 empty] | #N/A
Vloerput | Mini Canal | Nee | Jaga kleur | MICL.01915034/SNCklr | 19 | 150 | 15/SNC | 34 | 795 | 68.3577 | 0.028615 | [8 empty] | A04 | 1238 | MICL0.01915034/SNC |  | 1238 | 0 | 795 | 795 | 795 | H | 1,362 | 1,362 | 1,362 |  | 0.0002083 | 1.724 | 2 | 0.00046183 | [31 empty] | #N/A
Vloerput | Mini Canal | Nee | Jaga kleur | MICL.01915042/DNCklr | 19 | 150 | 20/DNC | 42 | 1058 | 90.9716 | 0.03796 | [8 empty] | A04 | 1667 | MICL0.01915042/DNC |  | 1667 | 0 | 1058 | 1058 | 1058 | H | 1,362 | 1,362 | 1,362 |  | 0.0001276 | 1.7219 | 2 | 0.00037661 | [31 empty] | #N/A
Vloerput | Mini Canal | Nee | Jaga kleur | MICL.01915042/SNCklr | 19 | 150 | 20/SNC | 42 | 1091 | 93.8091 | 0.040298 | [8 empty] | A04 | 1406 | MICL0.01915042/SNC |  | 1406 | 0 | 1091 | 1091 | 1091 | H | 1,362 | 1,362 | 1,362 |  | 0.0001276 | 1.7219 | 2 | 0.00037661 | [31 empty] | #N/A
Vloerput | Mini Canal | Nee | Jaga kleur | MICL.01917026/DNCklr | 19 | 170 | 10/DNC | 26 | 664 | 57.0937 | 0.024355 | [8 empty] | A04 | 1376 | MICL0.01917026/DNC |  | 1376 | 0 | 664 | 664 | 664 | H | 1,362 | 1,362 | 1,362 |  | 0.0003969 | 1.7346 | 2 | 0.00036735 | [31 empty] | #N/A
Vloerput | Mini Canal | Nee | Jaga kleur | MICL.01917026/SNCklr | 19 | 170 | 10/SNC | 26 | 685 | 58.8994 | 0.02581 | [8 empty] | A04 | 1155 | MICL0.01917026/SNC |  | 1155 | 0 | 685 | 685 | 685 | H | 1,362 | 1,362 | 1,362 |  | 0.0003969 | 1.7346 | 2 | 0.00036735 | [31 empty] | #N/A
Vloerput | Mini Canal | Nee | Jaga kleur | MICL.01917034/DNCklr | 19 | 170 | 15/DNC | 34 | 899 | 77.3001 | 0.037742 | [8 empty] | A04 | 1649 | MICL0.01917034/DNC |  | 1649 | 0 | 899 | 899 | 899 | H | 1,362 | 1,362 | 1,362 |  | 0.0002083 | 1.724 | 2 | 0.00046183 | [31 empty] | #N/A
Vloerput | Mini Canal | Nee | Jaga kleur | MICL.01917034/SNCklr | 19 | 170 | 15/SNC | 34 | 927 | 79.7077 | 0.040034 | [8 empty] | A04 | 1425 | MICL0.01917034/SNC |  | 1425 | 0 | 927 | 927 | 927 | H | 1,362 | 1,362 | 1,362 |  | 0.0002083 | 1.724 | 2 | 0.00046183 | [31 empty] | #N/A
Vloerput | Mini Canal | Nee | Jaga kleur | MICL.01917042/DNCklr | 19 | 170 | 20/DNC | 42 | 1235 | 106.1909 | 0.052839 | [8 empty] | A04 | 1919 | MICL0.01917042/DNC |  | 1919 | 0 | 1235 | 1235 | 1235 | H | 1,362 | 1,362 | 1,362 |  | 0.0001276 | 1.7219 | 2 | 0.00037661 | [31 empty] | #N/A
Vloerput | Mini Canal | Nee | Jaga kleur | MICL.01917042/SNCklr | 19 | 170 | 20/SNC | 42 | 1273 | 109.4583 | 0.056041 | [8 empty] | A04 | 1621 | MICL0.01917042/SNC |  | 1621 | 0 | 1273 | 1273 | 1273 | H | 1,362 | 1,362 | 1,362 |  | 0.0001276 | 1.7219 | 2 | 0.00037661 | [31 empty] | #N/A
Vloerput | Mini Canal | Nee | Jaga kleur | MICL.01919026/DNCklr | 19 | 190 | 10/DNC | 26 | 759 | 65.2623 | 0.033434 | [8 empty] | A04 | 1499 | MICL0.01919026/DNC |  | 1499 | 0 | 759 | 759 | 759 | H | 1,362 | 1,362 | 1,362 |  | 0.0003969 | 1.7346 | 2 | 0.00036735 | [31 empty] | #N/A
Vloerput | Mini Canal | Nee | Jaga kleur | MICL.01919026/SNCklr | 19 | 190 | 10/SNC | 26 | 782 | 67.2399 | 0.03534 | [8 empty] | A04 | 1251 | MICL0.01919026/SNC |  | 1251 | 0 | 782 | 782 | 782 | H | 1,362 | 1,362 | 1,362 |  | 0.0003969 | 1.7346 | 2 | 0.00036735 | [31 empty] | #N/A
Vloerput | Mini Canal | Nee | Jaga kleur | MICL.01919034/DNCklr | 19 | 190 | 15/DNC | 34 | 1027 | 88.3061 | 0.0506 | [8 empty] | A04 | 1804 | MICL0.01919034/DNC |  | 1804 | 0 | 1027 | 1027 | 1027 | H | 1,362 | 1,362 | 1,362 |  | 0.0002083 | 1.724 | 2 | 0.00046183 | [31 empty] | #N/A
Vloerput | Mini Canal | Nee | Jaga kleur | MICL.01919034/SNCklr | 19 | 190 | 15/SNC | 34 | 1059 | 91.0576 | 0.053665 | [8 empty] | A04 | 1555 | MICL0.01919034/SNC |  | 1555 | 0 | 1059 | 1059 | 1059 | H | 1,362 | 1,362 | 1,362 |  | 0.0002083 | 1.724 | 2 | 0.00046183 | [31 empty] | #N/A
Vloerput | Mini Canal | Nee | Jaga kleur | MICL.01919042/DNCklr | 19 | 190 | 20/DNC | 42 | 1411 | 121.3242 | 0.070378 | [8 empty] | A04 | 2102 | MICL0.01919042/DNC |  | 2102 | 0 | 1411 | 1411 | 1411 | H | 1,362 | 1,362 | 1,362 |  | 0.0001276 | 1.7219 | 2 | 0.00037661 | [31 empty] | #N/A
Vloerput | Mini Canal | Nee | Jaga kleur | MICL.01919042/SNCklr | 19 | 190 | 20/SNC | 42 | 1455 | 125.1075 | 0.074691 | [8 empty] | A04 | 1768 | MICL0.01919042/SNC |  | 1768 | 0 | 1455 | 1455 | 1455 | H | 1,362 | 1,362 | 1,362 |  | 0.0001276 | 1.7219 | 2 | 0.00037661 | [31 empty] | #N/A
Vloerput | Mini Canal | Nee | Jaga kleur | MICL.01921026/DNCklr | 19 | 210 | 10/DNC | 26 | 855 | 73.5168 | 0.0444 | [8 empty] | A04 | 1646 | MICL0.01921026/DNC |  | 1646 | 0 | 855 | 855 | 855 | H | 1,362 | 1,362 | 1,362 |  | 0.0003969 | 1.7346 | 2 | 0.00036735 | [31 empty] | #N/A
Vloerput | Mini Canal | Nee | Jaga kleur | MICL.01921026/SNCklr | 19 | 210 | 10/SNC | 26 | 881 | 75.7524 | 0.046932 | [8 empty] | A04 | 1373 | MICL0.01921026/SNC |  | 1373 | 0 | 881 | 881 | 881 | H | 1,362 | 1,362 | 1,362 |  | 0.0003969 | 1.7346 | 2 | 0.00036735 | [31 empty] | #N/A
Vloerput | Mini Canal | Nee | Jaga kleur | MICL.01921034/DNCklr | 19 | 210 | 15/DNC | 34 | 1156 | 99.3981 | 0.065754 | [8 empty] | A04 | 2013 | MICL0.01921034/DNC |  | 2013 | 0 | 1156 | 1156 | 1156 | H | 1,362 | 1,362 | 1,362 |  | 0.0002083 | 1.724 | 2 | 0.00046183 | [31 empty] | #N/A
Vloerput | Mini Canal | Nee | Jaga kleur | MICL.01921034/SNCklr | 19 | 210 | 15/SNC | 34 | 1192 | 102.4936 | 0.069725 | [8 empty] | A04 | 1737 | MICL0.01921034/SNC |  | 1737 | 0 | 1192 | 1192 | 1192 | H | 1,362 | 1,362 | 1,362 |  | 0.0002083 | 1.724 | 2 | 0.00046183 | [31 empty] | #N/A
Vloerput | Mini Canal | Nee | Jaga kleur | MICL.01921042/DNCklr | 19 | 210 | 20/DNC | 42 | 1588 | 136.5434 | 0.090861 | [8 empty] | A04 | 2307 | MICL0.01921042/DNC |  | 2307 | 0 | 1588 | 1588 | 1588 | H | 1,362 | 1,362 | 1,362 |  | 0.0001276 | 1.7219 | 2 | 0.00037661 | [31 empty] | #N/A
Vloerput | Mini Canal | Nee | Jaga kleur | MICL.01921042/SNCklr | 19 | 210 | 20/SNC | 42 | 1637 | 140.7567 | 0.096358 | [8 empty] | A04 | 1939 | MICL0.01921042/SNC |  | 1939 | 0 | 1637 | 1637 | 1637 | H | 1,362 | 1,362 | 1,362 |  | 0.0001276 | 1.7219 | 2 | 0.00037661 | [31 empty] | #N/A
Vloerput | Mini Canal | Nee | Jaga kleur | MICL.01923026/DNCklr | 19 | 230 | 10/DNC | 26 | 949 | 81.5993 | 0.057081 | [8 empty] | A04 | 1794 | MICL0.01923026/DNC |  | 1794 | 0 | 949 | 949 | 949 | H | 1,362 | 1,362 | 1,362 |  | 0.0003969 | 1.7346 | 2 | 0.00036735 | [31 empty] | #N/A
Vloerput | Mini Canal | Nee | Jaga kleur | MICL.01923026/SNCklr | 19 | 230 | 10/SNC | 26 | 978 | 84.0929 | 0.060344 | [8 empty] | A04 | 1496 | MICL0.01923026/SNC |  | 1496 | 0 | 978 | 978 | 978 | H | 1,362 | 1,362 | 1,362 |  | 0.0003969 | 1.7346 | 2 | 0.00036735 | [31 empty] | #N/A
Vloerput | Mini Canal | Nee | Jaga kleur | MICL.01923034/DNCklr | 19 | 230 | 15/DNC | 34 | 1284 | 110.4041 | 0.083097 | [8 empty] | A04 | 2212 | MICL0.01923034/DNC |  | 2212 | 0 | 1284 | 1284 | 1284 | H | 1,362 | 1,362 | 1,362 |  | 0.0002083 | 1.724 | 2 | 0.00046183 | [31 empty] | #N/A
Vloerput | Mini Canal | Nee | Jaga kleur | MICL.01923034/SNCklr | 19 | 230 | 15/SNC | 34 | 1324 | 113.8435 | 0.088105 | [8 empty] | A04 | 1907 | MICL0.01923034/SNC |  | 1907 | 0 | 1324 | 1324 | 1324 | H | 1,362 | 1,362 | 1,362 |  | 0.0002083 | 1.724 | 2 | 0.00046183 | [31 empty] | #N/A
Vloerput | Mini Canal | Nee | Jaga kleur | MICL.01923042/DNCklr | 19 | 230 | 20/DNC | 42 | 1764 | 151.6767 | 0.11418 | [8 empty] | A04 | 2545 | MICL0.01923042/DNC |  | 2545 | 0 | 1764 | 1764 | 1764 | H | 1,362 | 1,362 | 1,362 |  | 0.0001276 | 1.7219 | 2 | 0.00037661 | [31 empty] | #N/A
Vloerput | Mini Canal | Nee | Jaga kleur | MICL.01923042/SNCklr | 19 | 230 | 20/SNC | 42 | 1819 | 156.4058 | 0.12115 | [8 empty] | A04 | 2141 | MICL0.01923042/SNC |  | 2141 | 0 | 1819 | 1819 | 1819 | H | 1,362 | 1,362 | 1,362 |  | 0.0001276 | 1.7219 | 2 | 0.00037661 | [31 empty] | #N/A
Vloerput | Mini Canal | Nee | Jaga kleur | MICL.01925026/DNCklr | 19 | 250 | 10/DNC | 26 | 1044 | 89.7678 | 0.07188 | [8 empty] | A04 | 1920 | MICL0.01925026/DNC |  | 1920 | 0 | 1044 | 1044 | 1044 | H | 1,362 | 1,362 | 1,362 |  | 0.0003969 | 1.7346 | 2 | 0.00036735 | [31 empty] | #N/A
Vloerput | Mini Canal | Nee | Jaga kleur | MICL.01925026/SNCklr | 19 | 250 | 10/SNC | 26 | 1076 | 92.5193 | 0.075991 | [8 empty] | A04 | 1595 | MICL0.01925026/SNC |  | 1595 | 0 | 1076 | 1076 | 1076 | H | 1,362 | 1,362 | 1,362 |  | 0.0003969 | 1.7346 | 2 | 0.00036735 | [31 empty] | #N/A
Vloerput | Mini Canal | Nee | Jaga kleur | MICL.01925034/DNCklr | 19 | 250 | 15/DNC | 34 | 1413 | 121.4961 | 0.10296 | [8 empty] | A04 | 2370 | MICL0.01925034/DNC |  | 2370 | 0 | 1413 | 1413 | 1413 | H | 1,362 | 1,362 | 1,362 |  | 0.0002083 | 1.724 | 2 | 0.00046183 | [31 empty] | #N/A
Vloerput | Mini Canal | Nee | Jaga kleur | MICL.01925034/SNCklr | 19 | 250 | 15/SNC | 34 | 1457 | 125.2794 | 0.10914 | [8 empty] | A04 | 2040 | MICL0.01925034/SNC |  | 2040 | 0 | 1457 | 1457 | 1457 | H | 1,362 | 1,362 | 1,362 |  | 0.0002083 | 1.724 | 2 | 0.00046183 | [31 empty] | #N/A
Vloerput | Mini Canal | Nee | Jaga kleur | MICL.01925042/DNCklr | 19 | 250 | 20/DNC | 42 | 1941 | 166.896 | 0.14067 | [8 empty] | A04 | 2732 | MICL0.01925042/DNC |  | 2732 | 0 | 1941 | 1941 | 1941 | H | 1,362 | 1,362 | 1,362 |  | 0.0001276 | 1.7219 | 2 | 0.00037661 | [31 empty] | #N/A
Vloerput | Mini Canal | Nee | Jaga kleur | MICL.01925042/SNCklr | 19 | 250 | 20/SNC | 42 | 2001 | 172.055 | 0.14916 | [8 empty] | A04 | 2293 | MICL0.01925042/SNC |  | 2293 | 0 | 2001 | 2001 | 2001 | H | 1,362 | 1,362 | 1,362 |  | 0.0001276 | 1.7219 | 2 | 0.00037661 | [31 empty] | #N/A
Vloerput | Mini Canal | Nee | Jaga kleur | MICL.01927026/DNCklr | 19 | 270 | 10/DNC | 26 | 1139 | 97.9364 | 0.088812 | [8 empty] | A04 | 2049 | MICL0.01927026/DNC |  | 2049 | 0 | 1139 | 1139 | 1139 | H | 1,362 | 1,362 | 1,362 |  | 0.0003969 | 1.7346 | 2 | 0.00036735 | [31 empty] | #N/A
Vloerput | Mini Canal | Nee | Jaga kleur | MICL.01927026/SNCklr | 19 | 270 | 10/SNC | 26 | 1174 | 100.9458 | 0.093892 | [8 empty] | A04 | 1697 | MICL0.01927026/SNC |  | 1697 | 0 | 1174 | 1174 | 1174 | H | 1,362 | 1,362 | 1,362 |  | 0.0003969 | 1.7346 | 2 | 0.00036735 | [31 empty] | #N/A
Vloerput | Mini Canal | Nee | Jaga kleur | MICL.01927034/DNCklr | 19 | 270 | 15/DNC | 34 | 1542 | 132.5881 | 0.12531 | [8 empty] | A04 | 2529 | MICL0.01927034/DNC |  | 2529 | 0 | 1542 | 1542 | 1542 | H | 1,362 | 1,362 | 1,362 |  | 0.0002083 | 1.724 | 2 | 0.00046183 | [31 empty] | #N/A
Vloerput | Mini Canal | Nee | Jaga kleur | MICL.01927034/SNCklr | 19 | 270 | 15/SNC | 34 | 1590 | 136.7154 | 0.13283 | [8 empty] | A04 | 2174 | MICL0.01927034/SNC |  | 2174 | 0 | 1590 | 1590 | 1590 | H | 1,362 | 1,362 | 1,362 |  | 0.0002083 | 1.724 | 2 | 0.00046183 | [31 empty] | #N/A
Vloerput | Mini Canal | Nee | Jaga kleur | MICL.01927042/DNCklr | 19 | 270 | 20/DNC | 42 | 2117 | 182.0292 | 0.17016 | [8 empty] | A04 | 2918 | MICL0.01927042/DNC |  | 2918 | 0 | 2117 | 2117 | 2117 | H | 1,362 | 1,362 | 1,362 |  | 0.0001276 | 1.7219 | 2 | 0.00037661 | [31 empty] | #N/A
Vloerput | Mini Canal | Nee | Jaga kleur | MICL.01927042/SNCklr | 19 | 270 | 20/SNC | 42 | 2182 | 187.6182 | 0.18035 | [8 empty] | A04 | 2444 | MICL0.01927042/SNC |  | 2444 | 0 | 2182 | 2182 | 2182 | H | 1,362 | 1,362 | 1,362 |  | 0.0001276 | 1.7219 | 2 | 0.00037661 | [31 empty] | #N/A
Vloerput | Mini Canal | Nee | Jaga kleur | MICL.01929026/DNCklr | 19 | 290 | 10/DNC | 26 | 1233 | 106.0189 | 0.10782 | [8 empty] | A04 | 2208 | MICL0.01929026/DNC |  | 2208 | 0 | 1233 | 1233 | 1233 | H | 1,362 | 1,362 | 1,362 |  | 0.0003969 | 1.7346 | 2 | 0.00036735 | [31 empty] | #N/A
Vloerput | Mini Canal | Nee | Jaga kleur | MICL.01929026/SNCklr | 19 | 290 | 10/SNC | 26 | 1271 | 109.2863 | 0.114 | [8 empty] | A04 | 1829 | MICL0.01929026/SNC |  | 1829 | 0 | 1271 | 1271 | 1271 | H | 1,362 | 1,362 | 1,362 |  | 0.0003969 | 1.7346 | 2 | 0.00036735 | [31 empty] | #N/A
Vloerput | Mini Canal | Nee | Jaga kleur | MICL.01929034/DNCklr | 19 | 290 | 15/DNC | 34 | 1669 | 143.5082 | 0.14992 | [8 empty] | A04 | 2722 | MICL0.01929034/DNC |  | 2722 | 0 | 1669 | 1669 | 1669 | H | 1,362 | 1,362 | 1,362 |  | 0.0002083 | 1.724 | 2 | 0.00046183 | [31 empty] | #N/A
Vloerput | Mini Canal | Nee | Jaga kleur | MICL.01929034/SNCklr | 19 | 290 | 15/SNC | 34 | 1721 | 147.9794 | 0.15889 | [8 empty] | A04 | 2339 | MICL0.01929034/SNC |  | 2339 | 0 | 1721 | 1721 | 1721 | H | 1,362 | 1,362 | 1,362 |  | 0.0002083 | 1.724 | 2 | 0.00046183 | [31 empty] | #N/A
Vloerput | Mini Canal | Nee | Jaga kleur | MICL.01929042/DNCklr | 19 | 290 | 20/DNC | 42 | 2294 | 197.2485 | 0.20304 | [8 empty] | A04 | 3141 | MICL0.01929042/DNC |  | 3141 | 0 | 2294 | 2294 | 2294 | H | 1,362 | 1,362 | 1,362 |  | 0.0001276 | 1.7219 | 2 | 0.00037661 | [31 empty] | #N/A
Vloerput | Mini Canal | Nee | Jaga kleur | MICL.01929042/SNCklr | 19 | 290 | 20/SNC | 42 | 2365 | 203.3534 | 0.21527 | [8 empty] | A04 | 2631 | MICL0.01929042/SNC |  | 2631 | 0 | 2365 | 2365 | 2365 | H | 1,362 | 1,362 | 1,362 |  | 0.0001276 | 1.7219 | 2 | 0.00037661 | [31 empty] | #N/A
Vloerput | Mini Canal | Nee | Jaga kleur | MICL.01931026/DNCklr | 19 | 310 | 10/DNC | 26 | 1329 | 114.2734 | 0.1295 | [8 empty] | A04 | 2335 | MICL0.01931026/DNC |  | 2335 | 0 | 1329 | 1329 | 1329 | H | 1,362 | 1,362 | 1,362 |  | 0.0003969 | 1.7346 | 2 | 0.00036735 | [31 empty] | #N/A
Vloerput | Mini Canal | Nee | Jaga kleur | MICL.01931026/SNCklr | 19 | 310 | 10/SNC | 26 | 1370 | 117.7988 | 0.13691 | [8 empty] | A04 | 1930 | MICL0.01931026/SNC |  | 1930 | 0 | 1370 | 1370 | 1370 | H | 1,362 | 1,362 | 1,362 |  | 0.0003969 | 1.7346 | 2 | 0.00036735 | [31 empty] | #N/A
Vloerput | Mini Canal | Nee | Jaga kleur | MICL.01931034/DNCklr | 19 | 310 | 15/DNC | 34 | 1798 | 154.6002 | 0.1775 | [8 empty] | A04 | 2881 | MICL0.01931034/DNC |  | 2881 | 0 | 1798 | 1798 | 1798 | H | 1,362 | 1,362 | 1,362 |  | 0.0002083 | 1.724 | 2 | 0.00046183 | [31 empty] | #N/A
Vloerput | Mini Canal | Nee | Jaga kleur | MICL.01931034/SNCklr | 19 | 310 | 15/SNC | 34 | 1854 | 159.4153 | 0.18811 | [8 empty] | A04 | 2471 | MICL0.01931034/SNC |  | 2471 | 0 | 1854 | 1854 | 1854 | H | 1,362 | 1,362 | 1,362 |  | 0.0002083 | 1.724 | 2 | 0.00046183 | [31 empty] | #N/A
Vloerput | Mini Canal | Nee | Jaga kleur | MICL.01931042/DNCklr | 19 | 310 | 20/DNC | 42 | 2471 | 212.4678 | 0.23926 | [8 empty] | A04 | 3327 | MICL0.01931042/DNC |  | 3327 | 0 | 2471 | 2471 | 2471 | H | 1,362 | 1,362 | 1,362 |  | 0.0001276 | 1.7219 | 2 | 0.00037661 | [31 empty] | #N/A
Vloerput | Mini Canal | Nee | Jaga kleur | MICL.01931042/SNCklr | 19 | 310 | 20/SNC | 42 | 2547 | 219.0026 | 0.25356 | [8 empty] | A04 | 2782 | MICL0.01931042/SNC |  | 2782 | 0 | 2547 | 2547 | 2547 | H | 1,362 | 1,362 | 1,362 |  | 0.0001276 | 1.7219 | 2 | 0.00037661 | [31 empty] | #N/A
Vloerput | Mini Canal | Nee | Jaga kleur | MICL.01933026/DNCklr | 19 | 330 | 10/DNC | 26 | 1423 | 122.356 | 0.15327 | [8 empty] | A04 | 2474 | MICL0.01933026/DNC |  | 2474 | 0 | 1423 | 1423 | 1423 | H | 1,362 | 1,362 | 1,362 |  | 0.0003969 | 1.7346 | 2 | 0.00036735 | [31 empty] | #N/A
Vloerput | Mini Canal | Nee | Jaga kleur | MICL.01933026/SNCklr | 19 | 330 | 10/SNC | 26 | 1467 | 126.1393 | 0.16205 | [8 empty] | A04 | 2044 | MICL0.01933026/SNC |  | 2044 | 0 | 1467 | 1467 | 1467 | H | 1,362 | 1,362 | 1,362 |  | 0.0003969 | 1.7346 | 2 | 0.00036735 | [31 empty] | #N/A
Vloerput | Mini Canal | Nee | Jaga kleur | MICL.01933034/DNCklr | 19 | 330 | 15/DNC | 34 | 1927 | 165.6922 | 0.20785 | [8 empty] | A04 | 3071 | MICL0.01933034/DNC |  | 3071 | 0 | 1927 | 1927 | 1927 | H | 1,362 | 1,362 | 1,362 |  | 0.0002083 | 1.724 | 2 | 0.00046183 | [31 empty] | #N/A
Vloerput | Mini Canal | Nee | Jaga kleur | MICL.01933034/SNCklr | 19 | 330 | 15/SNC | 34 | 1987 | 170.8512 | 0.22024 | [8 empty] | A04 | 2635 | MICL0.01933034/SNC |  | 2635 | 0 | 1987 | 1987 | 1987 | H | 1,362 | 1,362 | 1,362 |  | 0.0002083 | 1.724 | 2 | 0.00046183 | [31 empty] | #N/A
Vloerput | Mini Canal | Nee | Jaga kleur | MICL.01933042/DNCklr | 19 | 330 | 20/DNC | 42 | 2646 | 227.515 | 0.2785 | [8 empty] | A04 | 3556 | MICL0.01933042/DNC |  | 3556 | 0 | 2646 | 2646 | 2646 | H | 1,362 | 1,362 | 1,362 |  | 0.0001276 | 1.7219 | 2 | 0.00037661 | [31 empty] | #N/A
Vloerput | Mini Canal | Nee | Jaga kleur | MICL.01933042/SNCklr | 19 | 330 | 20/SNC | 42 | 2728 | 234.5658 | 0.29525 | [8 empty] | A04 | 2975 | MICL0.01933042/SNC |  | 2975 | 0 | 2728 | 2728 | 2728 | H | 1,362 | 1,362 | 1,362 |  | 0.0001276 | 1.7219 | 2 | 0.00037661 | [31 empty] | #N/A
Vloerput | Mini Canal | Nee | Jaga kleur | MICL.01935026/DNCklr | 19 | 350 | 10/DNC | 26 | 1518 | 130.5245 | 0.17977 | [8 empty] | A04 | 2604 | MICL0.01935026/DNC |  | 2604 | 0 | 1518 | 1518 | 1518 | H | 1,362 | 1,362 | 1,362 |  | 0.0003969 | 1.7346 | 2 | 0.00036735 | [31 empty] | #N/A
Vloerput | Mini Canal | Nee | Jaga kleur | MICL.01935026/SNCklr | 19 | 350 | 10/SNC | 26 | 1565 | 134.5658 | 0.19006 | [8 empty] | A04 | 2149 | MICL0.01935026/SNC |  | 2149 | 0 | 1565 | 1565 | 1565 | H | 1,362 | 1,362 | 1,362 |  | 0.0003969 | 1.7346 | 2 | 0.00036735 | [31 empty] | #N/A
Vloerput | Mini Canal | Nee | Jaga kleur | MICL.01935034/DNCklr | 19 | 350 | 15/DNC | 34 | 2055 | 176.6982 | 0.24082 | [8 empty] | A04 | 3238 | MICL0.01935034/DNC |  | 3238 | 0 | 2055 | 2055 | 2055 | H | 1,362 | 1,362 | 1,362 |  | 0.0002083 | 1.724 | 2 | 0.00046183 | [31 empty] | #N/A
Vloerput | Mini Canal | Nee | Jaga kleur | MICL.01935034/SNCklr | 19 | 350 | 15/SNC | 34 | 2119 | 182.2012 | 0.25516 | [8 empty] | A04 | 2775 | MICL0.01935034/SNC |  | 2775 | 0 | 2119 | 2119 | 2119 | H | 1,362 | 1,362 | 1,362 |  | 0.0002083 | 1.724 | 2 | 0.00046183 | [31 empty] | #N/A
Vloerput | Mini Canal | Nee | Jaga kleur | MICL.01935042/DNCklr | 19 | 350 | 20/DNC | 42 | 2823 | 242.7343 | 0.32163 | [8 empty] | A04 | 3753 | MICL0.01935042/DNC |  | 3753 | 0 | 2823 | 2823 | 2823 | H | 1,362 | 1,362 | 1,362 |  | 0.0001276 | 1.7219 | 2 | 0.00037661 | [31 empty] | #N/A
Vloerput | Mini Canal | Nee | Jaga kleur | MICL.01935042/SNCklr | 19 | 350 | 20/SNC | 42 | 2910 | 250.215 | 0.34083 | [8 empty] | A04 | 3137 | MICL0.01935042/SNC |  | 3137 | 0 | 2910 | 2910 | 2910 | H | 1,362 | 1,362 | 1,362 |  | 0.0001276 | 1.7219 | 2 | 0.00037661 | [31 empty] | #N/A
Vloerput | Mini Canal | Nee | Jaga kleur | MICL.01937026/DNCklr | 19 | 370 | 10/DNC | 26 | 1613 | 138.693 | 0.20892 | [8 empty] | A04 | 2758 | MICL0.01937026/DNC |  | 2758 | 0 | 1613 | 1613 | 1613 | H | 1,362 | 1,362 | 1,362 |  | 0.0003969 | 1.7346 | 2 | 0.00036735 | [31 empty] | #N/A
Vloerput | Mini Canal | Nee | Jaga kleur | MICL.01937026/SNCklr | 19 | 370 | 10/SNC | 26 | 1663 | 142.9923 | 0.22088 | [8 empty] | A04 | 2276 | MICL0.01937026/SNC |  | 2276 | 0 | 1663 | 1663 | 1663 | H | 1,362 | 1,362 | 1,362 |  | 0.0003969 | 1.7346 | 2 | 0.00036735 | [31 empty] | #N/A
Vloerput | Mini Canal | Nee | Jaga kleur | MICL.01937034/DNCklr | 19 | 370 | 15/DNC | 34 | 2184 | 187.7902 | 0.27692 | [8 empty] | A04 | 3430 | MICL0.01937034/DNC |  | 3430 | 0 | 2184 | 2184 | 2184 | H | 1,362 | 1,362 | 1,362 |  | 0.0002083 | 1.724 | 2 | 0.00046183 | [31 empty] | #N/A
Vloerput | Mini Canal | Nee | Jaga kleur | MICL.01937034/SNCklr | 19 | 370 | 15/SNC | 34 | 2252 | 193.6371 | 0.29338 | [8 empty] | A04 | 2942 | MICL0.01937034/SNC |  | 2942 | 0 | 2252 | 2252 | 2252 | H | 1,362 | 1,362 | 1,362 |  | 0.0002083 | 1.724 | 2 | 0.00046183 | [31 empty] | #N/A
Vloerput | Mini Canal | Nee | Jaga kleur | MICL.01937042/DNCklr | 19 | 370 | 20/DNC | 42 | 2999 | 257.8676 | 0.36813 | [8 empty] | A04 | 3977 | MICL0.01937042/DNC |  | 3977 | 0 | 2999 | 2999 | 2999 | H | 1,362 | 1,362 | 1,362 |  | 0.0001276 | 1.7219 | 2 | 0.00037661 | [31 empty] | #N/A
Vloerput | Mini Canal | Nee | Jaga kleur | MICL.01937042/SNCklr | 19 | 370 | 20/SNC | 42 | 3092 | 265.8641 | 0.39021 | [8 empty] | A04 | 3325 | MICL0.01937042/SNC |  | 3325 | 0 | 3092 | 3092 | 3092 | H | 1,362 | 1,362 | 1,362 |  | 0.0001276 | 1.7219 | 2 | 0.00037661 | [31 empty] | #N/A
Vloerput | Mini Canal | Nee | Jaga kleur | MICL.01939026/DNCklr | 19 | 390 | 10/DNC | 26 | 1707 | 146.7756 | 0.24057 | [8 empty] | A04 | 2888 | MICL0.01939026/DNC |  | 2888 | 0 | 1707 | 1707 | 1707 | H | 1,362 | 1,362 | 1,362 |  | 0.0003969 | 1.7346 | 2 | 0.00036735 | [31 empty] | #N/A
Vloerput | Mini Canal | Nee | Jaga kleur | MICL.01939026/SNCklr | 19 | 390 | 10/SNC | 26 | 1760 | 151.3328 | 0.25434 | [8 empty] | A04 | 2380 | MICL0.01939026/SNC |  | 2380 | 0 | 1760 | 1760 | 1760 | H | 1,362 | 1,362 | 1,362 |  | 0.0003969 | 1.7346 | 2 | 0.00036735 | [31 empty] | #N/A
Vloerput | Mini Canal | Nee | Jaga kleur | MICL.01939034/DNCklr | 19 | 390 | 15/DNC | 34 | 2312 | 198.7962 | 0.31577 | [8 empty] | A04 | 3598 | MICL0.01939034/DNC |  | 3598 | 0 | 2312 | 2312 | 2312 | H | 1,362 | 1,362 | 1,362 |  | 0.0002083 | 1.724 | 2 | 0.00046183 | [31 empty] | #N/A
Vloerput | Mini Canal | Nee | Jaga kleur | MICL.01939034/SNCklr | 19 | 390 | 15/SNC | 34 | 2384 | 204.9871 | 0.33451 | [8 empty] | A04 | 3084 | MICL0.01939034/SNC |  | 3084 | 0 | 2384 | 2384 | 2384 | H | 1,362 | 1,362 | 1,362 |  | 0.0002083 | 1.724 | 2 | 0.00046183 | [31 empty] | #N/A
Vloerput | Mini Canal | Nee | Jaga kleur | MICL.01939042/DNCklr | 19 | 390 | 20/DNC | 42 | 3176 | 273.0868 | 0.41852 | [8 empty] | A04 | 4172 | MICL0.01939042/DNC |  | 4172 | 0 | 3176 | 3176 | 3176 | H | 1,362 | 1,362 | 1,362 |  | 0.0001276 | 1.7219 | 2 | 0.00037661 | [31 empty] | #N/A
Vloerput | Mini Canal | Nee | Jaga kleur | MICL.01939042/SNCklr | 19 | 390 | 20/SNC | 42 | 3274 | 281.5133 | 0.44347 | [8 empty] | A04 | 3486 | MICL0.01939042/SNC |  | 3486 | 0 | 3274 | 3274 | 3274 | H | 1,362 | 1,362 | 1,362 |  | 0.0001276 | 1.7219 | 2 | 0.00037661 | [31 empty] | #N/A
Vloerput | Mini Canal | Nee | Jaga kleur | MICL.01941026/DNCklr | 19 | 410 | 10/DNC | 26 | 1803 | 155.0301 | 0.27557 | [8 empty] | A04 | 3097 | MICL0.01941026/DNC |  | 3097 | 0 | 1803 | 1803 | 1803 | H | 1,362 | 1,362 | 1,362 |  | 0.0003969 | 1.7346 | 2 | 0.00036735 | [31 empty] | #N/A
Vloerput | Mini Canal | Nee | Jaga kleur | MICL.01941026/SNCklr | 19 | 410 | 10/SNC | 26 | 1859 | 159.8452 | 0.29133 | [8 empty] | A04 | 2562 | MICL0.01941026/SNC |  | 2562 | 0 | 1859 | 1859 | 1859 | H | 1,362 | 1,362 | 1,362 |  | 0.0003969 | 1.7346 | 2 | 0.00036735 | [31 empty] | #N/A
Vloerput | Mini Canal | Nee | Jaga kleur | MICL.01941034/DNCklr | 19 | 410 | 15/DNC | 34 | 2441 | 209.8882 | 0.35794 | [8 empty] | A04 | 3843 | MICL0.01941034/DNC |  | 3843 | 0 | 2441 | 2441 | 2441 | H | 1,362 | 1,362 | 1,362 |  | 0.0002083 | 1.724 | 2 | 0.00046183 | [31 empty] | #N/A
Vloerput | Mini Canal | Nee | Jaga kleur | MICL.01941034/SNCklr | 19 | 410 | 15/SNC | 34 | 2516 | 216.3371 | 0.37887 | [8 empty] | A04 | 3301 | MICL0.01941034/SNC |  | 3301 | 0 | 2516 | 2516 | 2516 | H | 1,362 | 1,362 | 1,362 |  | 0.0002083 | 1.724 | 2 | 0.00046183 | [31 empty] | #N/A
Vloerput | Mini Canal | Nee | Jaga kleur | MICL.01941042/DNCklr | 19 | 410 | 20/DNC | 42 | 3352 | 288.2201 | 0.47242 | [8 empty] | A04 | 4449 | MICL0.01941042/DNC |  | 4449 | 0 | 3352 | 3352 | 3352 | H | 1,362 | 1,362 | 1,362 |  | 0.0001276 | 1.7219 | 2 | 0.00037661 | [31 empty] | #N/A
Vloerput | Mini Canal | Nee | Jaga kleur | MICL.01941042/SNCklr | 19 | 410 | 20/SNC | 42 | 3456 | 297.1625 | 0.5007 | [8 empty] | A04 | 3727 | MICL0.01941042/SNC |  | 3727 | 0 | 3456 | 3456 | 3456 | H | 1,362 | 1,362 | 1,362 |  | 0.0001276 | 1.7219 | 2 | 0.00037661 | [31 empty] | #N/A
Vloerput | Mini Canal | Nee | Jaga kleur | MICL.01943026/DNCklr | 19 | 430 | 10/DNC | 26 | 1897 | 163.1126 | 0.31296 | [8 empty] | A04 | 3226 | MICL0.01943026/DNC |  | 3226 | 0 | 1897 | 1897 | 1897 | H | 1,362 | 1,362 | 1,362 |  | 0.0003969 | 1.7346 | 2 | 0.00036735 | [31 empty] | #N/A
Vloerput | Mini Canal | Nee | Jaga kleur | MICL.01943026/SNCklr | 19 | 430 | 10/SNC | 26 | 1956 | 168.1857 | 0.33086 | [8 empty] | A04 | 2666 | MICL0.01943026/SNC |  | 2666 | 0 | 1956 | 1956 | 1956 | H | 1,362 | 1,362 | 1,362 |  | 0.0003969 | 1.7346 | 2 | 0.00036735 | [31 empty] | #N/A
Vloerput | Mini Canal | Nee | Jaga kleur | MICL.01943034/DNCklr | 19 | 430 | 15/DNC | 34 | 2570 | 220.9802 | 0.40328 | [8 empty] | A04 | 4009 | MICL0.01943034/DNC |  | 4009 | 0 | 2570 | 2570 | 2570 | H | 1,362 | 1,362 | 1,362 |  | 0.0002083 | 1.724 | 2 | 0.00046183 | [31 empty] | #N/A
Vloerput | Mini Canal | Nee | Jaga kleur | MICL.01943034/SNCklr | 19 | 430 | 15/SNC | 34 | 2649 | 227.773 | 0.42684 | [8 empty] | A04 | 3441 | MICL0.01943034/SNC |  | 3441 | 0 | 2649 | 2649 | 2649 | H | 1,362 | 1,362 | 1,362 |  | 0.0002083 | 1.724 | 2 | 0.00046183 | [31 empty] | #N/A
Vloerput | Mini Canal | Nee | Jaga kleur | MICL.01943042/DNCklr | 19 | 430 | 20/DNC | 42 | 3529 | 303.4394 | 0.53041 | [8 empty] | A04 | 4647 | MICL0.01943042/DNC |  | 4647 | 0 | 3529 | 3529 | 3529 | H | 1,362 | 1,362 | 1,362 |  | 0.0001276 | 1.7219 | 2 | 0.00037661 | [31 empty] | #N/A
Vloerput | Mini Canal | Nee | Jaga kleur | MICL.01943042/SNCklr | 19 | 430 | 20/SNC | 42 | 3638 | 312.8117 | 0.56198 | [8 empty] | A04 | 3890 | MICL0.01943042/SNC |  | 3890 | 0 | 3638 | 3638 | 3638 | H | 1,362 | 1,362 | 1,362 |  | 0.0001276 | 1.7219 | 2 | 0.00037661 | [31 empty] | #N/A
Vloerput | Mini Canal | Nee | Jaga kleur | MICL.01945026/DNCklr | 19 | 450 | 10/DNC | 26 | 1992 | 171.2812 | 0.35366 | [8 empty] | A04 | 3377 | MICL0.01945026/DNC |  | 3377 | 0 | 1992 | 1992 | 1992 | H | 1,362 | 1,362 | 1,362 |  | 0.0003969 | 1.7346 | 2 | 0.00036735 | [31 empty] | #N/A
Vloerput | Mini Canal | Nee | Jaga kleur | MICL.01945026/SNCklr | 19 | 450 | 10/SNC | 26 | 2054 | 176.6122 | 0.37388 | [8 empty] | A04 | 2789 | MICL0.01945026/SNC |  | 2789 | 0 | 2054 | 2054 | 2054 | H | 1,362 | 1,362 | 1,362 |  | 0.0003969 | 1.7346 | 2 | 0.00036735 | [31 empty] | #N/A
Vloerput | Mini Canal | Nee | Jaga kleur | MICL.01945034/DNCklr | 19 | 450 | 15/DNC | 34 | 2698 | 231.9862 | 0.45155 | [8 empty] | A04 | 4198 | MICL0.01945034/DNC |  | 4198 | 0 | 2698 | 2698 | 2698 | H | 1,362 | 1,362 | 1,362 |  | 0.0002083 | 1.724 | 2 | 0.00046183 | [31 empty] | #N/A
Vloerput | Mini Canal | Nee | Jaga kleur | MICL.01945034/SNCklr | 19 | 450 | 15/SNC | 34 | 2781 | 239.123 | 0.47792 | [8 empty] | A04 | 3604 | MICL0.01945034/SNC |  | 3604 | 0 | 2781 | 2781 | 2781 | H | 1,362 | 1,362 | 1,362 |  | 0.0002083 | 1.724 | 2 | 0.00046183 | [31 empty] | #N/A
Vloerput | Mini Canal | Nee | Jaga kleur | MICL.01945042/DNCklr | 19 | 450 | 20/DNC | 42 | 3705 | 318.5727 | 0.59203 | [8 empty] | A04 | 4866 | MICL0.01945042/DNC |  | 4866 | 0 | 3705 | 3705 | 3705 | H | 1,362 | 1,362 | 1,362 |  | 0.0001276 | 1.7219 | 2 | 0.00037661 | [31 empty] | #N/A
Vloerput | Mini Canal | Nee | Jaga kleur | MICL.01945042/SNCklr | 19 | 450 | 20/SNC | 42 | 3820 | 328.4609 | 0.6274 | [8 empty] | A04 | 4073 | MICL0.01945042/SNC |  | 4073 | 0 | 3820 | 3820 | 3820 | H | 1,362 | 1,362 | 1,362 |  | 0.0001276 | 1.7219 | 2 | 0.00037661 | [31 empty] | #N/A
Vloerput | Mini Canal | Nee | Jaga kleur | MICL.01947026/DNCklr | 19 | 470 | 10/DNC | 26 | 2087 | 179.4497 | 0.39749 | [8 empty] | A04 | 3507 | MICL0.01947026/DNC |  | 3507 | 0 | 2087 | 2087 | 2087 | H | 1,362 | 1,362 | 1,362 |  | 0.0003969 | 1.7346 | 2 | 0.00036735 | [31 empty] | #N/A
Vloerput | Mini Canal | Nee | Jaga kleur | MICL.01947026/SNCklr | 19 | 470 | 10/SNC | 26 | 2152 | 185.0387 | 0.42021 | [8 empty] | A04 | 2893 | MICL0.01947026/SNC |  | 2893 | 0 | 2152 | 2152 | 2152 | H | 1,362 | 1,362 | 1,362 |  | 0.0003969 | 1.7346 | 2 | 0.00036735 | [31 empty] | #N/A
Vloerput | Mini Canal | Nee | Jaga kleur | MICL.01947034/DNCklr | 19 | 470 | 15/DNC | 34 | 2827 | 243.0782 | 0.50343 | [8 empty] | A04 | 4366 | MICL0.01947034/DNC |  | 4366 | 0 | 2827 | 2827 | 2827 | H | 1,362 | 1,362 | 1,362 |  | 0.0002083 | 1.724 | 2 | 0.00046183 | [31 empty] | #N/A
Vloerput | Mini Canal | Nee | Jaga kleur | MICL.01947034/SNCklr | 19 | 470 | 15/SNC | 34 | 2914 | 250.5589 | 0.5328 | [8 empty] | A04 | 3745 | MICL0.01947034/SNC |  | 3745 | 0 | 2914 | 2914 | 2914 | H | 1,362 | 1,362 | 1,362 |  | 0.0002083 | 1.724 | 2 | 0.00046183 | [31 empty] | #N/A
Vloerput | Mini Canal | Nee | Jaga kleur | MICL.01947042/DNCklr | 19 | 470 | 20/DNC | 42 | 3881 | 333.7059 | 0.65763 | [8 empty] | A04 | 5063 | MICL0.01947042/DNC |  | 5063 | 0 | 3881 | 3881 | 3881 | H | 1,362 | 1,362 | 1,362 |  | 0.0001276 | 1.7219 | 2 | 0.00037661 | [31 empty] | #N/A
Vloerput | Mini Canal | Nee | Jaga kleur | MICL.01947042/SNCklr | 19 | 470 | 20/SNC | 42 | 4001 | 344.0241 | 0.69671 | [8 empty] | A04 | 4235 | MICL0.01947042/SNC |  | 4235 | 0 | 4001 | 4001 | 4001 | H | 1,362 | 1,362 | 1,362 |  | 0.0001276 | 1.7219 | 2 | 0.00037661 | [31 empty] | #N/A
Vloerput | Mini Canal | Nee | Jaga kleur | MICL.01949026/DNCklr | 19 | 490 | 10/DNC | 26 | 2182 | 187.6182 | 0.44454 | [8 empty] | A04 | 3637 | MICL0.01949026/DNC |  | 3637 | 0 | 2182 | 2182 | 2182 | H | 1,362 | 1,362 | 1,362 |  | 0.0003969 | 1.7346 | 2 | 0.00036735 | [31 empty] | #N/A
Vloerput | Mini Canal | Nee | Jaga kleur | MICL.01949026/SNCklr | 19 | 490 | 10/SNC | 26 | 2250 | 193.4652 | 0.46993 | [8 empty] | A04 | 2997 | MICL0.01949026/SNC |  | 2997 | 0 | 2250 | 2250 | 2250 | H | 1,362 | 1,362 | 1,362 |  | 0.0003969 | 1.7346 | 2 | 0.00036735 | [31 empty] | #N/A
Vloerput | Mini Canal | Nee | Jaga kleur | MICL.01949034/DNCklr | 19 | 490 | 15/DNC | 34 | 2955 | 254.0843 | 0.55835 | [8 empty] | A04 | 4533 | MICL0.01949034/DNC |  | 4533 | 0 | 2955 | 2955 | 2955 | H | 1,362 | 1,362 | 1,362 |  | 0.0002083 | 1.724 | 2 | 0.00046183 | [31 empty] | #N/A
Vloerput | Mini Canal | Nee | Jaga kleur | MICL.01949034/SNCklr | 19 | 490 | 15/SNC | 34 | 3046 | 261.9089 | 0.59091 | [8 empty] | A04 | 3884 | MICL0.01949034/SNC |  | 3884 | 0 | 3046 | 3046 | 3046 | H | 1,362 | 1,362 | 1,362 |  | 0.0002083 | 1.724 | 2 | 0.00046183 | [31 empty] | #N/A
Vloerput | Mini Canal | Nee | Jaga kleur | MICL.01949042/DNCklr | 19 | 490 | 20/DNC | 42 | 4058 | 348.9252 | 0.72761 | [8 empty] | A04 | 5259 | MICL0.01949042/DNC |  | 5259 | 0 | 4058 | 4058 | 4058 | H | 1,362 | 1,362 | 1,362 |  | 0.0001276 | 1.7219 | 2 | 0.00037661 | [31 empty] | #N/A
Vrijstaand | Mini Vrijstaand Hybrid | Ja | Jaga kleur | MIFH.02808111.klr616 | 28 | 81 | 11DBH | 13 | 1769.5053 | 152.1501 | 0.1935 |  | 30 | 275.9389 | 275.9389 | 118.6324 | 0.4758 |  | 26 | A03* | 1163 | MIFH1.02808111 |  | 1163 | 0 | 2135.9 | 1769.5053 | 1647.5037 | H+C-3sp | 1.1 | 1.1 | 1.1 |  | 0.0003969 | 1.7346 | 4 | 0.00057429 |  | 357.74 | 296.3729 | 275.9389 |  | 0.95 | 0.95 | 0.95 | 44: 0.0001276; 45: 1.7219; 47: 41.8; 48: 30; 49: 26; 51: 49.8; 52: 38; 53: 34; 61: 9.1; 62: 6.8; 63: 6.3 | #N/A
Vrijstaand | Mini Vrijstaand Hybrid | Ja | Jaga kleur | MIFH.02808116.klr616 | 28 | 81 | 16DBH | 18 | 2188.0092 | 188.1349 | 0.52847 |  | 30 | 312.4211 | 312.4211 | 134.3169 | 0.97182 |  | 26 | A03* | 1246 | MIFH1.02808116 |  | 1246 | 0 | 2935.7 | 2188.0092 | 2040.4332 | H+C-3sp | 1.1 | 1.1 | 1.1 |  | 0.0002083 | 1.724 | 4 | 0.0013928 |  | 449.5 | 335.0172 | 312.4211 |  | 0.95 | 0.95 | 0.95 | 44: 0.0002083; 45: 1.724; 47: 42.4; 48: 30; 49: 26; 51: 50.4; 52: 38; 53: 34; 61: 9; 62: 6.7; 63: 6 | #N/A
Vrijstaand | Mini Vrijstaand Hybrid | Ja | Jaga kleur | MIFH.02810111.klr616 | 28 | 101 | 11DBH | 13 | 2301.3612 | 197.8814 | 0.35004 |  | 30 | 357.7878 | 357.7878 | 153.8211 | 2.4676 |  | 26 | A03* | 1318 | MIFH1.02810111 |  | 1318 | 0 | 2824.9 | 2301.3612 | 2136.1857 | H+C-3sp | 1.1 | 1.1 | 1.1 |  | 0.0003969 | 1.7346 | 4 | 0.00057429 |  | 473.14 | 385.4529 | 357.7878 |  | 0.95 | 0.95 | 0.95 | 44: 0.0003969; 45: 1.7346; 47: 43; 48: 30; 49: 26; 51: 51; 52: 38; 53: 34; 61: 12.2; 62: 8.7; 63: 7.8 | #N/A
Vrijstaand | Mini Vrijstaand Hybrid | Ja | Jaga kleur | MIFH.02810116.klr616 | 28 | 101 | 16DBH | 18 | 2816.5634 | 242.1809 | 0.89171 |  | 30 | 402.752 | 402.752 | 173.1522 | 0.91243 |  | 26 | A03* | 1455 | MIFH1.02810116 |  | 1455 | 0 | 3882.7 | 2816.5634 | 2630.3871 | H+C-3sp | 1.1 | 1.1 | 1.1 |  | 0.0002083 | 1.724 | 4 | 0.0013928 |  | 594.5 | 431.2584 | 402.752 |  | 0.95 | 0.95 | 0.95 | 44: 0.0001276; 45: 1.7219; 47: 44.1; 48: 30; 49: 26; 51: 52.1; 52: 38; 53: 34; 61: 10.7; 62: 7.7; 63: 7 | #N/A
Vrijstaand | Mini Vrijstaand Hybrid | Ja | Jaga kleur | MIFH.02812111.klr616 | 28 | 121 | 11DBH | 13 | 2821.6982 | 242.6224 | 0.55861 |  | 30 | 437.4636 | 437.4636 | 188.0755 | 1.7364 |  | 26 | A03* | 1449 | MIFH1.02812111 |  | 1449 | 0 | 3513.9 | 2821.6982 | 2611.8926 | H+C-3sp | 1.1 | 1.1 | 1.1 |  | 0.0003969 | 1.7346 | 4 | 0.00057429 |  | 588.54 | 472.6037 | 437.4636 |  | 0.95 | 0.95 | 0.95 | 44: 0.0002083; 45: 1.724; 47: 44; 48: 30; 49: 26; 51: 52; 52: 38; 53: 34; 61: 14.8; 62: 9.9; 63: 8.9 | #N/A
Vrijstaand | Mini Vrijstaand Hybrid | Ja | Jaga kleur | MIFH.02812116.klr616 | 28 | 121 | 16DBH | 18 | 3471.546 | 298.4992 | 1.3771 |  | 30 | 496.3736 | 496.3736 | 213.4023 | 4.3542 |  | 26 | A03* | 1564 | MIFH1.02812116 |  | 1564 | 0 | 4829.7 | 3471.546 | 3241.8334 | H+C-3sp | 1.1 | 1.1 | 1.1 |  | 0.0002083 | 1.724 | 4 | 0.0013928 |  | 739.5 | 531.5461 | 496.3736 |  | 0.95 | 0.95 | 0.95 | 44: 0.0003969; 45: 1.7346; 47: 44.8; 48: 30; 49: 26; 51: 52.8; 52: 38; 53: 34; 61: 14.3; 62: 9.8; 63: 8.7 | #N/A
Vrijstaand | Mini Vrijstaand Hybrid | Ja | Jaga kleur | MIFH.02814111.klr616 | 28 | 141 | 11DBH | 13 | 3332.5766 | 286.55 | 0.82242 |  | 30 | 515.3666 | 515.3666 | 221.5677 | 2.3033 |  | 26 | A03* | 1592 | MIFH1.02814111 |  | 1592 | 0 | 4202.9 | 3332.5766 | 3077.0153 | H+C-3sp | 1.1 | 1.1 | 1.1 |  | 0.0003969 | 1.7346 | 4 | 0.00057429 |  | 703.94 | 558.1703 | 515.3666 |  | 0.95 | 0.95 | 0.95 | 44: 0.0002083; 45: 1.724; 47: 44.8; 48: 30; 49: 26; 51: 52.8; 52: 38; 53: 34; 61: 17.5; 62: 11.2; 63: 10.1 | #N/A
Vrijstaand | Mini Vrijstaand Hybrid | Ja | Jaga kleur | MIFH.02814116.klr616 | 28 | 141 | 16DBH | 18 | 4117.108 | 354.0076 | 1.967 |  | 30 | 588.6392 | 588.6392 | 253.0693 | 5.8525 |  | 26 | A03* | 1705 | MIFH1.02814116 |  | 1705 | 0 | 5776.7 | 4117.108 | 3844.4231 | H+C-3sp | 1.1 | 1.1 | 1.1 |  | 0.0002083 | 1.724 | 4 | 0.0013928 |  | 884.5 | 630.3914 | 588.6392 |  | 0.95 | 0.95 | 0.95 | 44: 0.0003969; 45: 1.7346; 47: 45.4; 48: 30; 49: 26; 51: 53.4; 52: 38; 53: 34; 61: 14.4; 62: 10.5; 63: 9.6 | #N/A
Vrijstaand | Mini Vrijstaand Hybrid | Ja | Jaga kleur | MIFH.02818111.klr616 | 28 | 181 | 11DBH | 13 | 4375.5508 | 376.2296 | 1.557 |  | 30 | 675.1031 | 675.1031 | 290.2421 | 2.2206 |  | 26 | A03* | 1797 | MIFH1.02818111 |  | 1797 | 0 | 5580.9 | 4375.5508 | 4030.7284 | H+C-3sp | 1.1 | 1.1 | 1.1 |  | 0.0003969 | 1.7346 | 4 | 0.00057429 |  | 934.74 | 732.8571 | 675.1031 |  | 0.95 | 0.95 | 0.95 | 44: 0.0001276; 45: 1.7219; 47: 46; 48: 30; 49: 26; 51: 54; 52: 38; 53: 34; 61: 22; 62: 13.7; 63: 12.2 | #N/A
Vrijstaand | Mini Vrijstaand Hybrid | Ja | Jaga kleur | MIFH.02818116.klr616 | 28 | 181 | 16DBH | 18 | 5171.1964 | 444.6429 | 3.1984 |  | 30 | 686.3089 | 686.3089 | 295.0597 | 3.7741 |  | 26 | A03* | 1894 | MIFH1.02818116 |  | 1894 | 0 | 7371.3 | 5171.1964 | 4843.455 | H+C-3sp | 1.1 | 1.1 | 1.1 |  | 0.0002083 | 1.724 | 4 | 0.0013928 |  | 1044.5 | 732.7493 | 686.3089 |  | 0.95 | 0.95 | 0.95 | 44: 0.0002083; 45: 1.724; 47: 46.4; 48: 30; 49: 26; 51: 54.4; 52: 38; 53: 34; 61: 19.6; 62: 12.8; 63: 11.5 | #N/A
Vrijstaand | Mini Vrijstaand Hybrid | Ja | Jaga kleur | MIFH.02824111.klr616 | 28 | 241 | 11DBH | 13 | 5738.0289 | 493.3817 | 3.0251 |  | 30 | 877.2988 | 877.2988 | 377.1706 | 11.6935 |  | 26 | A03* | 2344 | MIFH1.02824111 |  | 2344 | 0 | 7647.9 | 5738.0289 | 5237.9453 | H+C-3sp | 1.1 | 1.1 | 1.1 |  | 0.0003969 | 1.7346 | 4 | 0.00057429 |  | 1280.94 | 961.0574 | 877.2988 |  | 0.95 | 0.95 | 0.95 | 44: 0.0003969; 45: 1.7346; 47: 47.2; 48: 30; 49: 26; 51: 55.2; 52: 38; 53: 34; 61: 28; 62: 16.6; 63: 14.8 | #N/A
Vrijstaand | Mini Vrijstaand Hybrid | Ja | Jaga kleur | MIFH.02824116.klr616 | 28 | 241 | 16DBH | 18 | 7167.9745 | 616.3349 | 6.3786 |  | 30 | 1059.0005 | 1059.0005 | 455.2883 | 4.8212 |  | 26 | A03* | 2455 | MIFH1.02824116 |  | 2455 | 0 | 10511.7 | 7167.9745 | 6916.3687 | H+C-3sp | 1.1 | 1.1 | 1.1 |  | 0.0002083 | 1.724 | 4 | 0.0013928 |  | 1609.5 | 1097.5251 | 1059.0005 |  | 0.95 | 0.95 | 0.95 | 44: 0.0001276; 45: 1.7219; 47: 48.1; 48: 30; 49: 26; 51: 56.1; 52: 38; 53: 34; 61: 29.7; 62: 17.7; 63: 16.4 | #N/A
Vrijstaand | Mini Vrijstaand | Nee | Jaga kleur | MINF.00806009.klr/AL | 8 | 60 | 09/AL | 13 | 255 | 21.9261 | 0.0011307 | [8 empty] | A03 | 433 | MINF1.00806009/AX |  | 433 | 0 | 255 | 255 | 255 | H | 1.418 | 1.418 | 1.418 |  | 0.0001872 | 1.8444 | 1 | 0.0001872 | [31 empty] | #N/A
Vrijstaand | Mini Vrijstaand | Nee | Jaga kleur | MINF.00806009.klr/AS | 8 | 60 | 09/AS | 13 | 255 | 21.9261 | 0.0011307 | [8 empty] | A03 | 433 | MINF1.00806009/AX |  | 433 | 0 | 255 | 255 | 255 | H | 1.418 | 1.418 | 1.418 |  | 0.0001872 | 1.8444 | 1 | 0.0001872 | [31 empty] | #N/A
Vrijstaand | Mini Vrijstaand | Nee | Jaga kleur | MINF.00806009.klr/FL | 8 | 60 | 09/FL | 13 | 255 | 21.9261 | 0.0011307 | [8 empty] | A03 | 338 | MINF1.00806009/FX |  | 338 | 0 | 255 | 255 | 255 | H | 1.418 | 1.418 | 1.418 |  | 0.0001872 | 1.8444 | 1 | 0.0001872 | [31 empty] | #N/A
Vrijstaand | Mini Vrijstaand | Nee | Jaga kleur | MINF.00806009.klr/FM | 8 | 60 | 09/FM | 13 | 255 | 21.9261 | 0.0011307 | [8 empty] | A03 | 338 | MINF1.00806009/FX |  | 338 | 0 | 255 | 255 | 255 | H | 1.418 | 1.418 | 1.418 |  | 0.0001872 | 1.8444 | 1 | 0.0001872 | [31 empty] | #N/A
Vrijstaand | Mini Vrijstaand | Nee | Jaga kleur | MINF.00806009.klr/FS | 8 | 60 | 09/FS | 13 | 255 | 21.9261 | 0.0011307 | [8 empty] | A03 | 338 | MINF1.00806009/FX |  | 338 | 0 | 255 | 255 | 255 | H | 1.418 | 1.418 | 1.418 |  | 0.0001872 | 1.8444 | 1 | 0.0001872 | [31 empty] | #N/A
Vrijstaand | Mini Vrijstaand | Nee | Jaga kleur | MINF.00806014.klr/AL | 8 | 60 | 14/AL | 18 | 416 | 35.7696 | 0.0024313 | [8 empty] | A03 | 484 | MINF1.00806014/AX |  | 484 | 0 | 416 | 416 | 416 | H | 1.418 | 1.418 | 1.418 |  | 0.0001625 | 1.76 | 1 | 0.0001625 | [31 empty] | #N/A
Vrijstaand | Mini Vrijstaand | Nee | Jaga kleur | MINF.00806014.klr/AS | 8 | 60 | 14/AS | 18 | 416 | 35.7696 | 0.0024313 | [8 empty] | A03 | 484 | MINF1.00806014/AX |  | 484 | 0 | 416 | 416 | 416 | H | 1.418 | 1.418 | 1.418 |  | 0.0001625 | 1.76 | 1 | 0.0001625 | [31 empty] | #N/A
Vrijstaand | Mini Vrijstaand | Nee | Jaga kleur | MINF.00806014.klr/FL | 8 | 60 | 14/FL | 18 | 416 | 35.7696 | 0.0024313 | [8 empty] | A03 | 388 | MINF1.00806014/FX |  | 388 | 0 | 416 | 416 | 416 | H | 1.418 | 1.418 | 1.418 |  | 0.0001625 | 1.76 | 1 | 0.0001625 | [31 empty] | #N/A
Vrijstaand | Mini Vrijstaand | Nee | Jaga kleur | MINF.00806014.klr/FM | 8 | 60 | 14/FM | 18 | 416 | 35.7696 | 0.0024313 | [8 empty] | A03 | 388 | MINF1.00806014/FX |  | 388 | 0 | 416 | 416 | 416 | H | 1.418 | 1.418 | 1.418 |  | 0.0001625 | 1.76 | 1 | 0.0001625 | [31 empty] | #N/A
Vrijstaand | Mini Vrijstaand | Nee | Jaga kleur | MINF.00806014.klr/FS | 8 | 60 | 14/FS | 18 | 416 | 35.7696 | 0.0024313 | [8 empty] | A03 | 388 | MINF1.00806014/FX |  | 388 | 0 | 416 | 416 | 416 | H | 1.418 | 1.418 | 1.418 |  | 0.0001625 | 1.76 | 1 | 0.0001625 | [31 empty] | #N/A
Vrijstaand | Mini Vrijstaand | Nee | Jaga kleur | MINF.00806019.klr/AL | 8 | 60 | 19/AL | 23 | 572 | 49.1831 | 0.0029376 | [8 empty] | A03 | 509 | MINF1.00806019/AX |  | 509 | 0 | 572 | 572 | 572 | H | 1.418 | 1.418 | 1.418 |  | 0.0001058 | 1.7486 | 1 | 0.0001058 | [31 empty] | #N/A
Vrijstaand | Mini Vrijstaand | Nee | Jaga kleur | MINF.00806019.klr/AS | 8 | 60 | 19/AS | 23 | 572 | 49.1831 | 0.0029376 | [8 empty] | A03 | 509 | MINF1.00806019/AX |  | 509 | 0 | 572 | 572 | 572 | H | 1.418 | 1.418 | 1.418 |  | 0.0001058 | 1.7486 | 1 | 0.0001058 | [31 empty] | #N/A
Vrijstaand | Mini Vrijstaand | Nee | Jaga kleur | MINF.00806019.klr/FL | 8 | 60 | 19/FL | 23 | 572 | 49.1831 | 0.0029376 | [8 empty] | A03 | 414 | MINF1.00806019/FX |  | 414 | 0 | 572 | 572 | 572 | H | 1.418 | 1.418 | 1.418 |  | 0.0001058 | 1.7486 | 1 | 0.0001058 | [31 empty] | #N/A
Vrijstaand | Mini Vrijstaand | Nee | Jaga kleur | MINF.00806019.klr/FM | 8 | 60 | 19/FM | 23 | 572 | 49.1831 | 0.0029376 | [8 empty] | A03 | 414 | MINF1.00806019/FX |  | 414 | 0 | 572 | 572 | 572 | H | 1.418 | 1.418 | 1.418 |  | 0.0001058 | 1.7486 | 1 | 0.0001058 | [31 empty] | #N/A
Vrijstaand | Mini Vrijstaand | Nee | Jaga kleur | MINF.00806019.klr/FS | 8 | 60 | 19/FS | 23 | 572 | 49.1831 | 0.0029376 | [8 empty] | A03 | 414 | MINF1.00806019/FX |  | 414 | 0 | 572 | 572 | 572 | H | 1.418 | 1.418 | 1.418 |  | 0.0001058 | 1.7486 | 1 | 0.0001058 | [31 empty] | #N/A
Vrijstaand | Mini Vrijstaand | Nee | Jaga kleur | MINF.00807009.klr/AL | 8 | 70 | 09/AL | 13 | 298 | 25.6234 | 0.0016088 | [8 empty] | A03 | 450 | MINF1.00807009/AX |  | 450 | 0 | 298 | 298 | 298 | H | 1.418 | 1.418 | 1.418 |  | 0.0001872 | 1.8444 | 1 | 0.0001872 | [31 empty] | #N/A
Vrijstaand | Mini Vrijstaand | Nee | Jaga kleur | MINF.00807009.klr/AS | 8 | 70 | 09/AS | 13 | 298 | 25.6234 | 0.0016088 | [8 empty] | A03 | 450 | MINF1.00807009/AX |  | 450 | 0 | 298 | 298 | 298 | H | 1.418 | 1.418 | 1.418 |  | 0.0001872 | 1.8444 | 1 | 0.0001872 | [31 empty] | #N/A
Vrijstaand | Mini Vrijstaand | Nee | Jaga kleur | MINF.00807009.klr/FL | 8 | 70 | 09/FL | 13 | 298 | 25.6234 | 0.0016088 | [8 empty] | A03 | 355 | MINF1.00807009/FX |  | 355 | 0 | 298 | 298 | 298 | H | 1.418 | 1.418 | 1.418 |  | 0.0001872 | 1.8444 | 1 | 0.0001872 | [31 empty] | #N/A
Vrijstaand | Mini Vrijstaand | Nee | Jaga kleur | MINF.00807009.klr/FM | 8 | 70 | 09/FM | 13 | 298 | 25.6234 | 0.0016088 | [8 empty] | A03 | 355 | MINF1.00807009/FX |  | 355 | 0 | 298 | 298 | 298 | H | 1.418 | 1.418 | 1.418 |  | 0.0001872 | 1.8444 | 1 | 0.0001872 | [31 empty] | #N/A
Vrijstaand | Mini Vrijstaand | Nee | Jaga kleur | MINF.00807009.klr/FS | 8 | 70 | 09/FS | 13 | 298 | 25.6234 | 0.0016088 | [8 empty] | A03 | 355 | MINF1.00807009/FX |  | 355 | 0 | 298 | 298 | 298 | H | 1.418 | 1.418 | 1.418 |  | 0.0001872 | 1.8444 | 1 | 0.0001872 | [31 empty] | #N/A
Vrijstaand | Mini Vrijstaand | Nee | Jaga kleur | MINF.00807014.klr/AL | 8 | 70 | 14/AL | 18 | 486 | 41.7885 | 0.0034122 | [8 empty] | A03 | 508 | MINF1.00807014/AX |  | 508 | 0 | 486 | 486 | 486 | H | 1.418 | 1.418 | 1.418 |  | 0.0001625 | 1.76 | 1 | 0.0001625 | [31 empty] | #N/A
Vrijstaand | Mini Vrijstaand | Nee | Jaga kleur | MINF.00807014.klr/AS | 8 | 70 | 14/AS | 18 | 486 | 41.7885 | 0.0034122 | [8 empty] | A03 | 508 | MINF1.00807014/AX |  | 508 | 0 | 486 | 486 | 486 | H | 1.418 | 1.418 | 1.418 |  | 0.0001625 | 1.76 | 1 | 0.0001625 | [31 empty] | #N/A
Vrijstaand | Mini Vrijstaand | Nee | Jaga kleur | MINF.00807014.klr/FL | 8 | 70 | 14/FL | 18 | 486 | 41.7885 | 0.0034122 | [8 empty] | A03 | 413 | MINF1.00807014/FX |  | 413 | 0 | 486 | 486 | 486 | H | 1.418 | 1.418 | 1.418 |  | 0.0001625 | 1.76 | 1 | 0.0001625 | [31 empty] | #N/A
Vrijstaand | Mini Vrijstaand | Nee | Jaga kleur | MINF.00807014.klr/FM | 8 | 70 | 14/FM | 18 | 486 | 41.7885 | 0.0034122 | [8 empty] | A03 | 413 | MINF1.00807014/FX |  | 413 | 0 | 486 | 486 | 486 | H | 1.418 | 1.418 | 1.418 |  | 0.0001625 | 1.76 | 1 | 0.0001625 | [31 empty] | #N/A
Vrijstaand | Mini Vrijstaand | Nee | Jaga kleur | MINF.00807014.klr/FS | 8 | 70 | 14/FS | 18 | 486 | 41.7885 | 0.0034122 | [8 empty] | A03 | 413 | MINF1.00807014/FX |  | 413 | 0 | 486 | 486 | 486 | H | 1.418 | 1.418 | 1.418 |  | 0.0001625 | 1.76 | 1 | 0.0001625 | [31 empty] | #N/A
Vrijstaand | Mini Vrijstaand | Nee | Jaga kleur | MINF.00807019.klr/AL | 8 | 70 | 19/AL | 23 | 667 | 57.3517 | 0.0040955 | [8 empty] | A03 | 539 | MINF1.00807019/AX |  | 539 | 0 | 667 | 667 | 667 | H | 1.418 | 1.418 | 1.418 |  | 0.0001058 | 1.7486 | 1 | 0.0001058 | [31 empty] | #N/A
Vrijstaand | Mini Vrijstaand | Nee | Jaga kleur | MINF.00807019.klr/AS | 8 | 70 | 19/AS | 23 | 667 | 57.3517 | 0.0040955 | [8 empty] | A03 | 539 | MINF1.00807019/AX |  | 539 | 0 | 667 | 667 | 667 | H | 1.418 | 1.418 | 1.418 |  | 0.0001058 | 1.7486 | 1 | 0.0001058 | [31 empty] | #N/A
Vrijstaand | Mini Vrijstaand | Nee | Jaga kleur | MINF.00807019.klr/FL | 8 | 70 | 19/FL | 23 | 667 | 57.3517 | 0.0040955 | [8 empty] | A03 | 443 | MINF1.00807019/FX |  | 443 | 0 | 667 | 667 | 667 | H | 1.418 | 1.418 | 1.418 |  | 0.0001058 | 1.7486 | 1 | 0.0001058 | [31 empty] | #N/A
Vrijstaand | Mini Vrijstaand | Nee | Jaga kleur | MINF.00807019.klr/FM | 8 | 70 | 19/FM | 23 | 667 | 57.3517 | 0.0040955 | [8 empty] | A03 | 443 | MINF1.00807019/FX |  | 443 | 0 | 667 | 667 | 667 | H | 1.418 | 1.418 | 1.418 |  | 0.0001058 | 1.7486 | 1 | 0.0001058 | [31 empty] | #N/A
Vrijstaand | Mini Vrijstaand | Nee | Jaga kleur | MINF.00807019.klr/FS | 8 | 70 | 19/FS | 23 | 667 | 57.3517 | 0.0040955 | [8 empty] | A03 | 443 | MINF1.00807019/FX |  | 443 | 0 | 667 | 667 | 667 | H | 1.418 | 1.418 | 1.418 |  | 0.0001058 | 1.7486 | 1 | 0.0001058 | [31 empty] | #N/A
Vrijstaand | Mini Vrijstaand | Nee | Jaga kleur | MINF.00808009.klr/AL | 8 | 80 | 09/AL | 13 | 340 | 29.2347 | 0.0021763 | [8 empty] | A03 | 461 | MINF1.00808009/AX |  | 461 | 0 | 340 | 340 | 340 | H | 1.418 | 1.418 | 1.418 |  | 0.0001872 | 1.8444 | 1 | 0.0001872 | [31 empty] | #N/A
Vrijstaand | Mini Vrijstaand | Nee | Jaga kleur | MINF.00808009.klr/AS | 8 | 80 | 09/AS | 13 | 340 | 29.2347 | 0.0021763 | [8 empty] | A03 | 461 | MINF1.00808009/AX |  | 461 | 0 | 340 | 340 | 340 | H | 1.418 | 1.418 | 1.418 |  | 0.0001872 | 1.8444 | 1 | 0.0001872 | [31 empty] | #N/A
Vrijstaand | Mini Vrijstaand | Nee | Jaga kleur | MINF.00808009.klr/FL | 8 | 80 | 09/FL | 13 | 340 | 29.2347 | 0.0021763 | [8 empty] | A03 | 365 | MINF1.00808009/FX |  | 365 | 0 | 340 | 340 | 340 | H | 1.418 | 1.418 | 1.418 |  | 0.0001872 | 1.8444 | 1 | 0.0001872 | [31 empty] | #N/A
Vrijstaand | Mini Vrijstaand | Nee | Jaga kleur | MINF.00808009.klr/FM | 8 | 80 | 09/FM | 13 | 340 | 29.2347 | 0.0021763 | [8 empty] | A03 | 365 | MINF1.00808009/FX |  | 365 | 0 | 340 | 340 | 340 | H | 1.418 | 1.418 | 1.418 |  | 0.0001872 | 1.8444 | 1 | 0.0001872 | [31 empty] | #N/A
Vrijstaand | Mini Vrijstaand | Nee | Jaga kleur | MINF.00808009.klr/FS | 8 | 80 | 09/FS | 13 | 340 | 29.2347 | 0.0021763 | [8 empty] | A03 | 365 | MINF1.00808009/FX |  | 365 | 0 | 340 | 340 | 340 | H | 1.418 | 1.418 | 1.418 |  | 0.0001872 | 1.8444 | 1 | 0.0001872 | [31 empty] | #N/A
Vrijstaand | Mini Vrijstaand | Nee | Jaga kleur | MINF.00808014.klr/AL | 8 | 80 | 14/AL | 18 | 555 | 47.7214 | 0.0045675 | [8 empty] | A03 | 522 | MINF1.00808014/AX |  | 522 | 0 | 555 | 555 | 555 | H | 1.418 | 1.418 | 1.418 |  | 0.0001625 | 1.76 | 1 | 0.0001625 | [31 empty] | #N/A
Vrijstaand | Mini Vrijstaand | Nee | Jaga kleur | MINF.00808014.klr/AS | 8 | 80 | 14/AS | 18 | 555 | 47.7214 | 0.0045675 | [8 empty] | A03 | 522 | MINF1.00808014/AX |  | 522 | 0 | 555 | 555 | 555 | H | 1.418 | 1.418 | 1.418 |  | 0.0001625 | 1.76 | 1 | 0.0001625 | [31 empty] | #N/A
Vrijstaand | Mini Vrijstaand | Nee | Jaga kleur | MINF.00808014.klr/FL | 8 | 80 | 14/FL | 18 | 555 | 47.7214 | 0.0045675 | [8 empty] | A03 | 426 | MINF1.00808014/FX |  | 426 | 0 | 555 | 555 | 555 | H | 1.418 | 1.418 | 1.418 |  | 0.0001625 | 1.76 | 1 | 0.0001625 | [31 empty] | #N/A
Vrijstaand | Mini Vrijstaand | Nee | Jaga kleur | MINF.00808014.klr/FM | 8 | 80 | 14/FM | 18 | 555 | 47.7214 | 0.0045675 | [8 empty] | A03 | 426 | MINF1.00808014/FX |  | 426 | 0 | 555 | 555 | 555 | H | 1.418 | 1.418 | 1.418 |  | 0.0001625 | 1.76 | 1 | 0.0001625 | [31 empty] | #N/A
Vrijstaand | Mini Vrijstaand | Nee | Jaga kleur | MINF.00808014.klr/FS | 8 | 80 | 14/FS | 18 | 555 | 47.7214 | 0.0045675 | [8 empty] | A03 | 426 | MINF1.00808014/FX |  | 426 | 0 | 555 | 555 | 555 | H | 1.418 | 1.418 | 1.418 |  | 0.0001625 | 1.76 | 1 | 0.0001625 | [31 empty] | #N/A
Vrijstaand | Mini Vrijstaand | Nee | Jaga kleur | MINF.00808019.klr/AL | 8 | 80 | 19/AL | 23 | 762 | 65.5202 | 0.0054714 | [8 empty] | A03 | 556 | MINF1.00808019/AX |  | 556 | 0 | 762 | 762 | 762 | H | 1.418 | 1.418 | 1.418 |  | 0.0001058 | 1.7486 | 1 | 0.0001058 | [31 empty] | #N/A
Vrijstaand | Mini Vrijstaand | Nee | Jaga kleur | MINF.00808019.klr/AS | 8 | 80 | 19/AS | 23 | 762 | 65.5202 | 0.0054714 | [8 empty] | A03 | 556 | MINF1.00808019/AX |  | 556 | 0 | 762 | 762 | 762 | H | 1.418 | 1.418 | 1.418 |  | 0.0001058 | 1.7486 | 1 | 0.0001058 | [31 empty] | #N/A
Vrijstaand | Mini Vrijstaand | Nee | Jaga kleur | MINF.00808019.klr/FL | 8 | 80 | 19/FL | 23 | 762 | 65.5202 | 0.0054714 | [8 empty] | A03 | 462 | MINF1.00808019/FX |  | 462 | 0 | 762 | 762 | 762 | H | 1.418 | 1.418 | 1.418 |  | 0.0001058 | 1.7486 | 1 | 0.0001058 | [31 empty] | #N/A
Vrijstaand | Mini Vrijstaand | Nee | Jaga kleur | MINF.00808019.klr/FM | 8 | 80 | 19/FM | 23 | 762 | 65.5202 | 0.0054714 | [8 empty] | A03 | 462 | MINF1.00808019/FX |  | 462 | 0 | 762 | 762 | 762 | H | 1.418 | 1.418 | 1.418 |  | 0.0001058 | 1.7486 | 1 | 0.0001058 | [31 empty] | #N/A
Vrijstaand | Mini Vrijstaand | Nee | Jaga kleur | MINF.00808019.klr/FS | 8 | 80 | 19/FS | 23 | 762 | 65.5202 | 0.0054714 | [8 empty] | A03 | 462 | MINF1.00808019/FX |  | 462 | 0 | 762 | 762 | 762 | H | 1.418 | 1.418 | 1.418 |  | 0.0001058 | 1.7486 | 1 | 0.0001058 | [31 empty] | #N/A
Vrijstaand | Mini Vrijstaand | Nee | Jaga kleur | MINF.00809009.klr/AL | 8 | 90 | 09/AL | 13 | 383 | 32.9321 | 0.002863 | [8 empty] | A03 | 469 | MINF1.00809009/AX |  | 469 | 0 | 383 | 383 | 383 | H | 1.418 | 1.418 | 1.418 |  | 0.0001872 | 1.8444 | 1 | 0.0001872 | [31 empty] | #N/A
Vrijstaand | Mini Vrijstaand | Nee | Jaga kleur | MINF.00809009.klr/AS | 8 | 90 | 09/AS | 13 | 383 | 32.9321 | 0.002863 | [8 empty] | A03 | 469 | MINF1.00809009/AX |  | 469 | 0 | 383 | 383 | 383 | H | 1.418 | 1.418 | 1.418 |  | 0.0001872 | 1.8444 | 1 | 0.0001872 | [31 empty] | #N/A
Vrijstaand | Mini Vrijstaand | Nee | Jaga kleur | MINF.00809009.klr/FL | 8 | 90 | 09/FL | 13 | 383 | 32.9321 | 0.002863 | [8 empty] | A03 | 374 | MINF1.00809009/FX |  | 374 | 0 | 383 | 383 | 383 | H | 1.418 | 1.418 | 1.418 |  | 0.0001872 | 1.8444 | 1 | 0.0001872 | [31 empty] | #N/A
Vrijstaand | Mini Vrijstaand | Nee | Jaga kleur | MINF.00809009.klr/FM | 8 | 90 | 09/FM | 13 | 383 | 32.9321 | 0.002863 | [8 empty] | A03 | 374 | MINF1.00809009/FX |  | 374 | 0 | 383 | 383 | 383 | H | 1.418 | 1.418 | 1.418 |  | 0.0001872 | 1.8444 | 1 | 0.0001872 | [31 empty] | #N/A
Vrijstaand | Mini Vrijstaand | Nee | Jaga kleur | MINF.00809009.klr/FS | 8 | 90 | 09/FS | 13 | 383 | 32.9321 | 0.002863 | [8 empty] | A03 | 374 | MINF1.00809009/FX |  | 374 | 0 | 383 | 383 | 383 | H | 1.418 | 1.418 | 1.418 |  | 0.0001872 | 1.8444 | 1 | 0.0001872 | [31 empty] | #N/A
Vrijstaand | Mini Vrijstaand | Nee | Jaga kleur | MINF.00809014.klr/AL | 8 | 90 | 14/AL | 18 | 625 | 53.7403 | 0.0059356 | [8 empty] | A03 | 535 | MINF1.00809014/AX |  | 535 | 0 | 625 | 625 | 625 | H | 1.418 | 1.418 | 1.418 |  | 0.0001625 | 1.76 | 1 | 0.0001625 | [31 empty] | #N/A
Vrijstaand | Mini Vrijstaand | Nee | Jaga kleur | MINF.00809014.klr/AS | 8 | 90 | 14/AS | 18 | 625 | 53.7403 | 0.0059356 | [8 empty] | A03 | 535 | MINF1.00809014/AX |  | 535 | 0 | 625 | 625 | 625 | H | 1.418 | 1.418 | 1.418 |  | 0.0001625 | 1.76 | 1 | 0.0001625 | [31 empty] | #N/A
Vrijstaand | Mini Vrijstaand | Nee | Jaga kleur | MINF.00809014.klr/FL | 8 | 90 | 14/FL | 18 | 625 | 53.7403 | 0.0059356 | [8 empty] | A03 | 440 | MINF1.00809014/FX |  | 440 | 0 | 625 | 625 | 625 | H | 1.418 | 1.418 | 1.418 |  | 0.0001625 | 1.76 | 1 | 0.0001625 | [31 empty] | #N/A
Vrijstaand | Mini Vrijstaand | Nee | Jaga kleur | MINF.00809014.klr/FM | 8 | 90 | 14/FM | 18 | 625 | 53.7403 | 0.0059356 | [8 empty] | A03 | 440 | MINF1.00809014/FX |  | 440 | 0 | 625 | 625 | 625 | H | 1.418 | 1.418 | 1.418 |  | 0.0001625 | 1.76 | 1 | 0.0001625 | [31 empty] | #N/A
Vrijstaand | Mini Vrijstaand | Nee | Jaga kleur | MINF.00809014.klr/FS | 8 | 90 | 14/FS | 18 | 625 | 53.7403 | 0.0059356 | [8 empty] | A03 | 440 | MINF1.00809014/FX |  | 440 | 0 | 625 | 625 | 625 | H | 1.418 | 1.418 | 1.418 |  | 0.0001625 | 1.76 | 1 | 0.0001625 | [31 empty] | #N/A
Vrijstaand | Mini Vrijstaand | Nee | Jaga kleur | MINF.00809019.klr/AL | 8 | 90 | 19/AL | 23 | 858 | 73.7747 | 0.0070902 | [8 empty] | A03 | 572 | MINF1.00809019/AX |  | 572 | 0 | 858 | 858 | 858 | H | 1.418 | 1.418 | 1.418 |  | 0.0001058 | 1.7486 | 1 | 0.0001058 | [31 empty] | #N/A
Vrijstaand | Mini Vrijstaand | Nee | Jaga kleur | MINF.00809019.klr/AS | 8 | 90 | 19/AS | 23 | 858 | 73.7747 | 0.0070902 | [8 empty] | A03 | 572 | MINF1.00809019/AX |  | 572 | 0 | 858 | 858 | 858 | H | 1.418 | 1.418 | 1.418 |  | 0.0001058 | 1.7486 | 1 | 0.0001058 | [31 empty] | #N/A
Vrijstaand | Mini Vrijstaand | Nee | Jaga kleur | MINF.00809019.klr/FL | 8 | 90 | 19/FL | 23 | 858 | 73.7747 | 0.0070902 | [8 empty] | A03 | 478 | MINF1.00809019/FX |  | 478 | 0 | 858 | 858 | 858 | H | 1.418 | 1.418 | 1.418 |  | 0.0001058 | 1.7486 | 1 | 0.0001058 | [31 empty] | #N/A
Vrijstaand | Mini Vrijstaand | Nee | Jaga kleur | MINF.00809019.klr/FM | 8 | 90 | 19/FM | 23 | 858 | 73.7747 | 0.0070902 | [8 empty] | A03 | 478 | MINF1.00809019/FX |  | 478 | 0 | 858 | 858 | 858 | H | 1.418 | 1.418 | 1.418 |  | 0.0001058 | 1.7486 | 1 | 0.0001058 | [31 empty] | #N/A
Vrijstaand | Mini Vrijstaand | Nee | Jaga kleur | MINF.00809019.klr/FS | 8 | 90 | 19/FS | 23 | 858 | 73.7747 | 0.0070902 | [8 empty] | A03 | 478 | MINF1.00809019/FX |  | 478 | 0 | 858 | 858 | 858 | H | 1.418 | 1.418 | 1.418 |  | 0.0001058 | 1.7486 | 1 | 0.0001058 | [31 empty] | #N/A
Vrijstaand | Mini Vrijstaand | Nee | Jaga kleur | MINF.00810009.klr/AL | 8 | 100 | 09/AL | 13 | 425 | 36.5434 | 0.003648 | [8 empty] | A03 | 553 | MINF1.00810009/AX |  | 553 | 0 | 425 | 425 | 425 | H | 1.418 | 1.418 | 1.418 |  | 0.0001872 | 1.8444 | 1 | 0.0001872 | [31 empty] | #N/A
Vrijstaand | Mini Vrijstaand | Nee | Jaga kleur | MINF.00810009.klr/AS | 8 | 100 | 09/AS | 13 | 425 | 36.5434 | 0.003648 | [8 empty] | A03 | 553 | MINF1.00810009/AX |  | 553 | 0 | 425 | 425 | 425 | H | 1.418 | 1.418 | 1.418 |  | 0.0001872 | 1.8444 | 1 | 0.0001872 | [31 empty] | #N/A
Vrijstaand | Mini Vrijstaand | Nee | Jaga kleur | MINF.00810009.klr/FL | 8 | 100 | 09/FL | 13 | 425 | 36.5434 | 0.003648 | [8 empty] | A03 | 458 | MINF1.00810009/FX |  | 458 | 0 | 425 | 425 | 425 | H | 1.418 | 1.418 | 1.418 |  | 0.0001872 | 1.8444 | 1 | 0.0001872 | [31 empty] | #N/A
Vrijstaand | Mini Vrijstaand | Nee | Jaga kleur | MINF.00810009.klr/FM | 8 | 100 | 09/FM | 13 | 425 | 36.5434 | 0.003648 | [8 empty] | A03 | 458 | MINF1.00810009/FX |  | 458 | 0 | 425 | 425 | 425 | H | 1.418 | 1.418 | 1.418 |  | 0.0001872 | 1.8444 | 1 | 0.0001872 | [31 empty] | #N/A
Vrijstaand | Mini Vrijstaand | Nee | Jaga kleur | MINF.00810009.klr/FS | 8 | 100 | 09/FS | 13 | 425 | 36.5434 | 0.003648 | [8 empty] | A03 | 458 | MINF1.00810009/FX |  | 458 | 0 | 425 | 425 | 425 | H | 1.418 | 1.418 | 1.418 |  | 0.0001872 | 1.8444 | 1 | 0.0001872 | [31 empty] | #N/A
Vrijstaand | Mini Vrijstaand | Nee | Jaga kleur | MINF.00810014.klr/AL | 8 | 100 | 14/AL | 18 | 694 | 59.6733 | 0.0074901 | [8 empty] | A03 | 624 | MINF1.00810014/AX |  | 624 | 0 | 694 | 694 | 694 | H | 1.418 | 1.418 | 1.418 |  | 0.0001625 | 1.76 | 1 | 0.0001625 | [31 empty] | #N/A
Vrijstaand | Mini Vrijstaand | Nee | Jaga kleur | MINF.00810014.klr/AS | 8 | 100 | 14/AS | 18 | 694 | 59.6733 | 0.0074901 | [8 empty] | A03 | 624 | MINF1.00810014/AX |  | 624 | 0 | 694 | 694 | 694 | H | 1.418 | 1.418 | 1.418 |  | 0.0001625 | 1.76 | 1 | 0.0001625 | [31 empty] | #N/A
Vrijstaand | Mini Vrijstaand | Nee | Jaga kleur | MINF.00810014.klr/FL | 8 | 100 | 14/FL | 18 | 694 | 59.6733 | 0.0074901 | [8 empty] | A03 | 529 | MINF1.00810014/FX |  | 529 | 0 | 694 | 694 | 694 | H | 1.418 | 1.418 | 1.418 |  | 0.0001625 | 1.76 | 1 | 0.0001625 | [31 empty] | #N/A
Vrijstaand | Mini Vrijstaand | Nee | Jaga kleur | MINF.00810014.klr/FM | 8 | 100 | 14/FM | 18 | 694 | 59.6733 | 0.0074901 | [8 empty] | A03 | 529 | MINF1.00810014/FX |  | 529 | 0 | 694 | 694 | 694 | H | 1.418 | 1.418 | 1.418 |  | 0.0001625 | 1.76 | 1 | 0.0001625 | [31 empty] | #N/A
Vrijstaand | Mini Vrijstaand | Nee | Jaga kleur | MINF.00810014.klr/FS | 8 | 100 | 14/FS | 18 | 694 | 59.6733 | 0.0074901 | [8 empty] | A03 | 529 | MINF1.00810014/FX |  | 529 | 0 | 694 | 694 | 694 | H | 1.418 | 1.418 | 1.418 |  | 0.0001625 | 1.76 | 1 | 0.0001625 | [31 empty] | #N/A
Vrijstaand | Mini Vrijstaand | Nee | Jaga kleur | MINF.00810019.klr/AL | 8 | 100 | 19/AL | 23 | 953 | 81.9433 | 0.0089307 | [8 empty] | A03 | 668 | MINF1.00810019/AX |  | 668 | 0 | 953 | 953 | 953 | H | 1.418 | 1.418 | 1.418 |  | 0.0001058 | 1.7486 | 1 | 0.0001058 | [31 empty] | #N/A
Vrijstaand | Mini Vrijstaand | Nee | Jaga kleur | MINF.00810019.klr/AS | 8 | 100 | 19/AS | 23 | 953 | 81.9433 | 0.0089307 | [8 empty] | A03 | 668 | MINF1.00810019/AX |  | 668 | 0 | 953 | 953 | 953 | H | 1.418 | 1.418 | 1.418 |  | 0.0001058 | 1.7486 | 1 | 0.0001058 | [31 empty] | #N/A
Vrijstaand | Mini Vrijstaand | Nee | Jaga kleur | MINF.00810019.klr/FL | 8 | 100 | 19/FL | 23 | 953 | 81.9433 | 0.0089307 | [8 empty] | A03 | 571 | MINF1.00810019/FX |  | 571 | 0 | 953 | 953 | 953 | H | 1.418 | 1.418 | 1.418 |  | 0.0001058 | 1.7486 | 1 | 0.0001058 | [31 empty] | #N/A
Vrijstaand | Mini Vrijstaand | Nee | Jaga kleur | MINF.00810019.klr/FM | 8 | 100 | 19/FM | 23 | 953 | 81.9433 | 0.0089307 | [8 empty] | A03 | 571 | MINF1.00810019/FX |  | 571 | 0 | 953 | 953 | 953 | H | 1.418 | 1.418 | 1.418 |  | 0.0001058 | 1.7486 | 1 | 0.0001058 | [31 empty] | #N/A
Vrijstaand | Mini Vrijstaand | Nee | Jaga kleur | MINF.00810019.klr/FS | 8 | 100 | 19/FS | 23 | 953 | 81.9433 | 0.0089307 | [8 empty] | A03 | 571 | MINF1.00810019/FX |  | 571 | 0 | 953 | 953 | 953 | H | 1.418 | 1.418 | 1.418 |  | 0.0001058 | 1.7486 | 1 | 0.0001058 | [31 empty] | #N/A
Vrijstaand | Mini Vrijstaand | Nee | Jaga kleur | MINF.00811009.klr/AL | 8 | 110 | 09/AL | 13 | 468 | 40.2408 | 0.0045691 | [8 empty] | A03 | 566 | MINF1.00811009/AX |  | 566 | 0 | 468 | 468 | 468 | H | 1.418 | 1.418 | 1.418 |  | 0.0001872 | 1.8444 | 1 | 0.0001872 | [31 empty] | #N/A
Vrijstaand | Mini Vrijstaand | Nee | Jaga kleur | MINF.00811009.klr/AS | 8 | 110 | 09/AS | 13 | 468 | 40.2408 | 0.0045691 | [8 empty] | A03 | 566 | MINF1.00811009/AX |  | 566 | 0 | 468 | 468 | 468 | H | 1.418 | 1.418 | 1.418 |  | 0.0001872 | 1.8444 | 1 | 0.0001872 | [31 empty] | #N/A
Vrijstaand | Mini Vrijstaand | Nee | Jaga kleur | MINF.00811009.klr/FL | 8 | 110 | 09/FL | 13 | 468 | 40.2408 | 0.0045691 | [8 empty] | A03 | 470 | MINF1.00811009/FX |  | 470 | 0 | 468 | 468 | 468 | H | 1.418 | 1.418 | 1.418 |  | 0.0001872 | 1.8444 | 1 | 0.0001872 | [31 empty] | #N/A
Vrijstaand | Mini Vrijstaand | Nee | Jaga kleur | MINF.00811009.klr/FM | 8 | 110 | 09/FM | 13 | 468 | 40.2408 | 0.0045691 | [8 empty] | A03 | 470 | MINF1.00811009/FX |  | 470 | 0 | 468 | 468 | 468 | H | 1.418 | 1.418 | 1.418 |  | 0.0001872 | 1.8444 | 1 | 0.0001872 | [31 empty] | #N/A
Vrijstaand | Mini Vrijstaand | Nee | Jaga kleur | MINF.00811009.klr/FS | 8 | 110 | 09/FS | 13 | 468 | 40.2408 | 0.0045691 | [8 empty] | A03 | 470 | MINF1.00811009/FX |  | 470 | 0 | 468 | 468 | 468 | H | 1.418 | 1.418 | 1.418 |  | 0.0001872 | 1.8444 | 1 | 0.0001872 | [31 empty] | #N/A
Vrijstaand | Mini Vrijstaand | Nee | Jaga kleur | MINF.00811014.klr/AL | 8 | 110 | 14/AL | 18 | 763 | 65.6062 | 0.0092552 | [8 empty] | A03 | 643 | MINF1.00811014/AX |  | 643 | 0 | 763 | 763 | 763 | H | 1.418 | 1.418 | 1.418 |  | 0.0001625 | 1.76 | 1 | 0.0001625 | [31 empty] | #N/A
Vrijstaand | Mini Vrijstaand | Nee | Jaga kleur | MINF.00811014.klr/AS | 8 | 110 | 14/AS | 18 | 763 | 65.6062 | 0.0092552 | [8 empty] | A03 | 643 | MINF1.00811014/AX |  | 643 | 0 | 763 | 763 | 763 | H | 1.418 | 1.418 | 1.418 |  | 0.0001625 | 1.76 | 1 | 0.0001625 | [31 empty] | #N/A
Vrijstaand | Mini Vrijstaand | Nee | Jaga kleur | MINF.00811014.klr/FL | 8 | 110 | 14/FL | 18 | 763 | 65.6062 | 0.0092552 | [8 empty] | A03 | 547 | MINF1.00811014/FX |  | 547 | 0 | 763 | 763 | 763 | H | 1.418 | 1.418 | 1.418 |  | 0.0001625 | 1.76 | 1 | 0.0001625 | [31 empty] | #N/A
Vrijstaand | Mini Vrijstaand | Nee | Jaga kleur | MINF.00811014.klr/FM | 8 | 110 | 14/FM | 18 | 763 | 65.6062 | 0.0092552 | [8 empty] | A03 | 547 | MINF1.00811014/FX |  | 547 | 0 | 763 | 763 | 763 | H | 1.418 | 1.418 | 1.418 |  | 0.0001625 | 1.76 | 1 | 0.0001625 | [31 empty] | #N/A
Vrijstaand | Mini Vrijstaand | Nee | Jaga kleur | MINF.00811014.klr/FS | 8 | 110 | 14/FS | 18 | 763 | 65.6062 | 0.0092552 | [8 empty] | A03 | 547 | MINF1.00811014/FX |  | 547 | 0 | 763 | 763 | 763 | H | 1.418 | 1.418 | 1.418 |  | 0.0001625 | 1.76 | 1 | 0.0001625 | [31 empty] | #N/A
Vrijstaand | Mini Vrijstaand | Nee | Jaga kleur | MINF.00811019.klr/AL | 8 | 110 | 19/AL | 23 | 1048 | 90.1118 | 0.011015 | [8 empty] | A03 | 690 | MINF1.00811019/AX |  | 690 | 0 | 1048 | 1048 | 1048 | H | 1.418 | 1.418 | 1.418 |  | 0.0001058 | 1.7486 | 1 | 0.0001058 | [31 empty] | #N/A
Vrijstaand | Mini Vrijstaand | Nee | Jaga kleur | MINF.00811019.klr/AS | 8 | 110 | 19/AS | 23 | 1048 | 90.1118 | 0.011015 | [8 empty] | A03 | 690 | MINF1.00811019/AX |  | 690 | 0 | 1048 | 1048 | 1048 | H | 1.418 | 1.418 | 1.418 |  | 0.0001058 | 1.7486 | 1 | 0.0001058 | [31 empty] | #N/A
Vrijstaand | Mini Vrijstaand | Nee | Jaga kleur | MINF.00811019.klr/FL | 8 | 110 | 19/FL | 23 | 1048 | 90.1118 | 0.011015 | [8 empty] | A03 | 595 | MINF1.00811019/FX |  | 595 | 0 | 1048 | 1048 | 1048 | H | 1.418 | 1.418 | 1.418 |  | 0.0001058 | 1.7486 | 1 | 0.0001058 | [31 empty] | #N/A
Vrijstaand | Mini Vrijstaand | Nee | Jaga kleur | MINF.00811019.klr/FM | 8 | 110 | 19/FM | 23 | 1048 | 90.1118 | 0.011015 | [8 empty] | A03 | 595 | MINF1.00811019/FX |  | 595 | 0 | 1048 | 1048 | 1048 | H | 1.418 | 1.418 | 1.418 |  | 0.0001058 | 1.7486 | 1 | 0.0001058 | [31 empty] | #N/A
Vrijstaand | Mini Vrijstaand | Nee | Jaga kleur | MINF.00811019.klr/FS | 8 | 110 | 19/FS | 23 | 1048 | 90.1118 | 0.011015 | [8 empty] | A03 | 595 | MINF1.00811019/FX |  | 595 | 0 | 1048 | 1048 | 1048 | H | 1.418 | 1.418 | 1.418 |  | 0.0001058 | 1.7486 | 1 | 0.0001058 | [31 empty] | #N/A
Vrijstaand | Mini Vrijstaand | Nee | Jaga kleur | MINF.00812009.klr/AL | 8 | 120 | 09/AL | 13 | 510 | 43.8521 | 0.0055967 | [8 empty] | A03 | 579 | MINF1.00812009/AX |  | 579 | 0 | 510 | 510 | 510 | H | 1.418 | 1.418 | 1.418 |  | 0.0001872 | 1.8444 | 1 | 0.0001872 | [31 empty] | #N/A
Vrijstaand | Mini Vrijstaand | Nee | Jaga kleur | MINF.00812009.klr/AS | 8 | 120 | 09/AS | 13 | 510 | 43.8521 | 0.0055967 | [8 empty] | A03 | 579 | MINF1.00812009/AX |  | 579 | 0 | 510 | 510 | 510 | H | 1.418 | 1.418 | 1.418 |  | 0.0001872 | 1.8444 | 1 | 0.0001872 | [31 empty] | #N/A
Vrijstaand | Mini Vrijstaand | Nee | Jaga kleur | MINF.00812009.klr/FL | 8 | 120 | 09/FL | 13 | 510 | 43.8521 | 0.0055967 | [8 empty] | A03 | 484 | MINF1.00812009/FX |  | 484 | 0 | 510 | 510 | 510 | H | 1.418 | 1.418 | 1.418 |  | 0.0001872 | 1.8444 | 1 | 0.0001872 | [31 empty] | #N/A
Vrijstaand | Mini Vrijstaand | Nee | Jaga kleur | MINF.00812009.klr/FM | 8 | 120 | 09/FM | 13 | 510 | 43.8521 | 0.0055967 | [8 empty] | A03 | 484 | MINF1.00812009/FX |  | 484 | 0 | 510 | 510 | 510 | H | 1.418 | 1.418 | 1.418 |  | 0.0001872 | 1.8444 | 1 | 0.0001872 | [31 empty] | #N/A
Vrijstaand | Mini Vrijstaand | Nee | Jaga kleur | MINF.00812009.klr/FS | 8 | 120 | 09/FS | 13 | 510 | 43.8521 | 0.0055967 | [8 empty] | A03 | 484 | MINF1.00812009/FX |  | 484 | 0 | 510 | 510 | 510 | H | 1.418 | 1.418 | 1.418 |  | 0.0001872 | 1.8444 | 1 | 0.0001872 | [31 empty] | #N/A
Vrijstaand | Mini Vrijstaand | Nee | Jaga kleur | MINF.00812014.klr/AL | 8 | 120 | 14/AL | 18 | 833 | 71.6251 | 0.011265 | [8 empty] | A03 | 659 | MINF1.00812014/AX |  | 659 | 0 | 833 | 833 | 833 | H | 1.418 | 1.418 | 1.418 |  | 0.0001625 | 1.76 | 1 | 0.0001625 | [31 empty] | #N/A
Vrijstaand | Mini Vrijstaand | Nee | Jaga kleur | MINF.00812014.klr/AS | 8 | 120 | 14/AS | 18 | 833 | 71.6251 | 0.011265 | [8 empty] | A03 | 659 | MINF1.00812014/AX |  | 659 | 0 | 833 | 833 | 833 | H | 1.418 | 1.418 | 1.418 |  | 0.0001625 | 1.76 | 1 | 0.0001625 | [31 empty] | #N/A
Vrijstaand | Mini Vrijstaand | Nee | Jaga kleur | MINF.00812014.klr/FL | 8 | 120 | 14/FL | 18 | 833 | 71.6251 | 0.011265 | [8 empty] | A03 | 564 | MINF1.00812014/FX |  | 564 | 0 | 833 | 833 | 833 | H | 1.418 | 1.418 | 1.418 |  | 0.0001625 | 1.76 | 1 | 0.0001625 | [31 empty] | #N/A
Vrijstaand | Mini Vrijstaand | Nee | Jaga kleur | MINF.00812014.klr/FM | 8 | 120 | 14/FM | 18 | 833 | 71.6251 | 0.011265 | [8 empty] | A03 | 564 | MINF1.00812014/FX |  | 564 | 0 | 833 | 833 | 833 | H | 1.418 | 1.418 | 1.418 |  | 0.0001625 | 1.76 | 1 | 0.0001625 | [31 empty] | #N/A
Vrijstaand | Mini Vrijstaand | Nee | Jaga kleur | MINF.00812014.klr/FS | 8 | 120 | 14/FS | 18 | 833 | 71.6251 | 0.011265 | [8 empty] | A03 | 564 | MINF1.00812014/FX |  | 564 | 0 | 833 | 833 | 833 | H | 1.418 | 1.418 | 1.418 |  | 0.0001625 | 1.76 | 1 | 0.0001625 | [31 empty] | #N/A
Vrijstaand | Mini Vrijstaand | Nee | Jaga kleur | MINF.00812019.klr/AL | 8 | 120 | 19/AL | 23 | 1144 | 98.3663 | 0.013375 | [8 empty] | A03 | 711 | MINF1.00812019/AX |  | 711 | 0 | 1144 | 1144 | 1144 | H | 1.418 | 1.418 | 1.418 |  | 0.0001058 | 1.7486 | 1 | 0.0001058 | [31 empty] | #N/A
Vrijstaand | Mini Vrijstaand | Nee | Jaga kleur | MINF.00812019.klr/AS | 8 | 120 | 19/AS | 23 | 1144 | 98.3663 | 0.013375 | [8 empty] | A03 | 711 | MINF1.00812019/AX |  | 711 | 0 | 1144 | 1144 | 1144 | H | 1.418 | 1.418 | 1.418 |  | 0.0001058 | 1.7486 | 1 | 0.0001058 | [31 empty] | #N/A
Vrijstaand | Mini Vrijstaand | Nee | Jaga kleur | MINF.00812019.klr/FL | 8 | 120 | 19/FL | 23 | 1144 | 98.3663 | 0.013375 | [8 empty] | A03 | 617 | MINF1.00812019/FX |  | 617 | 0 | 1144 | 1144 | 1144 | H | 1.418 | 1.418 | 1.418 |  | 0.0001058 | 1.7486 | 1 | 0.0001058 | [31 empty] | #N/A
Vrijstaand | Mini Vrijstaand | Nee | Jaga kleur | MINF.00812019.klr/FM | 8 | 120 | 19/FM | 23 | 1144 | 98.3663 | 0.013375 | [8 empty] | A03 | 617 | MINF1.00812019/FX |  | 617 | 0 | 1144 | 1144 | 1144 | H | 1.418 | 1.418 | 1.418 |  | 0.0001058 | 1.7486 | 1 | 0.0001058 | [31 empty] | #N/A
Vrijstaand | Mini Vrijstaand | Nee | Jaga kleur | MINF.00812019.klr/FS | 8 | 120 | 19/FS | 23 | 1144 | 98.3663 | 0.013375 | [8 empty] | A03 | 617 | MINF1.00812019/FX |  | 617 | 0 | 1144 | 1144 | 1144 | H | 1.418 | 1.418 | 1.418 |  | 0.0001058 | 1.7486 | 1 | 0.0001058 | [31 empty] | #N/A
Vrijstaand | Mini Vrijstaand | Nee | Jaga kleur | MINF.00814009.klr/AL | 8 | 140 | 09/AL | 13 | 595 | 51.1608 | 0.0080716 | [8 empty] | A03 | 607 | MINF1.00814009/AX |  | 607 | 0 | 595 | 595 | 595 | H | 1.418 | 1.418 | 1.418 |  | 0.0001872 | 1.8444 | 1 | 0.0001872 | [31 empty] | #N/A
Vrijstaand | Mini Vrijstaand | Nee | Jaga kleur | MINF.00814009.klr/AS | 8 | 140 | 09/AS | 13 | 595 | 51.1608 | 0.0080716 | [8 empty] | A03 | 607 | MINF1.00814009/AX |  | 607 | 0 | 595 | 595 | 595 | H | 1.418 | 1.418 | 1.418 |  | 0.0001872 | 1.8444 | 1 | 0.0001872 | [31 empty] | #N/A
Vrijstaand | Mini Vrijstaand | Nee | Jaga kleur | MINF.00814009.klr/FL | 8 | 140 | 09/FL | 13 | 595 | 51.1608 | 0.0080716 | [8 empty] | A03 | 511 | MINF1.00814009/FX |  | 511 | 0 | 595 | 595 | 595 | H | 1.418 | 1.418 | 1.418 |  | 0.0001872 | 1.8444 | 1 | 0.0001872 | [31 empty] | #N/A
Vrijstaand | Mini Vrijstaand | Nee | Jaga kleur | MINF.00814009.klr/FM | 8 | 140 | 09/FM | 13 | 595 | 51.1608 | 0.0080716 | [8 empty] | A03 | 511 | MINF1.00814009/FX |  | 511 | 0 | 595 | 595 | 595 | H | 1.418 | 1.418 | 1.418 |  | 0.0001872 | 1.8444 | 1 | 0.0001872 | [31 empty] | #N/A
Vrijstaand | Mini Vrijstaand | Nee | Jaga kleur | MINF.00814009.klr/FS | 8 | 140 | 09/FS | 13 | 595 | 51.1608 | 0.0080716 | [8 empty] | A03 | 511 | MINF1.00814009/FX |  | 511 | 0 | 595 | 595 | 595 | H | 1.418 | 1.418 | 1.418 |  | 0.0001872 | 1.8444 | 1 | 0.0001872 | [31 empty] | #N/A
Vrijstaand | Mini Vrijstaand | Nee | Jaga kleur | MINF.00814014.klr/AL | 8 | 140 | 14/AL | 18 | 972 | 83.577 | 0.015954 | [8 empty] | A03 | 698 | MINF1.00814014/AX |  | 698 | 0 | 972 | 972 | 972 | H | 1.418 | 1.418 | 1.418 |  | 0.0001625 | 1.76 | 1 | 0.0001625 | [31 empty] | #N/A
Vrijstaand | Mini Vrijstaand | Nee | Jaga kleur | MINF.00814014.klr/AS | 8 | 140 | 14/AS | 18 | 972 | 83.577 | 0.015954 | [8 empty] | A03 | 698 | MINF1.00814014/AX |  | 698 | 0 | 972 | 972 | 972 | H | 1.418 | 1.418 | 1.418 |  | 0.0001625 | 1.76 | 1 | 0.0001625 | [31 empty] | #N/A
Vrijstaand | Mini Vrijstaand | Nee | Jaga kleur | MINF.00814014.klr/FL | 8 | 140 | 14/FL | 18 | 972 | 83.577 | 0.015954 | [8 empty] | A03 | 604 | MINF1.00814014/FX |  | 604 | 0 | 972 | 972 | 972 | H | 1.418 | 1.418 | 1.418 |  | 0.0001625 | 1.76 | 1 | 0.0001625 | [31 empty] | #N/A
Vrijstaand | Mini Vrijstaand | Nee | Jaga kleur | MINF.00814014.klr/FM | 8 | 140 | 14/FM | 18 | 972 | 83.577 | 0.015954 | [8 empty] | A03 | 604 | MINF1.00814014/FX |  | 604 | 0 | 972 | 972 | 972 | H | 1.418 | 1.418 | 1.418 |  | 0.0001625 | 1.76 | 1 | 0.0001625 | [31 empty] | #N/A
Vrijstaand | Mini Vrijstaand | Nee | Jaga kleur | MINF.00814014.klr/FS | 8 | 140 | 14/FS | 18 | 972 | 83.577 | 0.015954 | [8 empty] | A03 | 604 | MINF1.00814014/FX |  | 604 | 0 | 972 | 972 | 972 | H | 1.418 | 1.418 | 1.418 |  | 0.0001625 | 1.76 | 1 | 0.0001625 | [31 empty] | #N/A
Vrijstaand | Mini Vrijstaand | Nee | Jaga kleur | MINF.00814019.klr/AL | 8 | 140 | 19/AL | 23 | 1334 | 114.7034 | 0.018842 | [8 empty] | A03 | 776 | MINF1.00814019/AX |  | 776 | 0 | 1334 | 1334 | 1334 | H | 1.418 | 1.418 | 1.418 |  | 0.0001058 | 1.7486 | 1 | 0.0001058 | [31 empty] | #N/A
Vrijstaand | Mini Vrijstaand | Nee | Jaga kleur | MINF.00814019.klr/AS | 8 | 140 | 19/AS | 23 | 1334 | 114.7034 | 0.018842 | [8 empty] | A03 | 776 | MINF1.00814019/AX |  | 776 | 0 | 1334 | 1334 | 1334 | H | 1.418 | 1.418 | 1.418 |  | 0.0001058 | 1.7486 | 1 | 0.0001058 | [31 empty] | #N/A
Vrijstaand | Mini Vrijstaand | Nee | Jaga kleur | MINF.00814019.klr/FL | 8 | 140 | 19/FL | 23 | 1334 | 114.7034 | 0.018842 | [8 empty] | A03 | 680 | MINF1.00814019/FX |  | 680 | 0 | 1334 | 1334 | 1334 | H | 1.418 | 1.418 | 1.418 |  | 0.0001058 | 1.7486 | 1 | 0.0001058 | [31 empty] | #N/A
Vrijstaand | Mini Vrijstaand | Nee | Jaga kleur | MINF.00814019.klr/FM | 8 | 140 | 19/FM | 23 | 1334 | 114.7034 | 0.018842 | [8 empty] | A03 | 680 | MINF1.00814019/FX |  | 680 | 0 | 1334 | 1334 | 1334 | H | 1.418 | 1.418 | 1.418 |  | 0.0001058 | 1.7486 | 1 | 0.0001058 | [31 empty] | #N/A
Vrijstaand | Mini Vrijstaand | Nee | Jaga kleur | MINF.00814019.klr/FS | 8 | 140 | 19/FS | 23 | 1334 | 114.7034 | 0.018842 | [8 empty] | A03 | 680 | MINF1.00814019/FX |  | 680 | 0 | 1334 | 1334 | 1334 | H | 1.418 | 1.418 | 1.418 |  | 0.0001058 | 1.7486 | 1 | 0.0001058 | [31 empty] | #N/A
Vrijstaand | Mini Vrijstaand | Nee | Jaga kleur | MINF.00816009.klr/AL | 8 | 160 | 09/AL | 13 | 680 | 58.4695 | 0.011121 | [8 empty] | A03 | 672 | MINF1.00816009/AX |  | 672 | 0 | 680 | 680 | 680 | H | 1.418 | 1.418 | 1.418 |  | 0.0001872 | 1.8444 | 1 | 0.0001872 | [31 empty] | #N/A
Vrijstaand | Mini Vrijstaand | Nee | Jaga kleur | MINF.00816009.klr/AS | 8 | 160 | 09/AS | 13 | 680 | 58.4695 | 0.011121 | [8 empty] | A03 | 672 | MINF1.00816009/AX |  | 672 | 0 | 680 | 680 | 680 | H | 1.418 | 1.418 | 1.418 |  | 0.0001872 | 1.8444 | 1 | 0.0001872 | [31 empty] | #N/A
Vrijstaand | Mini Vrijstaand | Nee | Jaga kleur | MINF.00816009.klr/FL | 8 | 160 | 09/FL | 13 | 680 | 58.4695 | 0.011121 | [8 empty] | A03 | 576 | MINF1.00816009/FX |  | 576 | 0 | 680 | 680 | 680 | H | 1.418 | 1.418 | 1.418 |  | 0.0001872 | 1.8444 | 1 | 0.0001872 | [31 empty] | #N/A
Vrijstaand | Mini Vrijstaand | Nee | Jaga kleur | MINF.00816009.klr/FM | 8 | 160 | 09/FM | 13 | 680 | 58.4695 | 0.011121 | [8 empty] | A03 | 576 | MINF1.00816009/FX |  | 576 | 0 | 680 | 680 | 680 | H | 1.418 | 1.418 | 1.418 |  | 0.0001872 | 1.8444 | 1 | 0.0001872 | [31 empty] | #N/A
Vrijstaand | Mini Vrijstaand | Nee | Jaga kleur | MINF.00816009.klr/FS | 8 | 160 | 09/FS | 13 | 680 | 58.4695 | 0.011121 | [8 empty] | A03 | 576 | MINF1.00816009/FX |  | 576 | 0 | 680 | 680 | 680 | H | 1.418 | 1.418 | 1.418 |  | 0.0001872 | 1.8444 | 1 | 0.0001872 | [31 empty] | #N/A
Vrijstaand | Mini Vrijstaand | Nee | Jaga kleur | MINF.00816014.klr/AL | 8 | 160 | 14/AL | 18 | 1110 | 95.4428 | 0.021579 | [8 empty] | A03 | 778 | MINF1.00816014/AX |  | 778 | 0 | 1110 | 1110 | 1110 | H | 1.418 | 1.418 | 1.418 |  | 0.0001625 | 1.76 | 1 | 0.0001625 | [31 empty] | #N/A
Vrijstaand | Mini Vrijstaand | Nee | Jaga kleur | MINF.00816014.klr/AS | 8 | 160 | 14/AS | 18 | 1110 | 95.4428 | 0.021579 | [8 empty] | A03 | 778 | MINF1.00816014/AX |  | 778 | 0 | 1110 | 1110 | 1110 | H | 1.418 | 1.418 | 1.418 |  | 0.0001625 | 1.76 | 1 | 0.0001625 | [31 empty] | #N/A
Vrijstaand | Mini Vrijstaand | Nee | Jaga kleur | MINF.00816014.klr/FL | 8 | 160 | 14/FL | 18 | 1110 | 95.4428 | 0.021579 | [8 empty] | A03 | 684 | MINF1.00816014/FX |  | 684 | 0 | 1110 | 1110 | 1110 | H | 1.418 | 1.418 | 1.418 |  | 0.0001625 | 1.76 | 1 | 0.0001625 | [31 empty] | #N/A
Vrijstaand | Mini Vrijstaand | Nee | Jaga kleur | MINF.00816014.klr/FM | 8 | 160 | 14/FM | 18 | 1110 | 95.4428 | 0.021579 | [8 empty] | A03 | 684 | MINF1.00816014/FX |  | 684 | 0 | 1110 | 1110 | 1110 | H | 1.418 | 1.418 | 1.418 |  | 0.0001625 | 1.76 | 1 | 0.0001625 | [31 empty] | #N/A
Vrijstaand | Mini Vrijstaand | Nee | Jaga kleur | MINF.00816014.klr/FS | 8 | 160 | 14/FS | 18 | 1110 | 95.4428 | 0.021579 | [8 empty] | A03 | 684 | MINF1.00816014/FX |  | 684 | 0 | 1110 | 1110 | 1110 | H | 1.418 | 1.418 | 1.418 |  | 0.0001625 | 1.76 | 1 | 0.0001625 | [31 empty] | #N/A
Vrijstaand | Mini Vrijstaand | Nee | Jaga kleur | MINF.00816019.klr/AL | 8 | 160 | 19/AL | 23 | 1525 | 131.1264 | 0.025446 | [8 empty] | A03 | 874 | MINF1.00816019/AX |  | 874 | 0 | 1525 | 1525 | 1525 | H | 1.418 | 1.418 | 1.418 |  | 0.0001058 | 1.7486 | 1 | 0.0001058 | [31 empty] | #N/A
Vrijstaand | Mini Vrijstaand | Nee | Jaga kleur | MINF.00816019.klr/AS | 8 | 160 | 19/AS | 23 | 1525 | 131.1264 | 0.025446 | [8 empty] | A03 | 874 | MINF1.00816019/AX |  | 874 | 0 | 1525 | 1525 | 1525 | H | 1.418 | 1.418 | 1.418 |  | 0.0001058 | 1.7486 | 1 | 0.0001058 | [31 empty] | #N/A
Vrijstaand | Mini Vrijstaand | Nee | Jaga kleur | MINF.00816019.klr/FL | 8 | 160 | 19/FL | 23 | 1525 | 131.1264 | 0.025446 | [8 empty] | A03 | 778 | MINF1.00816019/FX |  | 778 | 0 | 1525 | 1525 | 1525 | H | 1.418 | 1.418 | 1.418 |  | 0.0001058 | 1.7486 | 1 | 0.0001058 | [31 empty] | #N/A
Vrijstaand | Mini Vrijstaand | Nee | Jaga kleur | MINF.00816019.klr/FM | 8 | 160 | 19/FM | 23 | 1525 | 131.1264 | 0.025446 | [8 empty] | A03 | 778 | MINF1.00816019/FX |  | 778 | 0 | 1525 | 1525 | 1525 | H | 1.418 | 1.418 | 1.418 |  | 0.0001058 | 1.7486 | 1 | 0.0001058 | [31 empty] | #N/A
Vrijstaand | Mini Vrijstaand | Nee | Jaga kleur | MINF.00816019.klr/FS | 8 | 160 | 19/FS | 23 | 1525 | 131.1264 | 0.025446 | [8 empty] | A03 | 778 | MINF1.00816019/FX |  | 778 | 0 | 1525 | 1525 | 1525 | H | 1.418 | 1.418 | 1.418 |  | 0.0001058 | 1.7486 | 1 | 0.0001058 | [31 empty] | #N/A
Vrijstaand | Mini Vrijstaand | Nee | Jaga kleur | MINF.00818009.klr/AL | 8 | 180 | 09/AL | 13 | 765 | 65.7782 | 0.014791 | [8 empty] | A03 | 771 | MINF1.00818009/AX |  | 771 | 0 | 765 | 765 | 765 | H | 1.418 | 1.418 | 1.418 |  | 0.0001872 | 1.8444 | 1 | 0.0001872 | [31 empty] | #N/A
Vrijstaand | Mini Vrijstaand | Nee | Jaga kleur | MINF.00818009.klr/AS | 8 | 180 | 09/AS | 13 | 765 | 65.7782 | 0.014791 | [8 empty] | A03 | 771 | MINF1.00818009/AX |  | 771 | 0 | 765 | 765 | 765 | H | 1.418 | 1.418 | 1.418 |  | 0.0001872 | 1.8444 | 1 | 0.0001872 | [31 empty] | #N/A
Vrijstaand | Mini Vrijstaand | Nee | Jaga kleur | MINF.00818009.klr/FL | 8 | 180 | 09/FL | 13 | 765 | 65.7782 | 0.014791 | [8 empty] | A03 | 626 | MINF1.00818009/FX |  | 626 | 0 | 765 | 765 | 765 | H | 1.418 | 1.418 | 1.418 |  | 0.0001872 | 1.8444 | 1 | 0.0001872 | [31 empty] | #N/A
Vrijstaand | Mini Vrijstaand | Nee | Jaga kleur | MINF.00818009.klr/FM | 8 | 180 | 09/FM | 13 | 765 | 65.7782 | 0.014791 | [8 empty] | A03 | 626 | MINF1.00818009/FX |  | 626 | 0 | 765 | 765 | 765 | H | 1.418 | 1.418 | 1.418 |  | 0.0001872 | 1.8444 | 1 | 0.0001872 | [31 empty] | #N/A
Vrijstaand | Mini Vrijstaand | Nee | Jaga kleur | MINF.00818009.klr/FS | 8 | 180 | 09/FS | 13 | 765 | 65.7782 | 0.014791 | [8 empty] | A03 | 626 | MINF1.00818009/FX |  | 626 | 0 | 765 | 765 | 765 | H | 1.418 | 1.418 | 1.418 |  | 0.0001872 | 1.8444 | 1 | 0.0001872 | [31 empty] | #N/A
Vrijstaand | Mini Vrijstaand | Nee | Jaga kleur | MINF.00818014.klr/AL | 8 | 180 | 14/AL | 18 | 1249 | 107.3947 | 0.028268 | [8 empty] | A03 | 889 | MINF1.00818014/AX |  | 889 | 0 | 1249 | 1249 | 1249 | H | 1.418 | 1.418 | 1.418 |  | 0.0001625 | 1.76 | 1 | 0.0001625 | [31 empty] | #N/A
Vrijstaand | Mini Vrijstaand | Nee | Jaga kleur | MINF.00818014.klr/AS | 8 | 180 | 14/AS | 18 | 1249 | 107.3947 | 0.028268 | [8 empty] | A03 | 889 | MINF1.00818014/AX |  | 889 | 0 | 1249 | 1249 | 1249 | H | 1.418 | 1.418 | 1.418 |  | 0.0001625 | 1.76 | 1 | 0.0001625 | [31 empty] | #N/A
Vrijstaand | Mini Vrijstaand | Nee | Jaga kleur | MINF.00818014.klr/FL | 8 | 180 | 14/FL | 18 | 1249 | 107.3947 | 0.028268 | [8 empty] | A03 | 746 | MINF1.00818014/FX |  | 746 | 0 | 1249 | 1249 | 1249 | H | 1.418 | 1.418 | 1.418 |  | 0.0001625 | 1.76 | 1 | 0.0001625 | [31 empty] | #N/A
Vrijstaand | Mini Vrijstaand | Nee | Jaga kleur | MINF.00818014.klr/FM | 8 | 180 | 14/FM | 18 | 1249 | 107.3947 | 0.028268 | [8 empty] | A03 | 746 | MINF1.00818014/FX |  | 746 | 0 | 1249 | 1249 | 1249 | H | 1.418 | 1.418 | 1.418 |  | 0.0001625 | 1.76 | 1 | 0.0001625 | [31 empty] | #N/A
Vrijstaand | Mini Vrijstaand | Nee | Jaga kleur | MINF.00818014.klr/FS | 8 | 180 | 14/FS | 18 | 1249 | 107.3947 | 0.028268 | [8 empty] | A03 | 746 | MINF1.00818014/FX |  | 746 | 0 | 1249 | 1249 | 1249 | H | 1.418 | 1.418 | 1.418 |  | 0.0001625 | 1.76 | 1 | 0.0001625 | [31 empty] | #N/A
Vrijstaand | Mini Vrijstaand | Nee | Jaga kleur | MINF.00818019.klr/AL | 8 | 180 | 19/AL | 23 | 1715 | 147.4635 | 0.033186 | [8 empty] | A03 | 992 | MINF1.00818019/AX |  | 992 | 0 | 1715 | 1715 | 1715 | H | 1.418 | 1.418 | 1.418 |  | 0.0001058 | 1.7486 | 1 | 0.0001058 | [31 empty] | #N/A
Vrijstaand | Mini Vrijstaand | Nee | Jaga kleur | MINF.00818019.klr/AS | 8 | 180 | 19/AS | 23 | 1715 | 147.4635 | 0.033186 | [8 empty] | A03 | 992 | MINF1.00818019/AX |  | 992 | 0 | 1715 | 1715 | 1715 | H | 1.418 | 1.418 | 1.418 |  | 0.0001058 | 1.7486 | 1 | 0.0001058 | [31 empty] | #N/A
Vrijstaand | Mini Vrijstaand | Nee | Jaga kleur | MINF.00818019.klr/FL | 8 | 180 | 19/FL | 23 | 1715 | 147.4635 | 0.033186 | [8 empty] | A03 | 850 | MINF1.00818019/FX |  | 850 | 0 | 1715 | 1715 | 1715 | H | 1.418 | 1.418 | 1.418 |  | 0.0001058 | 1.7486 | 1 | 0.0001058 | [31 empty] | #N/A
Vrijstaand | Mini Vrijstaand | Nee | Jaga kleur | MINF.00818019.klr/FM | 8 | 180 | 19/FM | 23 | 1715 | 147.4635 | 0.033186 | [8 empty] | A03 | 850 | MINF1.00818019/FX |  | 850 | 0 | 1715 | 1715 | 1715 | H | 1.418 | 1.418 | 1.418 |  | 0.0001058 | 1.7486 | 1 | 0.0001058 | [31 empty] | #N/A
Vrijstaand | Mini Vrijstaand | Nee | Jaga kleur | MINF.00818019.klr/FS | 8 | 180 | 19/FS | 23 | 1715 | 147.4635 | 0.033186 | [8 empty] | A03 | 850 | MINF1.00818019/FX |  | 850 | 0 | 1715 | 1715 | 1715 | H | 1.418 | 1.418 | 1.418 |  | 0.0001058 | 1.7486 | 1 | 0.0001058 | [31 empty] | #N/A
Vrijstaand | Mini Vrijstaand | Nee | Jaga kleur | MINF.00820009.klr/AL | 8 | 200 | 09/AL | 13 | 850 | 73.0868 | 0.019128 | [8 empty] | A03 | 946 | MINF1.00820009/AX |  | 946 | 0 | 850 | 850 | 850 | H | 1.418 | 1.418 | 1.418 |  | 0.0001872 | 1.8444 | 1 | 0.0001872 | [31 empty] | #N/A
Vrijstaand | Mini Vrijstaand | Nee | Jaga kleur | MINF.00820009.klr/AS | 8 | 200 | 09/AS | 13 | 850 | 73.0868 | 0.019128 | [8 empty] | A03 | 946 | MINF1.00820009/AX |  | 946 | 0 | 850 | 850 | 850 | H | 1.418 | 1.418 | 1.418 |  | 0.0001872 | 1.8444 | 1 | 0.0001872 | [31 empty] | #N/A
Vrijstaand | Mini Vrijstaand | Nee | Jaga kleur | MINF.00820009.klr/FL | 8 | 200 | 09/FL | 13 | 850 | 73.0868 | 0.019128 | [8 empty] | A03 | 804 | MINF1.00820009/FX |  | 804 | 0 | 850 | 850 | 850 | H | 1.418 | 1.418 | 1.418 |  | 0.0001872 | 1.8444 | 1 | 0.0001872 | [31 empty] | #N/A
Vrijstaand | Mini Vrijstaand | Nee | Jaga kleur | MINF.00820009.klr/FM | 8 | 200 | 09/FM | 13 | 850 | 73.0868 | 0.019128 | [8 empty] | A03 | 804 | MINF1.00820009/FX |  | 804 | 0 | 850 | 850 | 850 | H | 1.418 | 1.418 | 1.418 |  | 0.0001872 | 1.8444 | 1 | 0.0001872 | [31 empty] | #N/A
Vrijstaand | Mini Vrijstaand | Nee | Jaga kleur | MINF.00820009.klr/FS | 8 | 200 | 09/FS | 13 | 850 | 73.0868 | 0.019128 | [8 empty] | A03 | 804 | MINF1.00820009/FX |  | 804 | 0 | 850 | 850 | 850 | H | 1.418 | 1.418 | 1.418 |  | 0.0001872 | 1.8444 | 1 | 0.0001872 | [31 empty] | #N/A
Vrijstaand | Mini Vrijstaand | Nee | Jaga kleur | MINF.00820014.klr/AL | 8 | 200 | 14/AL | 18 | 1388 | 119.3465 | 0.036044 | [8 empty] | A03 | 1096 | MINF1.00820014/AX |  | 1096 | 0 | 1388 | 1388 | 1388 | H | 1.418 | 1.418 | 1.418 |  | 0.0001625 | 1.76 | 1 | 0.0001625 | [31 empty] | #N/A
Vrijstaand | Mini Vrijstaand | Nee | Jaga kleur | MINF.00820014.klr/AS | 8 | 200 | 14/AS | 18 | 1388 | 119.3465 | 0.036044 | [8 empty] | A03 | 1096 | MINF1.00820014/AX |  | 1096 | 0 | 1388 | 1388 | 1388 | H | 1.418 | 1.418 | 1.418 |  | 0.0001625 | 1.76 | 1 | 0.0001625 | [31 empty] | #N/A
Vrijstaand | Mini Vrijstaand | Nee | Jaga kleur | MINF.00820014.klr/FL | 8 | 200 | 14/FL | 18 | 1388 | 119.3465 | 0.036044 | [8 empty] | A03 | 953 | MINF1.00820014/FX |  | 953 | 0 | 1388 | 1388 | 1388 | H | 1.418 | 1.418 | 1.418 |  | 0.0001625 | 1.76 | 1 | 0.0001625 | [31 empty] | #N/A
Vrijstaand | Mini Vrijstaand | Nee | Jaga kleur | MINF.00820014.klr/FM | 8 | 200 | 14/FM | 18 | 1388 | 119.3465 | 0.036044 | [8 empty] | A03 | 953 | MINF1.00820014/FX |  | 953 | 0 | 1388 | 1388 | 1388 | H | 1.418 | 1.418 | 1.418 |  | 0.0001625 | 1.76 | 1 | 0.0001625 | [31 empty] | #N/A
Vrijstaand | Mini Vrijstaand | Nee | Jaga kleur | MINF.00820014.klr/FS | 8 | 200 | 14/FS | 18 | 1388 | 119.3465 | 0.036044 | [8 empty] | A03 | 953 | MINF1.00820014/FX |  | 953 | 0 | 1388 | 1388 | 1388 | H | 1.418 | 1.418 | 1.418 |  | 0.0001625 | 1.76 | 1 | 0.0001625 | [31 empty] | #N/A
Vrijstaand | Mini Vrijstaand | Nee | Jaga kleur | MINF.00820019.klr/AL | 8 | 200 | 19/AL | 23 | 1906 | 163.8865 | 0.042191 | [8 empty] | A03 | 1186 | MINF1.00820019/AX |  | 1186 | 0 | 1906 | 1906 | 1906 | H | 1.418 | 1.418 | 1.418 |  | 0.0001058 | 1.7486 | 1 | 0.0001058 | [31 empty] | #N/A
Vrijstaand | Mini Vrijstaand | Nee | Jaga kleur | MINF.00820019.klr/AS | 8 | 200 | 19/AS | 23 | 1906 | 163.8865 | 0.042191 | [8 empty] | A03 | 1186 | MINF1.00820019/AX |  | 1186 | 0 | 1906 | 1906 | 1906 | H | 1.418 | 1.418 | 1.418 |  | 0.0001058 | 1.7486 | 1 | 0.0001058 | [31 empty] | #N/A
Vrijstaand | Mini Vrijstaand | Nee | Jaga kleur | MINF.00820019.klr/FL | 8 | 200 | 19/FL | 23 | 1906 | 163.8865 | 0.042191 | [8 empty] | A03 | 1043 | MINF1.00820019/FX |  | 1043 | 0 | 1906 | 1906 | 1906 | H | 1.418 | 1.418 | 1.418 |  | 0.0001058 | 1.7486 | 1 | 0.0001058 | [31 empty] | #N/A
Vrijstaand | Mini Vrijstaand | Nee | Jaga kleur | MINF.00820019.klr/FM | 8 | 200 | 19/FM | 23 | 1906 | 163.8865 | 0.042191 | [8 empty] | A03 | 1043 | MINF1.00820019/FX |  | 1043 | 0 | 1906 | 1906 | 1906 | H | 1.418 | 1.418 | 1.418 |  | 0.0001058 | 1.7486 | 1 | 0.0001058 | [31 empty] | #N/A
Vrijstaand | Mini Vrijstaand | Nee | Jaga kleur | MINF.00820019.klr/FS | 8 | 200 | 19/FS | 23 | 1906 | 163.8865 | 0.042191 | [8 empty] | A03 | 1043 | MINF1.00820019/FX |  | 1043 | 0 | 1906 | 1906 | 1906 | H | 1.418 | 1.418 | 1.418 |  | 0.0001058 | 1.7486 | 1 | 0.0001058 | [31 empty] | #N/A
Vrijstaand | Mini Vrijstaand | Nee | Jaga kleur | MINF.00822009.klr/AL | 8 | 220 | 09/AL | 13 | 935 | 80.3955 | 0.024177 | [8 empty] | A03 | 1034 | MINF1.00822009/AX |  | 1034 | 0 | 935 | 935 | 935 | H | 1.418 | 1.418 | 1.418 |  | 0.0001872 | 1.8444 | 1 | 0.0001872 | [31 empty] | #N/A
Vrijstaand | Mini Vrijstaand | Nee | Jaga kleur | MINF.00822009.klr/AS | 8 | 220 | 09/AS | 13 | 935 | 80.3955 | 0.024177 | [8 empty] | A03 | 1034 | MINF1.00822009/AX |  | 1034 | 0 | 935 | 935 | 935 | H | 1.418 | 1.418 | 1.418 |  | 0.0001872 | 1.8444 | 1 | 0.0001872 | [31 empty] | #N/A
Vrijstaand | Mini Vrijstaand | Nee | Jaga kleur | MINF.00822009.klr/FL | 8 | 220 | 09/FL | 13 | 935 | 80.3955 | 0.024177 | [8 empty] | A03 | 891 | MINF1.00822009/FX |  | 891 | 0 | 935 | 935 | 935 | H | 1.418 | 1.418 | 1.418 |  | 0.0001872 | 1.8444 | 1 | 0.0001872 | [31 empty] | #N/A
Vrijstaand | Mini Vrijstaand | Nee | Jaga kleur | MINF.00822009.klr/FM | 8 | 220 | 09/FM | 13 | 935 | 80.3955 | 0.024177 | [8 empty] | A03 | 891 | MINF1.00822009/FX |  | 891 | 0 | 935 | 935 | 935 | H | 1.418 | 1.418 | 1.418 |  | 0.0001872 | 1.8444 | 1 | 0.0001872 | [31 empty] | #N/A
Vrijstaand | Mini Vrijstaand | Nee | Jaga kleur | MINF.00822009.klr/FS | 8 | 220 | 09/FS | 13 | 935 | 80.3955 | 0.024177 | [8 empty] | A03 | 891 | MINF1.00822009/FX |  | 891 | 0 | 935 | 935 | 935 | H | 1.418 | 1.418 | 1.418 |  | 0.0001872 | 1.8444 | 1 | 0.0001872 | [31 empty] | #N/A
Vrijstaand | Mini Vrijstaand | Nee | Jaga kleur | MINF.00822014.klr/AL | 8 | 220 | 14/AL | 18 | 1527 | 131.2984 | 0.044962 | [8 empty] | A03 | 1206 | MINF1.00822014/AX |  | 1206 | 0 | 1527 | 1527 | 1527 | H | 1.418 | 1.418 | 1.418 |  | 0.0001625 | 1.76 | 1 | 0.0001625 | [31 empty] | #N/A
Vrijstaand | Mini Vrijstaand | Nee | Jaga kleur | MINF.00822014.klr/AS | 8 | 220 | 14/AS | 18 | 1527 | 131.2984 | 0.044962 | [8 empty] | A03 | 1206 | MINF1.00822014/AX |  | 1206 | 0 | 1527 | 1527 | 1527 | H | 1.418 | 1.418 | 1.418 |  | 0.0001625 | 1.76 | 1 | 0.0001625 | [31 empty] | #N/A
Vrijstaand | Mini Vrijstaand | Nee | Jaga kleur | MINF.00822014.klr/FL | 8 | 220 | 14/FL | 18 | 1527 | 131.2984 | 0.044962 | [8 empty] | A03 | 1063 | MINF1.00822014/FX |  | 1063 | 0 | 1527 | 1527 | 1527 | H | 1.418 | 1.418 | 1.418 |  | 0.0001625 | 1.76 | 1 | 0.0001625 | [31 empty] | #N/A
Vrijstaand | Mini Vrijstaand | Nee | Jaga kleur | MINF.00822014.klr/FM | 8 | 220 | 14/FM | 18 | 1527 | 131.2984 | 0.044962 | [8 empty] | A03 | 1063 | MINF1.00822014/FX |  | 1063 | 0 | 1527 | 1527 | 1527 | H | 1.418 | 1.418 | 1.418 |  | 0.0001625 | 1.76 | 1 | 0.0001625 | [31 empty] | #N/A
Vrijstaand | Mini Vrijstaand | Nee | Jaga kleur | MINF.00822014.klr/FS | 8 | 220 | 14/FS | 18 | 1527 | 131.2984 | 0.044962 | [8 empty] | A03 | 1063 | MINF1.00822014/FX |  | 1063 | 0 | 1527 | 1527 | 1527 | H | 1.418 | 1.418 | 1.418 |  | 0.0001625 | 1.76 | 1 | 0.0001625 | [31 empty] | #N/A
Vrijstaand | Mini Vrijstaand | Nee | Jaga kleur | MINF.00822019.klr/AL | 8 | 220 | 19/AL | 23 | 2097 | 180.3095 | 0.052486 | [8 empty] | A03 | 1311 | MINF1.00822019/AX |  | 1311 | 0 | 2097 | 2097 | 2097 | H | 1.418 | 1.418 | 1.418 |  | 0.0001058 | 1.7486 | 1 | 0.0001058 | [31 empty] | #N/A
Vrijstaand | Mini Vrijstaand | Nee | Jaga kleur | MINF.00822019.klr/AS | 8 | 220 | 19/AS | 23 | 2097 | 180.3095 | 0.052486 | [8 empty] | A03 | 1311 | MINF1.00822019/AX |  | 1311 | 0 | 2097 | 2097 | 2097 | H | 1.418 | 1.418 | 1.418 |  | 0.0001058 | 1.7486 | 1 | 0.0001058 | [31 empty] | #N/A
Vrijstaand | Mini Vrijstaand | Nee | Jaga kleur | MINF.00822019.klr/FL | 8 | 220 | 19/FL | 23 | 2097 | 180.3095 | 0.052486 | [8 empty] | A03 | 1169 | MINF1.00822019/FX |  | 1169 | 0 | 2097 | 2097 | 2097 | H | 1.418 | 1.418 | 1.418 |  | 0.0001058 | 1.7486 | 1 | 0.0001058 | [31 empty] | #N/A
Vrijstaand | Mini Vrijstaand | Nee | Jaga kleur | MINF.00822019.klr/FM | 8 | 220 | 19/FM | 23 | 2097 | 180.3095 | 0.052486 | [8 empty] | A03 | 1169 | MINF1.00822019/FX |  | 1169 | 0 | 2097 | 2097 | 2097 | H | 1.418 | 1.418 | 1.418 |  | 0.0001058 | 1.7486 | 1 | 0.0001058 | [31 empty] | #N/A
Vrijstaand | Mini Vrijstaand | Nee | Jaga kleur | MINF.00822019.klr/FS | 8 | 220 | 19/FS | 23 | 2097 | 180.3095 | 0.052486 | [8 empty] | A03 | 1169 | MINF1.00822019/FX |  | 1169 | 0 | 2097 | 2097 | 2097 | H | 1.418 | 1.418 | 1.418 |  | 0.0001058 | 1.7486 | 1 | 0.0001058 | [31 empty] | #N/A
Vrijstaand | Mini Vrijstaand | Nee | Jaga kleur | MINF.00824009.klr/AL | 8 | 240 | 09/AL | 13 | 1020 | 87.7042 | 0.029983 | [8 empty] | A03 | 1068 | MINF1.00824009/AX |  | 1068 | 0 | 1020 | 1020 | 1020 | H | 1.418 | 1.418 | 1.418 |  | 0.0001872 | 1.8444 | 1 | 0.0001872 | [31 empty] | #N/A
Vrijstaand | Mini Vrijstaand | Nee | Jaga kleur | MINF.00824009.klr/AS | 8 | 240 | 09/AS | 13 | 1020 | 87.7042 | 0.029983 | [8 empty] | A03 | 1068 | MINF1.00824009/AX |  | 1068 | 0 | 1020 | 1020 | 1020 | H | 1.418 | 1.418 | 1.418 |  | 0.0001872 | 1.8444 | 1 | 0.0001872 | [31 empty] | #N/A
Vrijstaand | Mini Vrijstaand | Nee | Jaga kleur | MINF.00824009.klr/FL | 8 | 240 | 09/FL | 13 | 1020 | 87.7042 | 0.029983 | [8 empty] | A03 | 925 | MINF1.00824009/FX |  | 925 | 0 | 1020 | 1020 | 1020 | H | 1.418 | 1.418 | 1.418 |  | 0.0001872 | 1.8444 | 1 | 0.0001872 | [31 empty] | #N/A
Vrijstaand | Mini Vrijstaand | Nee | Jaga kleur | MINF.00824009.klr/FM | 8 | 240 | 09/FM | 13 | 1020 | 87.7042 | 0.029983 | [8 empty] | A03 | 925 | MINF1.00824009/FX |  | 925 | 0 | 1020 | 1020 | 1020 | H | 1.418 | 1.418 | 1.418 |  | 0.0001872 | 1.8444 | 1 | 0.0001872 | [31 empty] | #N/A
Vrijstaand | Mini Vrijstaand | Nee | Jaga kleur | MINF.00824009.klr/FS | 8 | 240 | 09/FS | 13 | 1020 | 87.7042 | 0.029983 | [8 empty] | A03 | 925 | MINF1.00824009/FX |  | 925 | 0 | 1020 | 1020 | 1020 | H | 1.418 | 1.418 | 1.418 |  | 0.0001872 | 1.8444 | 1 | 0.0001872 | [31 empty] | #N/A
Vrijstaand | Mini Vrijstaand | Nee | Jaga kleur | MINF.00824014.klr/AL | 8 | 240 | 14/AL | 18 | 1666 | 143.2502 | 0.055074 | [8 empty] | A03 | 1252 | MINF1.00824014/AX |  | 1252 | 0 | 1666 | 1666 | 1666 | H | 1.418 | 1.418 | 1.418 |  | 0.0001625 | 1.76 | 1 | 0.0001625 | [31 empty] | #N/A
Vrijstaand | Mini Vrijstaand | Nee | Jaga kleur | MINF.00824014.klr/AS | 8 | 240 | 14/AS | 18 | 1666 | 143.2502 | 0.055074 | [8 empty] | A03 | 1252 | MINF1.00824014/AX |  | 1252 | 0 | 1666 | 1666 | 1666 | H | 1.418 | 1.418 | 1.418 |  | 0.0001625 | 1.76 | 1 | 0.0001625 | [31 empty] | #N/A
Vrijstaand | Mini Vrijstaand | Nee | Jaga kleur | MINF.00824014.klr/FL | 8 | 240 | 14/FL | 18 | 1666 | 143.2502 | 0.055074 | [8 empty] | A03 | 1110 | MINF1.00824014/FX |  | 1110 | 0 | 1666 | 1666 | 1666 | H | 1.418 | 1.418 | 1.418 |  | 0.0001625 | 1.76 | 1 | 0.0001625 | [31 empty] | #N/A
Vrijstaand | Mini Vrijstaand | Nee | Jaga kleur | MINF.00824014.klr/FM | 8 | 240 | 14/FM | 18 | 1666 | 143.2502 | 0.055074 | [8 empty] | A03 | 1110 | MINF1.00824014/FX |  | 1110 | 0 | 1666 | 1666 | 1666 | H | 1.418 | 1.418 | 1.418 |  | 0.0001625 | 1.76 | 1 | 0.0001625 | [31 empty] | #N/A
Vrijstaand | Mini Vrijstaand | Nee | Jaga kleur | MINF.00824014.klr/FS | 8 | 240 | 14/FS | 18 | 1666 | 143.2502 | 0.055074 | [8 empty] | A03 | 1110 | MINF1.00824014/FX |  | 1110 | 0 | 1666 | 1666 | 1666 | H | 1.418 | 1.418 | 1.418 |  | 0.0001625 | 1.76 | 1 | 0.0001625 | [31 empty] | #N/A
Vrijstaand | Mini Vrijstaand | Nee | Jaga kleur | MINF.00824019.klr/AL | 8 | 240 | 19/AL | 23 | 2287 | 196.6466 | 0.064071 | [8 empty] | A03 | 1368 | MINF1.00824019/AX |  | 1368 | 0 | 2287 | 2287 | 2287 | H | 1.418 | 1.418 | 1.418 |  | 0.0001058 | 1.7486 | 1 | 0.0001058 | [31 empty] | #N/A
Vrijstaand | Mini Vrijstaand | Nee | Jaga kleur | MINF.00824019.klr/AS | 8 | 240 | 19/AS | 23 | 2287 | 196.6466 | 0.064071 | [8 empty] | A03 | 1368 | MINF1.00824019/AX |  | 1368 | 0 | 2287 | 2287 | 2287 | H | 1.418 | 1.418 | 1.418 |  | 0.0001058 | 1.7486 | 1 | 0.0001058 | [31 empty] | #N/A
Vrijstaand | Mini Vrijstaand | Nee | Jaga kleur | MINF.00824019.klr/FL | 8 | 240 | 19/FL | 23 | 2287 | 196.6466 | 0.064071 | [8 empty] | A03 | 1224 | MINF1.00824019/FX |  | 1224 | 0 | 2287 | 2287 | 2287 | H | 1.418 | 1.418 | 1.418 |  | 0.0001058 | 1.7486 | 1 | 0.0001058 | [31 empty] | #N/A
Vrijstaand | Mini Vrijstaand | Nee | Jaga kleur | MINF.00824019.klr/FM | 8 | 240 | 19/FM | 23 | 2287 | 196.6466 | 0.064071 | [8 empty] | A03 | 1224 | MINF1.00824019/FX |  | 1224 | 0 | 2287 | 2287 | 2287 | H | 1.418 | 1.418 | 1.418 |  | 0.0001058 | 1.7486 | 1 | 0.0001058 | [31 empty] | #N/A
Vrijstaand | Mini Vrijstaand | Nee | Jaga kleur | MINF.00824019.klr/FS | 8 | 240 | 19/FS | 23 | 2287 | 196.6466 | 0.064071 | [8 empty] | A03 | 1224 | MINF1.00824019/FX |  | 1224 | 0 | 2287 | 2287 | 2287 | H | 1.418 | 1.418 | 1.418 |  | 0.0001058 | 1.7486 | 1 | 0.0001058 | [31 empty] | #N/A
Vrijstaand | Mini Vrijstaand | Nee | Jaga kleur | MINF.00826009.klr/AL | 8 | 260 | 09/AL | 13 | 1105 | 95.0129 | 0.036589 | [8 empty] | A03 | 1106 | MINF1.00826009/AX |  | 1106 | 0 | 1105 | 1105 | 1105 | H | 1.418 | 1.418 | 1.418 |  | 0.0001872 | 1.8444 | 1 | 0.0001872 | [31 empty] | #N/A
Vrijstaand | Mini Vrijstaand | Nee | Jaga kleur | MINF.00826009.klr/AS | 8 | 260 | 09/AS | 13 | 1105 | 95.0129 | 0.036589 | [8 empty] | A03 | 1106 | MINF1.00826009/AX |  | 1106 | 0 | 1105 | 1105 | 1105 | H | 1.418 | 1.418 | 1.418 |  | 0.0001872 | 1.8444 | 1 | 0.0001872 | [31 empty] | #N/A
Vrijstaand | Mini Vrijstaand | Nee | Jaga kleur | MINF.00826009.klr/FL | 8 | 260 | 09/FL | 13 | 1105 | 95.0129 | 0.036589 | [8 empty] | A03 | 962 | MINF1.00826009/FX |  | 962 | 0 | 1105 | 1105 | 1105 | H | 1.418 | 1.418 | 1.418 |  | 0.0001872 | 1.8444 | 1 | 0.0001872 | [31 empty] | #N/A
Vrijstaand | Mini Vrijstaand | Nee | Jaga kleur | MINF.00826009.klr/FM | 8 | 260 | 09/FM | 13 | 1105 | 95.0129 | 0.036589 | [8 empty] | A03 | 962 | MINF1.00826009/FX |  | 962 | 0 | 1105 | 1105 | 1105 | H | 1.418 | 1.418 | 1.418 |  | 0.0001872 | 1.8444 | 1 | 0.0001872 | [31 empty] | #N/A
Vrijstaand | Mini Vrijstaand | Nee | Jaga kleur | MINF.00826009.klr/FS | 8 | 260 | 09/FS | 13 | 1105 | 95.0129 | 0.036589 | [8 empty] | A03 | 962 | MINF1.00826009/FX |  | 962 | 0 | 1105 | 1105 | 1105 | H | 1.418 | 1.418 | 1.418 |  | 0.0001872 | 1.8444 | 1 | 0.0001872 | [31 empty] | #N/A
Vrijstaand | Mini Vrijstaand | Nee | Jaga kleur | MINF.00826014.klr/AL | 8 | 260 | 14/AL | 18 | 1804 | 155.1161 | 0.066363 | [8 empty] | A03 | 1301 | MINF1.00826014/AX |  | 1301 | 0 | 1804 | 1804 | 1804 | H | 1.418 | 1.418 | 1.418 |  | 0.0001625 | 1.76 | 1 | 0.0001625 | [31 empty] | #N/A
Vrijstaand | Mini Vrijstaand | Nee | Jaga kleur | MINF.00826014.klr/AS | 8 | 260 | 14/AS | 18 | 1804 | 155.1161 | 0.066363 | [8 empty] | A03 | 1301 | MINF1.00826014/AX |  | 1301 | 0 | 1804 | 1804 | 1804 | H | 1.418 | 1.418 | 1.418 |  | 0.0001625 | 1.76 | 1 | 0.0001625 | [31 empty] | #N/A
Vrijstaand | Mini Vrijstaand | Nee | Jaga kleur | MINF.00826014.klr/FL | 8 | 260 | 14/FL | 18 | 1804 | 155.1161 | 0.066363 | [8 empty] | A03 | 1158 | MINF1.00826014/FX |  | 1158 | 0 | 1804 | 1804 | 1804 | H | 1.418 | 1.418 | 1.418 |  | 0.0001625 | 1.76 | 1 | 0.0001625 | [31 empty] | #N/A
Vrijstaand | Mini Vrijstaand | Nee | Jaga kleur | MINF.00826014.klr/FM | 8 | 260 | 14/FM | 18 | 1804 | 155.1161 | 0.066363 | [8 empty] | A03 | 1158 | MINF1.00826014/FX |  | 1158 | 0 | 1804 | 1804 | 1804 | H | 1.418 | 1.418 | 1.418 |  | 0.0001625 | 1.76 | 1 | 0.0001625 | [31 empty] | #N/A
Vrijstaand | Mini Vrijstaand | Nee | Jaga kleur | MINF.00826014.klr/FS | 8 | 260 | 14/FS | 18 | 1804 | 155.1161 | 0.066363 | [8 empty] | A03 | 1158 | MINF1.00826014/FX |  | 1158 | 0 | 1804 | 1804 | 1804 | H | 1.418 | 1.418 | 1.418 |  | 0.0001625 | 1.76 | 1 | 0.0001625 | [31 empty] | #N/A
Vrijstaand | Mini Vrijstaand | Nee | Jaga kleur | MINF.00826019.klr/AL | 8 | 260 | 19/AL | 23 | 2478 | 213.0696 | 0.077104 | [8 empty] | A03 | 1423 | MINF1.00826019/AX |  | 1423 | 0 | 2478 | 2478 | 2478 | H | 1.418 | 1.418 | 1.418 |  | 0.0001058 | 1.7486 | 1 | 0.0001058 | [31 empty] | #N/A
Vrijstaand | Mini Vrijstaand | Nee | Jaga kleur | MINF.00826019.klr/AS | 8 | 260 | 19/AS | 23 | 2478 | 213.0696 | 0.077104 | [8 empty] | A03 | 1423 | MINF1.00826019/AX |  | 1423 | 0 | 2478 | 2478 | 2478 | H | 1.418 | 1.418 | 1.418 |  | 0.0001058 | 1.7486 | 1 | 0.0001058 | [31 empty] | #N/A
Vrijstaand | Mini Vrijstaand | Nee | Jaga kleur | MINF.00826019.klr/FL | 8 | 260 | 19/FL | 23 | 2478 | 213.0696 | 0.077104 | [8 empty] | A03 | 1279 | MINF1.00826019/FX |  | 1279 | 0 | 2478 | 2478 | 2478 | H | 1.418 | 1.418 | 1.418 |  | 0.0001058 | 1.7486 | 1 | 0.0001058 | [31 empty] | #N/A
Vrijstaand | Mini Vrijstaand | Nee | Jaga kleur | MINF.00826019.klr/FM | 8 | 260 | 19/FM | 23 | 2478 | 213.0696 | 0.077104 | [8 empty] | A03 | 1279 | MINF1.00826019/FX |  | 1279 | 0 | 2478 | 2478 | 2478 | H | 1.418 | 1.418 | 1.418 |  | 0.0001058 | 1.7486 | 1 | 0.0001058 | [31 empty] | #N/A
Vrijstaand | Mini Vrijstaand | Nee | Jaga kleur | MINF.00826019.klr/FS | 8 | 260 | 19/FS | 23 | 2478 | 213.0696 | 0.077104 | [8 empty] | A03 | 1279 | MINF1.00826019/FX |  | 1279 | 0 | 2478 | 2478 | 2478 | H | 1.418 | 1.418 | 1.418 |  | 0.0001058 | 1.7486 | 1 | 0.0001058 | [31 empty] | #N/A
Vrijstaand | Mini Vrijstaand | Nee | Jaga kleur | MINF.00828009.klr/AL | 8 | 280 | 09/AL | 13 | 1190 | 102.3216 | 0.044038 | [8 empty] | A03 | 1139 | MINF1.00828009/AX |  | 1139 | 0 | 1190 | 1190 | 1190 | H | 1.418 | 1.418 | 1.418 |  | 0.0001872 | 1.8444 | 1 | 0.0001872 | [31 empty] | #N/A
Vrijstaand | Mini Vrijstaand | Nee | Jaga kleur | MINF.00828009.klr/AS | 8 | 280 | 09/AS | 13 | 1190 | 102.3216 | 0.044038 | [8 empty] | A03 | 1139 | MINF1.00828009/AX |  | 1139 | 0 | 1190 | 1190 | 1190 | H | 1.418 | 1.418 | 1.418 |  | 0.0001872 | 1.8444 | 1 | 0.0001872 | [31 empty] | #N/A
Vrijstaand | Mini Vrijstaand | Nee | Jaga kleur | MINF.00828009.klr/FL | 8 | 280 | 09/FL | 13 | 1190 | 102.3216 | 0.044038 | [8 empty] | A03 | 996 | MINF1.00828009/FX |  | 996 | 0 | 1190 | 1190 | 1190 | H | 1.418 | 1.418 | 1.418 |  | 0.0001872 | 1.8444 | 1 | 0.0001872 | [31 empty] | #N/A
Vrijstaand | Mini Vrijstaand | Nee | Jaga kleur | MINF.00828009.klr/FM | 8 | 280 | 09/FM | 13 | 1190 | 102.3216 | 0.044038 | [8 empty] | A03 | 996 | MINF1.00828009/FX |  | 996 | 0 | 1190 | 1190 | 1190 | H | 1.418 | 1.418 | 1.418 |  | 0.0001872 | 1.8444 | 1 | 0.0001872 | [31 empty] | #N/A
Vrijstaand | Mini Vrijstaand | Nee | Jaga kleur | MINF.00828009.klr/FS | 8 | 280 | 09/FS | 13 | 1190 | 102.3216 | 0.044038 | [8 empty] | A03 | 996 | MINF1.00828009/FX |  | 996 | 0 | 1190 | 1190 | 1190 | H | 1.418 | 1.418 | 1.418 |  | 0.0001872 | 1.8444 | 1 | 0.0001872 | [31 empty] | #N/A
Vrijstaand | Mini Vrijstaand | Nee | Jaga kleur | MINF.00828014.klr/AL | 8 | 280 | 14/AL | 18 | 1943 | 167.0679 | 0.079011 | [8 empty] | A03 | 1347 | MINF1.00828014/AX |  | 1347 | 0 | 1943 | 1943 | 1943 | H | 1.418 | 1.418 | 1.418 |  | 0.0001625 | 1.76 | 1 | 0.0001625 | [31 empty] | #N/A
Vrijstaand | Mini Vrijstaand | Nee | Jaga kleur | MINF.00828014.klr/AS | 8 | 280 | 14/AS | 18 | 1943 | 167.0679 | 0.079011 | [8 empty] | A03 | 1347 | MINF1.00828014/AX |  | 1347 | 0 | 1943 | 1943 | 1943 | H | 1.418 | 1.418 | 1.418 |  | 0.0001625 | 1.76 | 1 | 0.0001625 | [31 empty] | #N/A
Vrijstaand | Mini Vrijstaand | Nee | Jaga kleur | MINF.00828014.klr/FL | 8 | 280 | 14/FL | 18 | 1943 | 167.0679 | 0.079011 | [8 empty] | A03 | 1202 | MINF1.00828014/FX |  | 1202 | 0 | 1943 | 1943 | 1943 | H | 1.418 | 1.418 | 1.418 |  | 0.0001625 | 1.76 | 1 | 0.0001625 | [31 empty] | #N/A
Vrijstaand | Mini Vrijstaand | Nee | Jaga kleur | MINF.00828014.klr/FM | 8 | 280 | 14/FM | 18 | 1943 | 167.0679 | 0.079011 | [8 empty] | A03 | 1202 | MINF1.00828014/FX |  | 1202 | 0 | 1943 | 1943 | 1943 | H | 1.418 | 1.418 | 1.418 |  | 0.0001625 | 1.76 | 1 | 0.0001625 | [31 empty] | #N/A
Vrijstaand | Mini Vrijstaand | Nee | Jaga kleur | MINF.00828014.klr/FS | 8 | 280 | 14/FS | 18 | 1943 | 167.0679 | 0.079011 | [8 empty] | A03 | 1202 | MINF1.00828014/FX |  | 1202 | 0 | 1943 | 1943 | 1943 | H | 1.418 | 1.418 | 1.418 |  | 0.0001625 | 1.76 | 1 | 0.0001625 | [31 empty] | #N/A
Vrijstaand | Mini Vrijstaand | Nee | Jaga kleur | MINF.00828019.klr/AL | 8 | 280 | 19/AL | 23 | 2668 | 229.4067 | 0.091523 | [8 empty] | A03 | 1477 | MINF1.00828019/AX |  | 1477 | 0 | 2668 | 2668 | 2668 | H | 1.418 | 1.418 | 1.418 |  | 0.0001058 | 1.7486 | 1 | 0.0001058 | [31 empty] | #N/A
Vrijstaand | Mini Vrijstaand | Nee | Jaga kleur | MINF.00828019.klr/AS | 8 | 280 | 19/AS | 23 | 2668 | 229.4067 | 0.091523 | [8 empty] | A03 | 1477 | MINF1.00828019/AX |  | 1477 | 0 | 2668 | 2668 | 2668 | H | 1.418 | 1.418 | 1.418 |  | 0.0001058 | 1.7486 | 1 | 0.0001058 | [31 empty] | #N/A
Vrijstaand | Mini Vrijstaand | Nee | Jaga kleur | MINF.00828019.klr/FL | 8 | 280 | 19/FL | 23 | 2668 | 229.4067 | 0.091523 | [8 empty] | A03 | 1334 | MINF1.00828019/FX |  | 1334 | 0 | 2668 | 2668 | 2668 | H | 1.418 | 1.418 | 1.418 |  | 0.0001058 | 1.7486 | 1 | 0.0001058 | [31 empty] | #N/A
Vrijstaand | Mini Vrijstaand | Nee | Jaga kleur | MINF.00828019.klr/FM | 8 | 280 | 19/FM | 23 | 2668 | 229.4067 | 0.091523 | [8 empty] | A03 | 1334 | MINF1.00828019/FX |  | 1334 | 0 | 2668 | 2668 | 2668 | H | 1.418 | 1.418 | 1.418 |  | 0.0001058 | 1.7486 | 1 | 0.0001058 | [31 empty] | #N/A
Vrijstaand | Mini Vrijstaand | Nee | Jaga kleur | MINF.00828019.klr/FS | 8 | 280 | 19/FS | 23 | 2668 | 229.4067 | 0.091523 | [8 empty] | A03 | 1334 | MINF1.00828019/FX |  | 1334 | 0 | 2668 | 2668 | 2668 | H | 1.418 | 1.418 | 1.418 |  | 0.0001058 | 1.7486 | 1 | 0.0001058 | [31 empty] | #N/A
Vrijstaand | Mini Vrijstaand | Nee | Jaga kleur | MINF.00830009.klr/AL | 8 | 300 | 09/AL | 13 | 1275 | 109.6303 | 0.052373 | [8 empty] | A03 | 1175 | MINF1.00830009/AX |  | 1175 | 0 | 1275 | 1275 | 1275 | H | 1.418 | 1.418 | 1.418 |  | 0.0001872 | 1.8444 | 1 | 0.0001872 | [31 empty] | #N/A
Vrijstaand | Mini Vrijstaand | Nee | Jaga kleur | MINF.00830009.klr/AS | 8 | 300 | 09/AS | 13 | 1275 | 109.6303 | 0.052373 | [8 empty] | A03 | 1175 | MINF1.00830009/AX |  | 1175 | 0 | 1275 | 1275 | 1275 | H | 1.418 | 1.418 | 1.418 |  | 0.0001872 | 1.8444 | 1 | 0.0001872 | [31 empty] | #N/A
Vrijstaand | Mini Vrijstaand | Nee | Jaga kleur | MINF.00830009.klr/FL | 8 | 300 | 09/FL | 13 | 1275 | 109.6303 | 0.052373 | [8 empty] | A03 | 1032 | MINF1.00830009/FX |  | 1032 | 0 | 1275 | 1275 | 1275 | H | 1.418 | 1.418 | 1.418 |  | 0.0001872 | 1.8444 | 1 | 0.0001872 | [31 empty] | #N/A
Vrijstaand | Mini Vrijstaand | Nee | Jaga kleur | MINF.00830009.klr/FM | 8 | 300 | 09/FM | 13 | 1275 | 109.6303 | 0.052373 | [8 empty] | A03 | 1032 | MINF1.00830009/FX |  | 1032 | 0 | 1275 | 1275 | 1275 | H | 1.418 | 1.418 | 1.418 |  | 0.0001872 | 1.8444 | 1 | 0.0001872 | [31 empty] | #N/A
Vrijstaand | Mini Vrijstaand | Nee | Jaga kleur | MINF.00830009.klr/FS | 8 | 300 | 09/FS | 13 | 1275 | 109.6303 | 0.052373 | [8 empty] | A03 | 1032 | MINF1.00830009/FX |  | 1032 | 0 | 1275 | 1275 | 1275 | H | 1.418 | 1.418 | 1.418 |  | 0.0001872 | 1.8444 | 1 | 0.0001872 | [31 empty] | #N/A
Vrijstaand | Mini Vrijstaand | Nee | Jaga kleur | MINF.00830014.klr/AL | 8 | 300 | 14/AL | 18 | 2082 | 179.0198 | 0.093007 | [8 empty] | A03 | 1399 | MINF1.00830014/AX |  | 1399 | 0 | 2082 | 2082 | 2082 | H | 1.418 | 1.418 | 1.418 |  | 0.0001625 | 1.76 | 1 | 0.0001625 | [31 empty] | #N/A
Vrijstaand | Mini Vrijstaand | Nee | Jaga kleur | MINF.00830014.klr/AS | 8 | 300 | 14/AS | 18 | 2082 | 179.0198 | 0.093007 | [8 empty] | A03 | 1399 | MINF1.00830014/AX |  | 1399 | 0 | 2082 | 2082 | 2082 | H | 1.418 | 1.418 | 1.418 |  | 0.0001625 | 1.76 | 1 | 0.0001625 | [31 empty] | #N/A
Vrijstaand | Mini Vrijstaand | Nee | Jaga kleur | MINF.00830014.klr/FL | 8 | 300 | 14/FL | 18 | 2082 | 179.0198 | 0.093007 | [8 empty] | A03 | 1256 | MINF1.00830014/FX |  | 1256 | 0 | 2082 | 2082 | 2082 | H | 1.418 | 1.418 | 1.418 |  | 0.0001625 | 1.76 | 1 | 0.0001625 | [31 empty] | #N/A
Vrijstaand | Mini Vrijstaand | Nee | Jaga kleur | MINF.00830014.klr/FM | 8 | 300 | 14/FM | 18 | 2082 | 179.0198 | 0.093007 | [8 empty] | A03 | 1256 | MINF1.00830014/FX |  | 1256 | 0 | 2082 | 2082 | 2082 | H | 1.418 | 1.418 | 1.418 |  | 0.0001625 | 1.76 | 1 | 0.0001625 | [31 empty] | #N/A
Vrijstaand | Mini Vrijstaand | Nee | Jaga kleur | MINF.00830014.klr/FS | 8 | 300 | 14/FS | 18 | 2082 | 179.0198 | 0.093007 | [8 empty] | A03 | 1256 | MINF1.00830014/FX |  | 1256 | 0 | 2082 | 2082 | 2082 | H | 1.418 | 1.418 | 1.418 |  | 0.0001625 | 1.76 | 1 | 0.0001625 | [31 empty] | #N/A
Vrijstaand | Mini Vrijstaand | Nee | Jaga kleur | MINF.00830019.klr/AL | 8 | 300 | 19/AL | 23 | 2859 | 245.8298 | 0.10751 | [8 empty] | A03 | 1544 | MINF1.00830019/AX |  | 1544 | 0 | 2859 | 2859 | 2859 | H | 1.418 | 1.418 | 1.418 |  | 0.0001058 | 1.7486 | 1 | 0.0001058 | [31 empty] | #N/A
Vrijstaand | Mini Vrijstaand | Nee | Jaga kleur | MINF.00830019.klr/AS | 8 | 300 | 19/AS | 23 | 2859 | 245.8298 | 0.10751 | [8 empty] | A03 | 1544 | MINF1.00830019/AX |  | 1544 | 0 | 2859 | 2859 | 2859 | H | 1.418 | 1.418 | 1.418 |  | 0.0001058 | 1.7486 | 1 | 0.0001058 | [31 empty] | #N/A
Vrijstaand | Mini Vrijstaand | Nee | Jaga kleur | MINF.00830019.klr/FL | 8 | 300 | 19/FL | 23 | 2859 | 245.8298 | 0.10751 | [8 empty] | A03 | 1402 | MINF1.00830019/FX |  | 1402 | 0 | 2859 | 2859 | 2859 | H | 1.418 | 1.418 | 1.418 |  | 0.0001058 | 1.7486 | 1 | 0.0001058 | [31 empty] | #N/A
Vrijstaand | Mini Vrijstaand | Nee | Jaga kleur | MINF.00830019.klr/FM | 8 | 300 | 19/FM | 23 | 2859 | 245.8298 | 0.10751 | [8 empty] | A03 | 1402 | MINF1.00830019/FX |  | 1402 | 0 | 2859 | 2859 | 2859 | H | 1.418 | 1.418 | 1.418 |  | 0.0001058 | 1.7486 | 1 | 0.0001058 | [31 empty] | #N/A
Vrijstaand | Mini Vrijstaand | Nee | Jaga kleur | MINF.00830019.klr/FS | 8 | 300 | 19/FS | 23 | 2859 | 245.8298 | 0.10751 | [8 empty] | A03 | 1402 | MINF1.00830019/FX |  | 1402 | 0 | 2859 | 2859 | 2859 | H | 1.418 | 1.418 | 1.418 |  | 0.0001058 | 1.7486 | 1 | 0.0001058 | [31 empty] | #N/A
Vrijstaand | Mini Vrijstaand | Nee | Jaga kleur | MINF.01306005.klr/AL | 13 | 60 | 05/AL | 8 | 197 | 16.939 | 0.0025783 | [8 empty] | A03 | 438 | MINF1.01306005/AX |  | 438 | 0 | 197 | 197 | 197 | H | 1.413 | 1.413 | 1.413 |  | 0.0009367 | 1.7898 | 2 | 0.0004456 | [31 empty] | #N/A
Vrijstaand | Mini Vrijstaand | Nee | Jaga kleur | MINF.01306005.klr/AS | 13 | 60 | 05/AS | 8 | 197 | 16.939 | 0.0025783 | [8 empty] | A03 | 438 | MINF1.01306005/AX |  | 438 | 0 | 197 | 197 | 197 | H | 1.413 | 1.413 | 1.413 |  | 0.0009367 | 1.7898 | 2 | 0.0004456 | [31 empty] | #N/A
Vrijstaand | Mini Vrijstaand | Nee | Jaga kleur | MINF.01306005.klr/FL | 13 | 60 | 05/FL | 8 | 197 | 16.939 | 0.0025783 | [8 empty] | A03 | 342 | MINF1.01306005/FX |  | 342 | 0 | 197 | 197 | 197 | H | 1.413 | 1.413 | 1.413 |  | 0.0009367 | 1.7898 | 2 | 0.0004456 | [31 empty] | #N/A
Vrijstaand | Mini Vrijstaand | Nee | Jaga kleur | MINF.01306005.klr/FM | 13 | 60 | 05/FM | 8 | 197 | 16.939 | 0.0025783 | [8 empty] | A03 | 342 | MINF1.01306005/FX |  | 342 | 0 | 197 | 197 | 197 | H | 1.413 | 1.413 | 1.413 |  | 0.0009367 | 1.7898 | 2 | 0.0004456 | [31 empty] | #N/A
Vrijstaand | Mini Vrijstaand | Nee | Jaga kleur | MINF.01306005.klr/FS | 13 | 60 | 05/FS | 8 | 197 | 16.939 | 0.0025783 | [8 empty] | A03 | 342 | MINF1.01306005/FX |  | 342 | 0 | 197 | 197 | 197 | H | 1.413 | 1.413 | 1.413 |  | 0.0009367 | 1.7898 | 2 | 0.0004456 | [31 empty] | #N/A
Vrijstaand | Mini Vrijstaand | Nee | Jaga kleur | MINF.01306010.klr/AL | 13 | 60 | 10/AL | 13 | 303 | 26.0533 | 0.0034572 | [8 empty] | A03 | 473 | MINF1.01306010/AX |  | 473 | 0 | 303 | 303 | 303 | H | 1.419 | 1.419 | 1.419 |  | 0.0003969 | 1.7346 | 2 | 0.00036735 | [31 empty] | #N/A
Vrijstaand | Mini Vrijstaand | Nee | Jaga kleur | MINF.01306010.klr/AS | 13 | 60 | 10/AS | 13 | 303 | 26.0533 | 0.0034572 | [8 empty] | A03 | 473 | MINF1.01306010/AX |  | 473 | 0 | 303 | 303 | 303 | H | 1.419 | 1.419 | 1.419 |  | 0.0003969 | 1.7346 | 2 | 0.00036735 | [31 empty] | #N/A
Vrijstaand | Mini Vrijstaand | Nee | Jaga kleur | MINF.01306010.klr/FL | 13 | 60 | 10/FL | 13 | 303 | 26.0533 | 0.0034572 | [8 empty] | A03 | 378 | MINF1.01306010/FX |  | 378 | 0 | 303 | 303 | 303 | H | 1.419 | 1.419 | 1.419 |  | 0.0003969 | 1.7346 | 2 | 0.00036735 | [31 empty] | #N/A
Vrijstaand | Mini Vrijstaand | Nee | Jaga kleur | MINF.01306010.klr/FM | 13 | 60 | 10/FM | 13 | 303 | 26.0533 | 0.0034572 | [8 empty] | A03 | 378 | MINF1.01306010/FX |  | 378 | 0 | 303 | 303 | 303 | H | 1.419 | 1.419 | 1.419 |  | 0.0003969 | 1.7346 | 2 | 0.00036735 | [31 empty] | #N/A
Vrijstaand | Mini Vrijstaand | Nee | Jaga kleur | MINF.01306010.klr/FS | 13 | 60 | 10/FS | 13 | 303 | 26.0533 | 0.0034572 | [8 empty] | A03 | 378 | MINF1.01306010/FX |  | 378 | 0 | 303 | 303 | 303 | H | 1.419 | 1.419 | 1.419 |  | 0.0003969 | 1.7346 | 2 | 0.00036735 | [31 empty] | #N/A
Vrijstaand | Mini Vrijstaand | Nee | Jaga kleur | MINF.01306015.klr/AL | 13 | 60 | 15/AL | 18 | 508 | 43.6801 | 0.0098877 | [8 empty] | A03 | 534 | MINF1.01306015/AX |  | 534 | 0 | 508 | 508 | 508 | H | 1.416 | 1.416 | 1.416 |  | 0.0002083 | 1.724 | 2 | 0.00046183 | [31 empty] | #N/A
Vrijstaand | Mini Vrijstaand | Nee | Jaga kleur | MINF.01306015.klr/AS | 13 | 60 | 15/AS | 18 | 508 | 43.6801 | 0.0098877 | [8 empty] | A03 | 534 | MINF1.01306015/AX |  | 534 | 0 | 508 | 508 | 508 | H | 1.416 | 1.416 | 1.416 |  | 0.0002083 | 1.724 | 2 | 0.00046183 | [31 empty] | #N/A
Vrijstaand | Mini Vrijstaand | Nee | Jaga kleur | MINF.01306015.klr/FL | 13 | 60 | 15/FL | 18 | 508 | 43.6801 | 0.0098877 | [8 empty] | A03 | 439 | MINF1.01306015/FX |  | 439 | 0 | 508 | 508 | 508 | H | 1.416 | 1.416 | 1.416 |  | 0.0002083 | 1.724 | 2 | 0.00046183 | [31 empty] | #N/A
Vrijstaand | Mini Vrijstaand | Nee | Jaga kleur | MINF.01306015.klr/FM | 13 | 60 | 15/FM | 18 | 508 | 43.6801 | 0.0098877 | [8 empty] | A03 | 439 | MINF1.01306015/FX |  | 439 | 0 | 508 | 508 | 508 | H | 1.416 | 1.416 | 1.416 |  | 0.0002083 | 1.724 | 2 | 0.00046183 | [31 empty] | #N/A
Vrijstaand | Mini Vrijstaand | Nee | Jaga kleur | MINF.01306015.klr/FS | 13 | 60 | 15/FS | 18 | 508 | 43.6801 | 0.0098877 | [8 empty] | A03 | 439 | MINF1.01306015/FX |  | 439 | 0 | 508 | 508 | 508 | H | 1.416 | 1.416 | 1.416 |  | 0.0002083 | 1.724 | 2 | 0.00046183 | [31 empty] | #N/A
Vrijstaand | Mini Vrijstaand | Nee | Jaga kleur | MINF.01306020.klr/AL | 13 | 60 | 20/AL | 23 | 717 | 61.6509 | 0.015406 | [8 empty] | A03 | 567 | MINF1.01306020/AX |  | 567 | 0 | 717 | 717 | 717 | H | 1.416 | 1.416 | 1.416 |  | 0.0001276 | 1.7219 | 2 | 0.00037661 | [31 empty] | #N/A
Vrijstaand | Mini Vrijstaand | Nee | Jaga kleur | MINF.01306020.klr/AS | 13 | 60 | 20/AS | 23 | 717 | 61.6509 | 0.015406 | [8 empty] | A03 | 567 | MINF1.01306020/AX |  | 567 | 0 | 717 | 717 | 717 | H | 1.416 | 1.416 | 1.416 |  | 0.0001276 | 1.7219 | 2 | 0.00037661 | [31 empty] | #N/A
Vrijstaand | Mini Vrijstaand | Nee | Jaga kleur | MINF.01306020.klr/FL | 13 | 60 | 20/FL | 23 | 717 | 61.6509 | 0.015406 | [8 empty] | A03 | 471 | MINF1.01306020/FX |  | 471 | 0 | 717 | 717 | 717 | H | 1.416 | 1.416 | 1.416 |  | 0.0001276 | 1.7219 | 2 | 0.00037661 | [31 empty] | #N/A
Vrijstaand | Mini Vrijstaand | Nee | Jaga kleur | MINF.01306020.klr/FM | 13 | 60 | 20/FM | 23 | 717 | 61.6509 | 0.015406 | [8 empty] | A03 | 471 | MINF1.01306020/FX |  | 471 | 0 | 717 | 717 | 717 | H | 1.416 | 1.416 | 1.416 |  | 0.0001276 | 1.7219 | 2 | 0.00037661 | [31 empty] | #N/A
Vrijstaand | Mini Vrijstaand | Nee | Jaga kleur | MINF.01306020.klr/FS | 13 | 60 | 20/FS | 23 | 717 | 61.6509 | 0.015406 | [8 empty] | A03 | 471 | MINF1.01306020/FX |  | 471 | 0 | 717 | 717 | 717 | H | 1.416 | 1.416 | 1.416 |  | 0.0001276 | 1.7219 | 2 | 0.00037661 | [31 empty] | #N/A
Vrijstaand | Mini Vrijstaand | Nee | Jaga kleur | MINF.01307005.klr/AL | 13 | 70 | 05/AL | 8 | 230 | 19.7764 | 0.0038401 | [8 empty] | A03 | 454 | MINF1.01307005/AX |  | 454 | 0 | 230 | 230 | 230 | H | 1.413 | 1.413 | 1.413 |  | 0.0009367 | 1.7898 | 2 | 0.0004456 | [31 empty] | #N/A
Vrijstaand | Mini Vrijstaand | Nee | Jaga kleur | MINF.01307005.klr/AS | 13 | 70 | 05/AS | 8 | 230 | 19.7764 | 0.0038401 | [8 empty] | A03 | 454 | MINF1.01307005/AX |  | 454 | 0 | 230 | 230 | 230 | H | 1.413 | 1.413 | 1.413 |  | 0.0009367 | 1.7898 | 2 | 0.0004456 | [31 empty] | #N/A
Vrijstaand | Mini Vrijstaand | Nee | Jaga kleur | MINF.01307005.klr/FL | 13 | 70 | 05/FL | 8 | 230 | 19.7764 | 0.0038401 | [8 empty] | A03 | 360 | MINF1.01307005/FX |  | 360 | 0 | 230 | 230 | 230 | H | 1.413 | 1.413 | 1.413 |  | 0.0009367 | 1.7898 | 2 | 0.0004456 | [31 empty] | #N/A
Vrijstaand | Mini Vrijstaand | Nee | Jaga kleur | MINF.01307005.klr/FM | 13 | 70 | 05/FM | 8 | 230 | 19.7764 | 0.0038401 | [8 empty] | A03 | 360 | MINF1.01307005/FX |  | 360 | 0 | 230 | 230 | 230 | H | 1.413 | 1.413 | 1.413 |  | 0.0009367 | 1.7898 | 2 | 0.0004456 | [31 empty] | #N/A
Vrijstaand | Mini Vrijstaand | Nee | Jaga kleur | MINF.01307005.klr/FS | 13 | 70 | 05/FS | 8 | 230 | 19.7764 | 0.0038401 | [8 empty] | A03 | 360 | MINF1.01307005/FX |  | 360 | 0 | 230 | 230 | 230 | H | 1.413 | 1.413 | 1.413 |  | 0.0009367 | 1.7898 | 2 | 0.0004456 | [31 empty] | #N/A
Vrijstaand | Mini Vrijstaand | Nee | Jaga kleur | MINF.01307010.klr/AL | 13 | 70 | 10/AL | 13 | 354 | 30.4385 | 0.0049541 | [8 empty] | A03 | 493 | MINF1.01307010/AX |  | 493 | 0 | 354 | 354 | 354 | H | 1.419 | 1.419 | 1.419 |  | 0.0003969 | 1.7346 | 2 | 0.00036735 | [31 empty] | #N/A
Vrijstaand | Mini Vrijstaand | Nee | Jaga kleur | MINF.01307010.klr/AS | 13 | 70 | 10/AS | 13 | 354 | 30.4385 | 0.0049541 | [8 empty] | A03 | 493 | MINF1.01307010/AX |  | 493 | 0 | 354 | 354 | 354 | H | 1.419 | 1.419 | 1.419 |  | 0.0003969 | 1.7346 | 2 | 0.00036735 | [31 empty] | #N/A
Vrijstaand | Mini Vrijstaand | Nee | Jaga kleur | MINF.01307010.klr/FL | 13 | 70 | 10/FL | 13 | 354 | 30.4385 | 0.0049541 | [8 empty] | A03 | 398 | MINF1.01307010/FX |  | 398 | 0 | 354 | 354 | 354 | H | 1.419 | 1.419 | 1.419 |  | 0.0003969 | 1.7346 | 2 | 0.00036735 | [31 empty] | #N/A
Vrijstaand | Mini Vrijstaand | Nee | Jaga kleur | MINF.01307010.klr/FM | 13 | 70 | 10/FM | 13 | 354 | 30.4385 | 0.0049541 | [8 empty] | A03 | 398 | MINF1.01307010/FX |  | 398 | 0 | 354 | 354 | 354 | H | 1.419 | 1.419 | 1.419 |  | 0.0003969 | 1.7346 | 2 | 0.00036735 | [31 empty] | #N/A
Vrijstaand | Mini Vrijstaand | Nee | Jaga kleur | MINF.01307010.klr/FS | 13 | 70 | 10/FS | 13 | 354 | 30.4385 | 0.0049541 | [8 empty] | A03 | 398 | MINF1.01307010/FX |  | 398 | 0 | 354 | 354 | 354 | H | 1.419 | 1.419 | 1.419 |  | 0.0003969 | 1.7346 | 2 | 0.00036735 | [31 empty] | #N/A
Vrijstaand | Mini Vrijstaand | Nee | Jaga kleur | MINF.01307015.klr/AL | 13 | 70 | 15/AL | 18 | 593 | 50.9888 | 0.013761 | [8 empty] | A03 | 566 | MINF1.01307015/AX |  | 566 | 0 | 593 | 593 | 593 | H | 1.416 | 1.416 | 1.416 |  | 0.0002083 | 1.724 | 2 | 0.00046183 | [31 empty] | #N/A
Vrijstaand | Mini Vrijstaand | Nee | Jaga kleur | MINF.01307015.klr/AS | 13 | 70 | 15/AS | 18 | 593 | 50.9888 | 0.013761 | [8 empty] | A03 | 566 | MINF1.01307015/AX |  | 566 | 0 | 593 | 593 | 593 | H | 1.416 | 1.416 | 1.416 |  | 0.0002083 | 1.724 | 2 | 0.00046183 | [31 empty] | #N/A
Vrijstaand | Mini Vrijstaand | Nee | Jaga kleur | MINF.01307015.klr/FL | 13 | 70 | 15/FL | 18 | 593 | 50.9888 | 0.013761 | [8 empty] | A03 | 470 | MINF1.01307015/FX |  | 470 | 0 | 593 | 593 | 593 | H | 1.416 | 1.416 | 1.416 |  | 0.0002083 | 1.724 | 2 | 0.00046183 | [31 empty] | #N/A
Vrijstaand | Mini Vrijstaand | Nee | Jaga kleur | MINF.01307015.klr/FM | 13 | 70 | 15/FM | 18 | 593 | 50.9888 | 0.013761 | [8 empty] | A03 | 470 | MINF1.01307015/FX |  | 470 | 0 | 593 | 593 | 593 | H | 1.416 | 1.416 | 1.416 |  | 0.0002083 | 1.724 | 2 | 0.00046183 | [31 empty] | #N/A
Vrijstaand | Mini Vrijstaand | Nee | Jaga kleur | MINF.01307015.klr/FS | 13 | 70 | 15/FS | 18 | 593 | 50.9888 | 0.013761 | [8 empty] | A03 | 470 | MINF1.01307015/FX |  | 470 | 0 | 593 | 593 | 593 | H | 1.416 | 1.416 | 1.416 |  | 0.0002083 | 1.724 | 2 | 0.00046183 | [31 empty] | #N/A
Vrijstaand | Mini Vrijstaand | Nee | Jaga kleur | MINF.01307020.klr/AL | 13 | 70 | 20/AL | 23 | 837 | 71.969 | 0.021309 | [8 empty] | A03 | 606 | MINF1.01307020/AX |  | 606 | 0 | 837 | 837 | 837 | H | 1.416 | 1.416 | 1.416 |  | 0.0001276 | 1.7219 | 2 | 0.00037661 | [31 empty] | #N/A
Vrijstaand | Mini Vrijstaand | Nee | Jaga kleur | MINF.01307020.klr/AS | 13 | 70 | 20/AS | 23 | 837 | 71.969 | 0.021309 | [8 empty] | A03 | 606 | MINF1.01307020/AX |  | 606 | 0 | 837 | 837 | 837 | H | 1.416 | 1.416 | 1.416 |  | 0.0001276 | 1.7219 | 2 | 0.00037661 | [31 empty] | #N/A
Vrijstaand | Mini Vrijstaand | Nee | Jaga kleur | MINF.01307020.klr/FL | 13 | 70 | 20/FL | 23 | 837 | 71.969 | 0.021309 | [8 empty] | A03 | 512 | MINF1.01307020/FX |  | 512 | 0 | 837 | 837 | 837 | H | 1.416 | 1.416 | 1.416 |  | 0.0001276 | 1.7219 | 2 | 0.00037661 | [31 empty] | #N/A
Vrijstaand | Mini Vrijstaand | Nee | Jaga kleur | MINF.01307020.klr/FM | 13 | 70 | 20/FM | 23 | 837 | 71.969 | 0.021309 | [8 empty] | A03 | 512 | MINF1.01307020/FX |  | 512 | 0 | 837 | 837 | 837 | H | 1.416 | 1.416 | 1.416 |  | 0.0001276 | 1.7219 | 2 | 0.00037661 | [31 empty] | #N/A
Vrijstaand | Mini Vrijstaand | Nee | Jaga kleur | MINF.01307020.klr/FS | 13 | 70 | 20/FS | 23 | 837 | 71.969 | 0.021309 | [8 empty] | A03 | 512 | MINF1.01307020/FX |  | 512 | 0 | 837 | 837 | 837 | H | 1.416 | 1.416 | 1.416 |  | 0.0001276 | 1.7219 | 2 | 0.00037661 | [31 empty] | #N/A
Vrijstaand | Mini Vrijstaand | Nee | Jaga kleur | MINF.01308005.klr/AL | 13 | 80 | 05/AL | 8 | 263 | 22.6139 | 0.0054312 | [8 empty] | A03 | 465 | MINF1.01308005/AX |  | 465 | 0 | 263 | 263 | 263 | H | 1.413 | 1.413 | 1.413 |  | 0.0009367 | 1.7898 | 2 | 0.0004456 | [31 empty] | #N/A
Vrijstaand | Mini Vrijstaand | Nee | Jaga kleur | MINF.01308005.klr/AS | 13 | 80 | 05/AS | 8 | 263 | 22.6139 | 0.0054312 | [8 empty] | A03 | 465 | MINF1.01308005/AX |  | 465 | 0 | 263 | 263 | 263 | H | 1.413 | 1.413 | 1.413 |  | 0.0009367 | 1.7898 | 2 | 0.0004456 | [31 empty] | #N/A
Vrijstaand | Mini Vrijstaand | Nee | Jaga kleur | MINF.01308005.klr/FL | 13 | 80 | 05/FL | 8 | 263 | 22.6139 | 0.0054312 | [8 empty] | A03 | 369 | MINF1.01308005/FX |  | 369 | 0 | 263 | 263 | 263 | H | 1.413 | 1.413 | 1.413 |  | 0.0009367 | 1.7898 | 2 | 0.0004456 | [31 empty] | #N/A
Vrijstaand | Mini Vrijstaand | Nee | Jaga kleur | MINF.01308005.klr/FM | 13 | 80 | 05/FM | 8 | 263 | 22.6139 | 0.0054312 | [8 empty] | A03 | 369 | MINF1.01308005/FX |  | 369 | 0 | 263 | 263 | 263 | H | 1.413 | 1.413 | 1.413 |  | 0.0009367 | 1.7898 | 2 | 0.0004456 | [31 empty] | #N/A
Vrijstaand | Mini Vrijstaand | Nee | Jaga kleur | MINF.01308005.klr/FS | 13 | 80 | 05/FS | 8 | 263 | 22.6139 | 0.0054312 | [8 empty] | A03 | 369 | MINF1.01308005/FX |  | 369 | 0 | 263 | 263 | 263 | H | 1.413 | 1.413 | 1.413 |  | 0.0009367 | 1.7898 | 2 | 0.0004456 | [31 empty] | #N/A
Vrijstaand | Mini Vrijstaand | Nee | Jaga kleur | MINF.01308010.klr/AL | 13 | 80 | 10/AL | 13 | 404 | 34.7377 | 0.0067458 | [8 empty] | A03 | 505 | MINF1.01308010/AX |  | 505 | 0 | 404 | 404 | 404 | H | 1.419 | 1.419 | 1.419 |  | 0.0003969 | 1.7346 | 2 | 0.00036735 | [31 empty] | #N/A
Vrijstaand | Mini Vrijstaand | Nee | Jaga kleur | MINF.01308010.klr/AS | 13 | 80 | 10/AS | 13 | 404 | 34.7377 | 0.0067458 | [8 empty] | A03 | 505 | MINF1.01308010/AX |  | 505 | 0 | 404 | 404 | 404 | H | 1.419 | 1.419 | 1.419 |  | 0.0003969 | 1.7346 | 2 | 0.00036735 | [31 empty] | #N/A
Vrijstaand | Mini Vrijstaand | Nee | Jaga kleur | MINF.01308010.klr/FL | 13 | 80 | 10/FL | 13 | 404 | 34.7377 | 0.0067458 | [8 empty] | A03 | 411 | MINF1.01308010/FX |  | 411 | 0 | 404 | 404 | 404 | H | 1.419 | 1.419 | 1.419 |  | 0.0003969 | 1.7346 | 2 | 0.00036735 | [31 empty] | #N/A
Vrijstaand | Mini Vrijstaand | Nee | Jaga kleur | MINF.01308010.klr/FM | 13 | 80 | 10/FM | 13 | 404 | 34.7377 | 0.0067458 | [8 empty] | A03 | 411 | MINF1.01308010/FX |  | 411 | 0 | 404 | 404 | 404 | H | 1.419 | 1.419 | 1.419 |  | 0.0003969 | 1.7346 | 2 | 0.00036735 | [31 empty] | #N/A
Vrijstaand | Mini Vrijstaand | Nee | Jaga kleur | MINF.01308010.klr/FS | 13 | 80 | 10/FS | 13 | 404 | 34.7377 | 0.0067458 | [8 empty] | A03 | 411 | MINF1.01308010/FX |  | 411 | 0 | 404 | 404 | 404 | H | 1.419 | 1.419 | 1.419 |  | 0.0003969 | 1.7346 | 2 | 0.00036735 | [31 empty] | #N/A
Vrijstaand | Mini Vrijstaand | Nee | Jaga kleur | MINF.01308015.klr/AL | 13 | 80 | 15/AL | 18 | 678 | 58.2975 | 0.018345 | [8 empty] | A03 | 583 | MINF1.01308015/AX |  | 583 | 0 | 678 | 678 | 678 | H | 1.416 | 1.416 | 1.416 |  | 0.0002083 | 1.724 | 2 | 0.00046183 | [31 empty] | #N/A
Vrijstaand | Mini Vrijstaand | Nee | Jaga kleur | MINF.01308015.klr/AS | 13 | 80 | 15/AS | 18 | 678 | 58.2975 | 0.018345 | [8 empty] | A03 | 583 | MINF1.01308015/AX |  | 583 | 0 | 678 | 678 | 678 | H | 1.416 | 1.416 | 1.416 |  | 0.0002083 | 1.724 | 2 | 0.00046183 | [31 empty] | #N/A
Vrijstaand | Mini Vrijstaand | Nee | Jaga kleur | MINF.01308015.klr/FL | 13 | 80 | 15/FL | 18 | 678 | 58.2975 | 0.018345 | [8 empty] | A03 | 489 | MINF1.01308015/FX |  | 489 | 0 | 678 | 678 | 678 | H | 1.416 | 1.416 | 1.416 |  | 0.0002083 | 1.724 | 2 | 0.00046183 | [31 empty] | #N/A
Vrijstaand | Mini Vrijstaand | Nee | Jaga kleur | MINF.01308015.klr/FM | 13 | 80 | 15/FM | 18 | 678 | 58.2975 | 0.018345 | [8 empty] | A03 | 489 | MINF1.01308015/FX |  | 489 | 0 | 678 | 678 | 678 | H | 1.416 | 1.416 | 1.416 |  | 0.0002083 | 1.724 | 2 | 0.00046183 | [31 empty] | #N/A
Vrijstaand | Mini Vrijstaand | Nee | Jaga kleur | MINF.01308015.klr/FS | 13 | 80 | 15/FS | 18 | 678 | 58.2975 | 0.018345 | [8 empty] | A03 | 489 | MINF1.01308015/FX |  | 489 | 0 | 678 | 678 | 678 | H | 1.416 | 1.416 | 1.416 |  | 0.0002083 | 1.724 | 2 | 0.00046183 | [31 empty] | #N/A
Vrijstaand | Mini Vrijstaand | Nee | Jaga kleur | MINF.01308020.klr/AL | 13 | 80 | 20/AL | 23 | 956 | 82.2012 | 0.028191 | [8 empty] | A03 | 629 | MINF1.01308020/AX |  | 629 | 0 | 956 | 956 | 956 | H | 1.416 | 1.416 | 1.416 |  | 0.0001276 | 1.7219 | 2 | 0.00037661 | [31 empty] | #N/A
Vrijstaand | Mini Vrijstaand | Nee | Jaga kleur | MINF.01308020.klr/AS | 13 | 80 | 20/AS | 23 | 956 | 82.2012 | 0.028191 | [8 empty] | A03 | 629 | MINF1.01308020/AX |  | 629 | 0 | 956 | 956 | 956 | H | 1.416 | 1.416 | 1.416 |  | 0.0001276 | 1.7219 | 2 | 0.00037661 | [31 empty] | #N/A
Vrijstaand | Mini Vrijstaand | Nee | Jaga kleur | MINF.01308020.klr/FL | 13 | 80 | 20/FL | 23 | 956 | 82.2012 | 0.028191 | [8 empty] | A03 | 534 | MINF1.01308020/FX |  | 534 | 0 | 956 | 956 | 956 | H | 1.416 | 1.416 | 1.416 |  | 0.0001276 | 1.7219 | 2 | 0.00037661 | [31 empty] | #N/A
Vrijstaand | Mini Vrijstaand | Nee | Jaga kleur | MINF.01308020.klr/FM | 13 | 80 | 20/FM | 23 | 956 | 82.2012 | 0.028191 | [8 empty] | A03 | 534 | MINF1.01308020/FX |  | 534 | 0 | 956 | 956 | 956 | H | 1.416 | 1.416 | 1.416 |  | 0.0001276 | 1.7219 | 2 | 0.00037661 | [31 empty] | #N/A
Vrijstaand | Mini Vrijstaand | Nee | Jaga kleur | MINF.01308020.klr/FS | 13 | 80 | 20/FS | 23 | 956 | 82.2012 | 0.028191 | [8 empty] | A03 | 534 | MINF1.01308020/FX |  | 534 | 0 | 956 | 956 | 956 | H | 1.416 | 1.416 | 1.416 |  | 0.0001276 | 1.7219 | 2 | 0.00037661 | [31 empty] | #N/A
Vrijstaand | Mini Vrijstaand | Nee | Jaga kleur | MINF.01309005.klr/AL | 13 | 90 | 05/AL | 8 | 296 | 25.4514 | 0.0073826 | [8 empty] | A03 | 474 | MINF1.01309005/AX |  | 474 | 0 | 296 | 296 | 296 | H | 1.413 | 1.413 | 1.413 |  | 0.0009367 | 1.7898 | 2 | 0.0004456 | [31 empty] | #N/A
Vrijstaand | Mini Vrijstaand | Nee | Jaga kleur | MINF.01309005.klr/AS | 13 | 90 | 05/AS | 8 | 296 | 25.4514 | 0.0073826 | [8 empty] | A03 | 474 | MINF1.01309005/AX |  | 474 | 0 | 296 | 296 | 296 | H | 1.413 | 1.413 | 1.413 |  | 0.0009367 | 1.7898 | 2 | 0.0004456 | [31 empty] | #N/A
Vrijstaand | Mini Vrijstaand | Nee | Jaga kleur | MINF.01309005.klr/FL | 13 | 90 | 05/FL | 8 | 296 | 25.4514 | 0.0073826 | [8 empty] | A03 | 379 | MINF1.01309005/FX |  | 379 | 0 | 296 | 296 | 296 | H | 1.413 | 1.413 | 1.413 |  | 0.0009367 | 1.7898 | 2 | 0.0004456 | [31 empty] | #N/A
Vrijstaand | Mini Vrijstaand | Nee | Jaga kleur | MINF.01309005.klr/FM | 13 | 90 | 05/FM | 8 | 296 | 25.4514 | 0.0073826 | [8 empty] | A03 | 379 | MINF1.01309005/FX |  | 379 | 0 | 296 | 296 | 296 | H | 1.413 | 1.413 | 1.413 |  | 0.0009367 | 1.7898 | 2 | 0.0004456 | [31 empty] | #N/A
Vrijstaand | Mini Vrijstaand | Nee | Jaga kleur | MINF.01309005.klr/FS | 13 | 90 | 05/FS | 8 | 296 | 25.4514 | 0.0073826 | [8 empty] | A03 | 379 | MINF1.01309005/FX |  | 379 | 0 | 296 | 296 | 296 | H | 1.413 | 1.413 | 1.413 |  | 0.0009367 | 1.7898 | 2 | 0.0004456 | [31 empty] | #N/A
Vrijstaand | Mini Vrijstaand | Nee | Jaga kleur | MINF.01309010.klr/AL | 13 | 90 | 10/AL | 13 | 455 | 39.123 | 0.0089118 | [8 empty] | A03 | 517 | MINF1.01309010/AX |  | 517 | 0 | 455 | 455 | 455 | H | 1.419 | 1.419 | 1.419 |  | 0.0003969 | 1.7346 | 2 | 0.00036735 | [31 empty] | #N/A
Vrijstaand | Mini Vrijstaand | Nee | Jaga kleur | MINF.01309010.klr/AS | 13 | 90 | 10/AS | 13 | 455 | 39.123 | 0.0089118 | [8 empty] | A03 | 517 | MINF1.01309010/AX |  | 517 | 0 | 455 | 455 | 455 | H | 1.419 | 1.419 | 1.419 |  | 0.0003969 | 1.7346 | 2 | 0.00036735 | [31 empty] | #N/A
Vrijstaand | Mini Vrijstaand | Nee | Jaga kleur | MINF.01309010.klr/FL | 13 | 90 | 10/FL | 13 | 455 | 39.123 | 0.0089118 | [8 empty] | A03 | 421 | MINF1.01309010/FX |  | 421 | 0 | 455 | 455 | 455 | H | 1.419 | 1.419 | 1.419 |  | 0.0003969 | 1.7346 | 2 | 0.00036735 | [31 empty] | #N/A
Vrijstaand | Mini Vrijstaand | Nee | Jaga kleur | MINF.01309010.klr/FM | 13 | 90 | 10/FM | 13 | 455 | 39.123 | 0.0089118 | [8 empty] | A03 | 421 | MINF1.01309010/FX |  | 421 | 0 | 455 | 455 | 455 | H | 1.419 | 1.419 | 1.419 |  | 0.0003969 | 1.7346 | 2 | 0.00036735 | [31 empty] | #N/A
Vrijstaand | Mini Vrijstaand | Nee | Jaga kleur | MINF.01309010.klr/FS | 13 | 90 | 10/FS | 13 | 455 | 39.123 | 0.0089118 | [8 empty] | A03 | 421 | MINF1.01309010/FX |  | 421 | 0 | 455 | 455 | 455 | H | 1.419 | 1.419 | 1.419 |  | 0.0003969 | 1.7346 | 2 | 0.00036735 | [31 empty] | #N/A
Vrijstaand | Mini Vrijstaand | Nee | Jaga kleur | MINF.01309015.klr/AL | 13 | 90 | 15/AL | 18 | 762 | 65.5202 | 0.023607 | [8 empty] | A03 | 601 | MINF1.01309015/AX |  | 601 | 0 | 762 | 762 | 762 | H | 1.416 | 1.416 | 1.416 |  | 0.0002083 | 1.724 | 2 | 0.00046183 | [31 empty] | #N/A
Vrijstaand | Mini Vrijstaand | Nee | Jaga kleur | MINF.01309015.klr/AS | 13 | 90 | 15/AS | 18 | 762 | 65.5202 | 0.023607 | [8 empty] | A03 | 601 | MINF1.01309015/AX |  | 601 | 0 | 762 | 762 | 762 | H | 1.416 | 1.416 | 1.416 |  | 0.0002083 | 1.724 | 2 | 0.00046183 | [31 empty] | #N/A
Vrijstaand | Mini Vrijstaand | Nee | Jaga kleur | MINF.01309015.klr/FL | 13 | 90 | 15/FL | 18 | 762 | 65.5202 | 0.023607 | [8 empty] | A03 | 504 | MINF1.01309015/FX |  | 504 | 0 | 762 | 762 | 762 | H | 1.416 | 1.416 | 1.416 |  | 0.0002083 | 1.724 | 2 | 0.00046183 | [31 empty] | #N/A
Vrijstaand | Mini Vrijstaand | Nee | Jaga kleur | MINF.01309015.klr/FM | 13 | 90 | 15/FM | 18 | 762 | 65.5202 | 0.023607 | [8 empty] | A03 | 504 | MINF1.01309015/FX |  | 504 | 0 | 762 | 762 | 762 | H | 1.416 | 1.416 | 1.416 |  | 0.0002083 | 1.724 | 2 | 0.00046183 | [31 empty] | #N/A
Vrijstaand | Mini Vrijstaand | Nee | Jaga kleur | MINF.01309015.klr/FS | 13 | 90 | 15/FS | 18 | 762 | 65.5202 | 0.023607 | [8 empty] | A03 | 504 | MINF1.01309015/FX |  | 504 | 0 | 762 | 762 | 762 | H | 1.416 | 1.416 | 1.416 |  | 0.0002083 | 1.724 | 2 | 0.00046183 | [31 empty] | #N/A
Vrijstaand | Mini Vrijstaand | Nee | Jaga kleur | MINF.01309020.klr/AL | 13 | 90 | 20/AL | 23 | 1076 | 92.5193 | 0.036188 | [8 empty] | A03 | 650 | MINF1.01309020/AX |  | 650 | 0 | 1076 | 1076 | 1076 | H | 1.416 | 1.416 | 1.416 |  | 0.0001276 | 1.7219 | 2 | 0.00037661 | [31 empty] | #N/A
Vrijstaand | Mini Vrijstaand | Nee | Jaga kleur | MINF.01309020.klr/AS | 13 | 90 | 20/AS | 23 | 1076 | 92.5193 | 0.036188 | [8 empty] | A03 | 650 | MINF1.01309020/AX |  | 650 | 0 | 1076 | 1076 | 1076 | H | 1.416 | 1.416 | 1.416 |  | 0.0001276 | 1.7219 | 2 | 0.00037661 | [31 empty] | #N/A
Vrijstaand | Mini Vrijstaand | Nee | Jaga kleur | MINF.01309020.klr/FL | 13 | 90 | 20/FL | 23 | 1076 | 92.5193 | 0.036188 | [8 empty] | A03 | 554 | MINF1.01309020/FX |  | 554 | 0 | 1076 | 1076 | 1076 | H | 1.416 | 1.416 | 1.416 |  | 0.0001276 | 1.7219 | 2 | 0.00037661 | [31 empty] | #N/A
Vrijstaand | Mini Vrijstaand | Nee | Jaga kleur | MINF.01309020.klr/FM | 13 | 90 | 20/FM | 23 | 1076 | 92.5193 | 0.036188 | [8 empty] | A03 | 554 | MINF1.01309020/FX |  | 554 | 0 | 1076 | 1076 | 1076 | H | 1.416 | 1.416 | 1.416 |  | 0.0001276 | 1.7219 | 2 | 0.00037661 | [31 empty] | #N/A
Vrijstaand | Mini Vrijstaand | Nee | Jaga kleur | MINF.01309020.klr/FS | 13 | 90 | 20/FS | 23 | 1076 | 92.5193 | 0.036188 | [8 empty] | A03 | 554 | MINF1.01309020/FX |  | 554 | 0 | 1076 | 1076 | 1076 | H | 1.416 | 1.416 | 1.416 |  | 0.0001276 | 1.7219 | 2 | 0.00037661 | [31 empty] | #N/A
Vrijstaand | Mini Vrijstaand | Nee | Jaga kleur | MINF.01310005.klr/AL | 13 | 100 | 05/AL | 8 | 329 | 28.2889 | 0.0097247 | [8 empty] | A03 | 556 | MINF1.01310005/AX |  | 556 | 0 | 329 | 329 | 329 | H | 1.413 | 1.413 | 1.413 |  | 0.0009367 | 1.7898 | 2 | 0.0004456 | [31 empty] | #N/A
Vrijstaand | Mini Vrijstaand | Nee | Jaga kleur | MINF.01310005.klr/AS | 13 | 100 | 05/AS | 8 | 329 | 28.2889 | 0.0097247 | [8 empty] | A03 | 556 | MINF1.01310005/AX |  | 556 | 0 | 329 | 329 | 329 | H | 1.413 | 1.413 | 1.413 |  | 0.0009367 | 1.7898 | 2 | 0.0004456 | [31 empty] | #N/A
Vrijstaand | Mini Vrijstaand | Nee | Jaga kleur | MINF.01310005.klr/FL | 13 | 100 | 05/FL | 8 | 329 | 28.2889 | 0.0097247 | [8 empty] | A03 | 461 | MINF1.01310005/FX |  | 461 | 0 | 329 | 329 | 329 | H | 1.413 | 1.413 | 1.413 |  | 0.0009367 | 1.7898 | 2 | 0.0004456 | [31 empty] | #N/A
Vrijstaand | Mini Vrijstaand | Nee | Jaga kleur | MINF.01310005.klr/FM | 13 | 100 | 05/FM | 8 | 329 | 28.2889 | 0.0097247 | [8 empty] | A03 | 461 | MINF1.01310005/FX |  | 461 | 0 | 329 | 329 | 329 | H | 1.413 | 1.413 | 1.413 |  | 0.0009367 | 1.7898 | 2 | 0.0004456 | [31 empty] | #N/A
Vrijstaand | Mini Vrijstaand | Nee | Jaga kleur | MINF.01310005.klr/FS | 13 | 100 | 05/FS | 8 | 329 | 28.2889 | 0.0097247 | [8 empty] | A03 | 461 | MINF1.01310005/FX |  | 461 | 0 | 329 | 329 | 329 | H | 1.413 | 1.413 | 1.413 |  | 0.0009367 | 1.7898 | 2 | 0.0004456 | [31 empty] | #N/A
Vrijstaand | Mini Vrijstaand | Nee | Jaga kleur | MINF.01310010.klr/AL | 13 | 100 | 10/AL | 13 | 505 | 43.4222 | 0.011403 | [8 empty] | A03 | 604 | MINF1.01310010/AX |  | 604 | 0 | 505 | 505 | 505 | H | 1.419 | 1.419 | 1.419 |  | 0.0003969 | 1.7346 | 2 | 0.00036735 | [31 empty] | #N/A
Vrijstaand | Mini Vrijstaand | Nee | Jaga kleur | MINF.01310010.klr/AS | 13 | 100 | 10/AS | 13 | 505 | 43.4222 | 0.011403 | [8 empty] | A03 | 604 | MINF1.01310010/AX |  | 604 | 0 | 505 | 505 | 505 | H | 1.419 | 1.419 | 1.419 |  | 0.0003969 | 1.7346 | 2 | 0.00036735 | [31 empty] | #N/A
Vrijstaand | Mini Vrijstaand | Nee | Jaga kleur | MINF.01310010.klr/FL | 13 | 100 | 10/FL | 13 | 505 | 43.4222 | 0.011403 | [8 empty] | A03 | 508 | MINF1.01310010/FX |  | 508 | 0 | 505 | 505 | 505 | H | 1.419 | 1.419 | 1.419 |  | 0.0003969 | 1.7346 | 2 | 0.00036735 | [31 empty] | #N/A
Vrijstaand | Mini Vrijstaand | Nee | Jaga kleur | MINF.01310010.klr/FM | 13 | 100 | 10/FM | 13 | 505 | 43.4222 | 0.011403 | [8 empty] | A03 | 508 | MINF1.01310010/FX |  | 508 | 0 | 505 | 505 | 505 | H | 1.419 | 1.419 | 1.419 |  | 0.0003969 | 1.7346 | 2 | 0.00036735 | [31 empty] | #N/A
Vrijstaand | Mini Vrijstaand | Nee | Jaga kleur | MINF.01310010.klr/FS | 13 | 100 | 10/FS | 13 | 505 | 43.4222 | 0.011403 | [8 empty] | A03 | 508 | MINF1.01310010/FX |  | 508 | 0 | 505 | 505 | 505 | H | 1.419 | 1.419 | 1.419 |  | 0.0003969 | 1.7346 | 2 | 0.00036735 | [31 empty] | #N/A
Vrijstaand | Mini Vrijstaand | Nee | Jaga kleur | MINF.01310015.klr/AL | 13 | 100 | 15/AL | 18 | 847 | 72.8289 | 0.029682 | [8 empty] | A03 | 695 | MINF1.01310015/AX |  | 695 | 0 | 847 | 847 | 847 | H | 1.416 | 1.416 | 1.416 |  | 0.0002083 | 1.724 | 2 | 0.00046183 | [31 empty] | #N/A
Vrijstaand | Mini Vrijstaand | Nee | Jaga kleur | MINF.01310015.klr/AS | 13 | 100 | 15/AS | 18 | 847 | 72.8289 | 0.029682 | [8 empty] | A03 | 695 | MINF1.01310015/AX |  | 695 | 0 | 847 | 847 | 847 | H | 1.416 | 1.416 | 1.416 |  | 0.0002083 | 1.724 | 2 | 0.00046183 | [31 empty] | #N/A
Vrijstaand | Mini Vrijstaand | Nee | Jaga kleur | MINF.01310015.klr/FL | 13 | 100 | 15/FL | 18 | 847 | 72.8289 | 0.029682 | [8 empty] | A03 | 599 | MINF1.01310015/FX |  | 599 | 0 | 847 | 847 | 847 | H | 1.416 | 1.416 | 1.416 |  | 0.0002083 | 1.724 | 2 | 0.00046183 | [31 empty] | #N/A
Vrijstaand | Mini Vrijstaand | Nee | Jaga kleur | MINF.01310015.klr/FM | 13 | 100 | 15/FM | 18 | 847 | 72.8289 | 0.029682 | [8 empty] | A03 | 599 | MINF1.01310015/FX |  | 599 | 0 | 847 | 847 | 847 | H | 1.416 | 1.416 | 1.416 |  | 0.0002083 | 1.724 | 2 | 0.00046183 | [31 empty] | #N/A
Vrijstaand | Mini Vrijstaand | Nee | Jaga kleur | MINF.01310015.klr/FS | 13 | 100 | 15/FS | 18 | 847 | 72.8289 | 0.029682 | [8 empty] | A03 | 599 | MINF1.01310015/FX |  | 599 | 0 | 847 | 847 | 847 | H | 1.416 | 1.416 | 1.416 |  | 0.0002083 | 1.724 | 2 | 0.00046183 | [31 empty] | #N/A
Vrijstaand | Mini Vrijstaand | Nee | Jaga kleur | MINF.01310020.klr/AL | 13 | 100 | 20/AL | 23 | 1195 | 102.7515 | 0.0452 | [8 empty] | A03 | 751 | MINF1.01310020/AX |  | 751 | 0 | 1195 | 1195 | 1195 | H | 1.416 | 1.416 | 1.416 |  | 0.0001276 | 1.7219 | 2 | 0.00037661 | [31 empty] | #N/A
Vrijstaand | Mini Vrijstaand | Nee | Jaga kleur | MINF.01310020.klr/AS | 13 | 100 | 20/AS | 23 | 1195 | 102.7515 | 0.0452 | [8 empty] | A03 | 751 | MINF1.01310020/AX |  | 751 | 0 | 1195 | 1195 | 1195 | H | 1.416 | 1.416 | 1.416 |  | 0.0001276 | 1.7219 | 2 | 0.00037661 | [31 empty] | #N/A
Vrijstaand | Mini Vrijstaand | Nee | Jaga kleur | MINF.01310020.klr/FL | 13 | 100 | 20/FL | 23 | 1195 | 102.7515 | 0.0452 | [8 empty] | A03 | 656 | MINF1.01310020/FX |  | 656 | 0 | 1195 | 1195 | 1195 | H | 1.416 | 1.416 | 1.416 |  | 0.0001276 | 1.7219 | 2 | 0.00037661 | [31 empty] | #N/A
Vrijstaand | Mini Vrijstaand | Nee | Jaga kleur | MINF.01310020.klr/FM | 13 | 100 | 20/FM | 23 | 1195 | 102.7515 | 0.0452 | [8 empty] | A03 | 656 | MINF1.01310020/FX |  | 656 | 0 | 1195 | 1195 | 1195 | H | 1.416 | 1.416 | 1.416 |  | 0.0001276 | 1.7219 | 2 | 0.00037661 | [31 empty] | #N/A
Vrijstaand | Mini Vrijstaand | Nee | Jaga kleur | MINF.01310020.klr/FS | 13 | 100 | 20/FS | 23 | 1195 | 102.7515 | 0.0452 | [8 empty] | A03 | 656 | MINF1.01310020/FX |  | 656 | 0 | 1195 | 1195 | 1195 | H | 1.416 | 1.416 | 1.416 |  | 0.0001276 | 1.7219 | 2 | 0.00037661 | [31 empty] | #N/A
Vrijstaand | Mini Vrijstaand | Nee | Jaga kleur | MINF.01311005.klr/AL | 13 | 110 | 05/AL | 8 | 362 | 31.1264 | 0.012487 | [8 empty] | A03 | 569 | MINF1.01311005/AX |  | 569 | 0 | 362 | 362 | 362 | H | 1.413 | 1.413 | 1.413 |  | 0.0009367 | 1.7898 | 2 | 0.0004456 | [31 empty] | #N/A
Vrijstaand | Mini Vrijstaand | Nee | Jaga kleur | MINF.01311005.klr/AS | 13 | 110 | 05/AS | 8 | 362 | 31.1264 | 0.012487 | [8 empty] | A03 | 569 | MINF1.01311005/AX |  | 569 | 0 | 362 | 362 | 362 | H | 1.413 | 1.413 | 1.413 |  | 0.0009367 | 1.7898 | 2 | 0.0004456 | [31 empty] | #N/A
Vrijstaand | Mini Vrijstaand | Nee | Jaga kleur | MINF.01311005.klr/FL | 13 | 110 | 05/FL | 8 | 362 | 31.1264 | 0.012487 | [8 empty] | A03 | 472 | MINF1.01311005/FX |  | 472 | 0 | 362 | 362 | 362 | H | 1.413 | 1.413 | 1.413 |  | 0.0009367 | 1.7898 | 2 | 0.0004456 | [31 empty] | #N/A
Vrijstaand | Mini Vrijstaand | Nee | Jaga kleur | MINF.01311005.klr/FM | 13 | 110 | 05/FM | 8 | 362 | 31.1264 | 0.012487 | [8 empty] | A03 | 472 | MINF1.01311005/FX |  | 472 | 0 | 362 | 362 | 362 | H | 1.413 | 1.413 | 1.413 |  | 0.0009367 | 1.7898 | 2 | 0.0004456 | [31 empty] | #N/A
Vrijstaand | Mini Vrijstaand | Nee | Jaga kleur | MINF.01311005.klr/FS | 13 | 110 | 05/FS | 8 | 362 | 31.1264 | 0.012487 | [8 empty] | A03 | 472 | MINF1.01311005/FX |  | 472 | 0 | 362 | 362 | 362 | H | 1.413 | 1.413 | 1.413 |  | 0.0009367 | 1.7898 | 2 | 0.0004456 | [31 empty] | #N/A
Vrijstaand | Mini Vrijstaand | Nee | Jaga kleur | MINF.01311010.klr/AL | 13 | 110 | 10/AL | 13 | 556 | 47.8074 | 0.014318 | [8 empty] | A03 | 619 | MINF1.01311010/AX |  | 619 | 0 | 556 | 556 | 556 | H | 1.419 | 1.419 | 1.419 |  | 0.0003969 | 1.7346 | 2 | 0.00036735 | [31 empty] | #N/A
Vrijstaand | Mini Vrijstaand | Nee | Jaga kleur | MINF.01311010.klr/AS | 13 | 110 | 10/AS | 13 | 556 | 47.8074 | 0.014318 | [8 empty] | A03 | 619 | MINF1.01311010/AX |  | 619 | 0 | 556 | 556 | 556 | H | 1.419 | 1.419 | 1.419 |  | 0.0003969 | 1.7346 | 2 | 0.00036735 | [31 empty] | #N/A
Vrijstaand | Mini Vrijstaand | Nee | Jaga kleur | MINF.01311010.klr/FL | 13 | 110 | 10/FL | 13 | 556 | 47.8074 | 0.014318 | [8 empty] | A03 | 523 | MINF1.01311010/FX |  | 523 | 0 | 556 | 556 | 556 | H | 1.419 | 1.419 | 1.419 |  | 0.0003969 | 1.7346 | 2 | 0.00036735 | [31 empty] | #N/A
Vrijstaand | Mini Vrijstaand | Nee | Jaga kleur | MINF.01311010.klr/FM | 13 | 110 | 10/FM | 13 | 556 | 47.8074 | 0.014318 | [8 empty] | A03 | 523 | MINF1.01311010/FX |  | 523 | 0 | 556 | 556 | 556 | H | 1.419 | 1.419 | 1.419 |  | 0.0003969 | 1.7346 | 2 | 0.00036735 | [31 empty] | #N/A
Vrijstaand | Mini Vrijstaand | Nee | Jaga kleur | MINF.01311010.klr/FS | 13 | 110 | 10/FS | 13 | 556 | 47.8074 | 0.014318 | [8 empty] | A03 | 523 | MINF1.01311010/FX |  | 523 | 0 | 556 | 556 | 556 | H | 1.419 | 1.419 | 1.419 |  | 0.0003969 | 1.7346 | 2 | 0.00036735 | [31 empty] | #N/A
Vrijstaand | Mini Vrijstaand | Nee | Jaga kleur | MINF.01311015.klr/AL | 13 | 110 | 15/AL | 18 | 932 | 80.1376 | 0.036541 | [8 empty] | A03 | 718 | MINF1.01311015/AX |  | 718 | 0 | 932 | 932 | 932 | H | 1.416 | 1.416 | 1.416 |  | 0.0002083 | 1.724 | 2 | 0.00046183 | [31 empty] | #N/A
Vrijstaand | Mini Vrijstaand | Nee | Jaga kleur | MINF.01311015.klr/AS | 13 | 110 | 15/AS | 18 | 932 | 80.1376 | 0.036541 | [8 empty] | A03 | 718 | MINF1.01311015/AX |  | 718 | 0 | 932 | 932 | 932 | H | 1.416 | 1.416 | 1.416 |  | 0.0002083 | 1.724 | 2 | 0.00046183 | [31 empty] | #N/A
Vrijstaand | Mini Vrijstaand | Nee | Jaga kleur | MINF.01311015.klr/FL | 13 | 110 | 15/FL | 18 | 932 | 80.1376 | 0.036541 | [8 empty] | A03 | 622 | MINF1.01311015/FX |  | 622 | 0 | 932 | 932 | 932 | H | 1.416 | 1.416 | 1.416 |  | 0.0002083 | 1.724 | 2 | 0.00046183 | [31 empty] | #N/A
Vrijstaand | Mini Vrijstaand | Nee | Jaga kleur | MINF.01311015.klr/FM | 13 | 110 | 15/FM | 18 | 932 | 80.1376 | 0.036541 | [8 empty] | A03 | 622 | MINF1.01311015/FX |  | 622 | 0 | 932 | 932 | 932 | H | 1.416 | 1.416 | 1.416 |  | 0.0002083 | 1.724 | 2 | 0.00046183 | [31 empty] | #N/A
Vrijstaand | Mini Vrijstaand | Nee | Jaga kleur | MINF.01311015.klr/FS | 13 | 110 | 15/FS | 18 | 932 | 80.1376 | 0.036541 | [8 empty] | A03 | 622 | MINF1.01311015/FX |  | 622 | 0 | 932 | 932 | 932 | H | 1.416 | 1.416 | 1.416 |  | 0.0002083 | 1.724 | 2 | 0.00046183 | [31 empty] | #N/A
Vrijstaand | Mini Vrijstaand | Nee | Jaga kleur | MINF.01311020.klr/AL | 13 | 110 | 20/AL | 23 | 1315 | 113.0696 | 0.055393 | [8 empty] | A03 | 780 | MINF1.01311020/AX |  | 780 | 0 | 1315 | 1315 | 1315 | H | 1.416 | 1.416 | 1.416 |  | 0.0001276 | 1.7219 | 2 | 0.00037661 | [31 empty] | #N/A
Vrijstaand | Mini Vrijstaand | Nee | Jaga kleur | MINF.01311020.klr/AS | 13 | 110 | 20/AS | 23 | 1315 | 113.0696 | 0.055393 | [8 empty] | A03 | 780 | MINF1.01311020/AX |  | 780 | 0 | 1315 | 1315 | 1315 | H | 1.416 | 1.416 | 1.416 |  | 0.0001276 | 1.7219 | 2 | 0.00037661 | [31 empty] | #N/A
Vrijstaand | Mini Vrijstaand | Nee | Jaga kleur | MINF.01311020.klr/FL | 13 | 110 | 20/FL | 23 | 1315 | 113.0696 | 0.055393 | [8 empty] | A03 | 684 | MINF1.01311020/FX |  | 684 | 0 | 1315 | 1315 | 1315 | H | 1.416 | 1.416 | 1.416 |  | 0.0001276 | 1.7219 | 2 | 0.00037661 | [31 empty] | #N/A
Vrijstaand | Mini Vrijstaand | Nee | Jaga kleur | MINF.01311020.klr/FM | 13 | 110 | 20/FM | 23 | 1315 | 113.0696 | 0.055393 | [8 empty] | A03 | 684 | MINF1.01311020/FX |  | 684 | 0 | 1315 | 1315 | 1315 | H | 1.416 | 1.416 | 1.416 |  | 0.0001276 | 1.7219 | 2 | 0.00037661 | [31 empty] | #N/A
Vrijstaand | Mini Vrijstaand | Nee | Jaga kleur | MINF.01311020.klr/FS | 13 | 110 | 20/FS | 23 | 1315 | 113.0696 | 0.055393 | [8 empty] | A03 | 684 | MINF1.01311020/FX |  | 684 | 0 | 1315 | 1315 | 1315 | H | 1.416 | 1.416 | 1.416 |  | 0.0001276 | 1.7219 | 2 | 0.00037661 | [31 empty] | #N/A
Vrijstaand | Mini Vrijstaand | Nee | Jaga kleur | MINF.01312005.klr/AL | 13 | 120 | 05/AL | 8 | 395 | 33.9639 | 0.015698 | [8 empty] | A03 | 582 | MINF1.01312005/AX |  | 582 | 0 | 395 | 395 | 395 | H | 1.413 | 1.413 | 1.413 |  | 0.0009367 | 1.7898 | 2 | 0.0004456 | [31 empty] | #N/A
Vrijstaand | Mini Vrijstaand | Nee | Jaga kleur | MINF.01312005.klr/AS | 13 | 120 | 05/AS | 8 | 395 | 33.9639 | 0.015698 | [8 empty] | A03 | 582 | MINF1.01312005/AX |  | 582 | 0 | 395 | 395 | 395 | H | 1.413 | 1.413 | 1.413 |  | 0.0009367 | 1.7898 | 2 | 0.0004456 | [31 empty] | #N/A
Vrijstaand | Mini Vrijstaand | Nee | Jaga kleur | MINF.01312005.klr/FL | 13 | 120 | 05/FL | 8 | 395 | 33.9639 | 0.015698 | [8 empty] | A03 | 487 | MINF1.01312005/FX |  | 487 | 0 | 395 | 395 | 395 | H | 1.413 | 1.413 | 1.413 |  | 0.0009367 | 1.7898 | 2 | 0.0004456 | [31 empty] | #N/A
Vrijstaand | Mini Vrijstaand | Nee | Jaga kleur | MINF.01312005.klr/FM | 13 | 120 | 05/FM | 8 | 395 | 33.9639 | 0.015698 | [8 empty] | A03 | 487 | MINF1.01312005/FX |  | 487 | 0 | 395 | 395 | 395 | H | 1.413 | 1.413 | 1.413 |  | 0.0009367 | 1.7898 | 2 | 0.0004456 | [31 empty] | #N/A
Vrijstaand | Mini Vrijstaand | Nee | Jaga kleur | MINF.01312005.klr/FS | 13 | 120 | 05/FS | 8 | 395 | 33.9639 | 0.015698 | [8 empty] | A03 | 487 | MINF1.01312005/FX |  | 487 | 0 | 395 | 395 | 395 | H | 1.413 | 1.413 | 1.413 |  | 0.0009367 | 1.7898 | 2 | 0.0004456 | [31 empty] | #N/A
Vrijstaand | Mini Vrijstaand | Nee | Jaga kleur | MINF.01312010.klr/AL | 13 | 120 | 10/AL | 13 | 606 | 52.1066 | 0.017586 | [8 empty] | A03 | 634 | MINF1.01312010/AX |  | 634 | 0 | 606 | 606 | 606 | H | 1.419 | 1.419 | 1.419 |  | 0.0003969 | 1.7346 | 2 | 0.00036735 | [31 empty] | #N/A
Vrijstaand | Mini Vrijstaand | Nee | Jaga kleur | MINF.01312010.klr/AS | 13 | 120 | 10/AS | 13 | 606 | 52.1066 | 0.017586 | [8 empty] | A03 | 634 | MINF1.01312010/AX |  | 634 | 0 | 606 | 606 | 606 | H | 1.419 | 1.419 | 1.419 |  | 0.0003969 | 1.7346 | 2 | 0.00036735 | [31 empty] | #N/A
Vrijstaand | Mini Vrijstaand | Nee | Jaga kleur | MINF.01312010.klr/FL | 13 | 120 | 10/FL | 13 | 606 | 52.1066 | 0.017586 | [8 empty] | A03 | 539 | MINF1.01312010/FX |  | 539 | 0 | 606 | 606 | 606 | H | 1.419 | 1.419 | 1.419 |  | 0.0003969 | 1.7346 | 2 | 0.00036735 | [31 empty] | #N/A
Vrijstaand | Mini Vrijstaand | Nee | Jaga kleur | MINF.01312010.klr/FM | 13 | 120 | 10/FM | 13 | 606 | 52.1066 | 0.017586 | [8 empty] | A03 | 539 | MINF1.01312010/FX |  | 539 | 0 | 606 | 606 | 606 | H | 1.419 | 1.419 | 1.419 |  | 0.0003969 | 1.7346 | 2 | 0.00036735 | [31 empty] | #N/A
Vrijstaand | Mini Vrijstaand | Nee | Jaga kleur | MINF.01312010.klr/FS | 13 | 120 | 10/FS | 13 | 606 | 52.1066 | 0.017586 | [8 empty] | A03 | 539 | MINF1.01312010/FX |  | 539 | 0 | 606 | 606 | 606 | H | 1.419 | 1.419 | 1.419 |  | 0.0003969 | 1.7346 | 2 | 0.00036735 | [31 empty] | #N/A
Vrijstaand | Mini Vrijstaand | Nee | Jaga kleur | MINF.01312015.klr/AL | 13 | 120 | 15/AL | 18 | 1016 | 87.3603 | 0.044123 | [8 empty] | A03 | 738 | MINF1.01312015/AX |  | 738 | 0 | 1016 | 1016 | 1016 | H | 1.416 | 1.416 | 1.416 |  | 0.0002083 | 1.724 | 2 | 0.00046183 | [31 empty] | #N/A
Vrijstaand | Mini Vrijstaand | Nee | Jaga kleur | MINF.01312015.klr/AS | 13 | 120 | 15/AS | 18 | 1016 | 87.3603 | 0.044123 | [8 empty] | A03 | 738 | MINF1.01312015/AX |  | 738 | 0 | 1016 | 1016 | 1016 | H | 1.416 | 1.416 | 1.416 |  | 0.0002083 | 1.724 | 2 | 0.00046183 | [31 empty] | #N/A
Vrijstaand | Mini Vrijstaand | Nee | Jaga kleur | MINF.01312015.klr/FL | 13 | 120 | 15/FL | 18 | 1016 | 87.3603 | 0.044123 | [8 empty] | A03 | 644 | MINF1.01312015/FX |  | 644 | 0 | 1016 | 1016 | 1016 | H | 1.416 | 1.416 | 1.416 |  | 0.0002083 | 1.724 | 2 | 0.00046183 | [31 empty] | #N/A
Vrijstaand | Mini Vrijstaand | Nee | Jaga kleur | MINF.01312015.klr/FM | 13 | 120 | 15/FM | 18 | 1016 | 87.3603 | 0.044123 | [8 empty] | A03 | 644 | MINF1.01312015/FX |  | 644 | 0 | 1016 | 1016 | 1016 | H | 1.416 | 1.416 | 1.416 |  | 0.0002083 | 1.724 | 2 | 0.00046183 | [31 empty] | #N/A
Vrijstaand | Mini Vrijstaand | Nee | Jaga kleur | MINF.01312015.klr/FS | 13 | 120 | 15/FS | 18 | 1016 | 87.3603 | 0.044123 | [8 empty] | A03 | 644 | MINF1.01312015/FX |  | 644 | 0 | 1016 | 1016 | 1016 | H | 1.416 | 1.416 | 1.416 |  | 0.0002083 | 1.724 | 2 | 0.00046183 | [31 empty] | #N/A
Vrijstaand | Mini Vrijstaand | Nee | Jaga kleur | MINF.01312020.klr/AL | 13 | 120 | 20/AL | 23 | 1434 | 123.3018 | 0.066637 | [8 empty] | A03 | 807 | MINF1.01312020/AX |  | 807 | 0 | 1434 | 1434 | 1434 | H | 1.416 | 1.416 | 1.416 |  | 0.0001276 | 1.7219 | 2 | 0.00037661 | [31 empty] | #N/A
Vrijstaand | Mini Vrijstaand | Nee | Jaga kleur | MINF.01312020.klr/AS | 13 | 120 | 20/AS | 23 | 1434 | 123.3018 | 0.066637 | [8 empty] | A03 | 807 | MINF1.01312020/AX |  | 807 | 0 | 1434 | 1434 | 1434 | H | 1.416 | 1.416 | 1.416 |  | 0.0001276 | 1.7219 | 2 | 0.00037661 | [31 empty] | #N/A
Vrijstaand | Mini Vrijstaand | Nee | Jaga kleur | MINF.01312020.klr/FL | 13 | 120 | 20/FL | 23 | 1434 | 123.3018 | 0.066637 | [8 empty] | A03 | 711 | MINF1.01312020/FX |  | 711 | 0 | 1434 | 1434 | 1434 | H | 1.416 | 1.416 | 1.416 |  | 0.0001276 | 1.7219 | 2 | 0.00037661 | [31 empty] | #N/A
Vrijstaand | Mini Vrijstaand | Nee | Jaga kleur | MINF.01312020.klr/FM | 13 | 120 | 20/FM | 23 | 1434 | 123.3018 | 0.066637 | [8 empty] | A03 | 711 | MINF1.01312020/FX |  | 711 | 0 | 1434 | 1434 | 1434 | H | 1.416 | 1.416 | 1.416 |  | 0.0001276 | 1.7219 | 2 | 0.00037661 | [31 empty] | #N/A
Vrijstaand | Mini Vrijstaand | Nee | Jaga kleur | MINF.01312020.klr/FS | 13 | 120 | 20/FS | 23 | 1434 | 123.3018 | 0.066637 | [8 empty] | A03 | 711 | MINF1.01312020/FX |  | 711 | 0 | 1434 | 1434 | 1434 | H | 1.416 | 1.416 | 1.416 |  | 0.0001276 | 1.7219 | 2 | 0.00037661 | [31 empty] | #N/A
Vrijstaand | Mini Vrijstaand | Nee | Jaga kleur | MINF.01314005.klr/AL | 13 | 140 | 05/AL | 8 | 461 | 39.6389 | 0.023581 | [8 empty] | A03 | 610 | MINF1.01314005/AX |  | 610 | 0 | 461 | 461 | 461 | H | 1.413 | 1.413 | 1.413 |  | 0.0009367 | 1.7898 | 2 | 0.0004456 | [31 empty] | #N/A
Vrijstaand | Mini Vrijstaand | Nee | Jaga kleur | MINF.01314005.klr/AS | 13 | 140 | 05/AS | 8 | 461 | 39.6389 | 0.023581 | [8 empty] | A03 | 610 | MINF1.01314005/AX |  | 610 | 0 | 461 | 461 | 461 | H | 1.413 | 1.413 | 1.413 |  | 0.0009367 | 1.7898 | 2 | 0.0004456 | [31 empty] | #N/A
Vrijstaand | Mini Vrijstaand | Nee | Jaga kleur | MINF.01314005.klr/FL | 13 | 140 | 05/FL | 8 | 461 | 39.6389 | 0.023581 | [8 empty] | A03 | 514 | MINF1.01314005/FX |  | 514 | 0 | 461 | 461 | 461 | H | 1.413 | 1.413 | 1.413 |  | 0.0009367 | 1.7898 | 2 | 0.0004456 | [31 empty] | #N/A
Vrijstaand | Mini Vrijstaand | Nee | Jaga kleur | MINF.01314005.klr/FM | 13 | 140 | 05/FM | 8 | 461 | 39.6389 | 0.023581 | [8 empty] | A03 | 514 | MINF1.01314005/FX |  | 514 | 0 | 461 | 461 | 461 | H | 1.413 | 1.413 | 1.413 |  | 0.0009367 | 1.7898 | 2 | 0.0004456 | [31 empty] | #N/A
Vrijstaand | Mini Vrijstaand | Nee | Jaga kleur | MINF.01314005.klr/FS | 13 | 140 | 05/FS | 8 | 461 | 39.6389 | 0.023581 | [8 empty] | A03 | 514 | MINF1.01314005/FX |  | 514 | 0 | 461 | 461 | 461 | H | 1.413 | 1.413 | 1.413 |  | 0.0009367 | 1.7898 | 2 | 0.0004456 | [31 empty] | #N/A
Vrijstaand | Mini Vrijstaand | Nee | Jaga kleur | MINF.01314010.klr/AL | 13 | 140 | 10/AL | 13 | 707 | 60.7911 | 0.025443 | [8 empty] | A03 | 670 | MINF1.01314010/AX |  | 670 | 0 | 707 | 707 | 707 | H | 1.419 | 1.419 | 1.419 |  | 0.0003969 | 1.7346 | 2 | 0.00036735 | [31 empty] | #N/A
Vrijstaand | Mini Vrijstaand | Nee | Jaga kleur | MINF.01314010.klr/AS | 13 | 140 | 10/AS | 13 | 707 | 60.7911 | 0.025443 | [8 empty] | A03 | 670 | MINF1.01314010/AX |  | 670 | 0 | 707 | 707 | 707 | H | 1.419 | 1.419 | 1.419 |  | 0.0003969 | 1.7346 | 2 | 0.00036735 | [31 empty] | #N/A
Vrijstaand | Mini Vrijstaand | Nee | Jaga kleur | MINF.01314010.klr/FL | 13 | 140 | 10/FL | 13 | 707 | 60.7911 | 0.025443 | [8 empty] | A03 | 574 | MINF1.01314010/FX |  | 574 | 0 | 707 | 707 | 707 | H | 1.419 | 1.419 | 1.419 |  | 0.0003969 | 1.7346 | 2 | 0.00036735 | [31 empty] | #N/A
Vrijstaand | Mini Vrijstaand | Nee | Jaga kleur | MINF.01314010.klr/FM | 13 | 140 | 10/FM | 13 | 707 | 60.7911 | 0.025443 | [8 empty] | A03 | 574 | MINF1.01314010/FX |  | 574 | 0 | 707 | 707 | 707 | H | 1.419 | 1.419 | 1.419 |  | 0.0003969 | 1.7346 | 2 | 0.00036735 | [31 empty] | #N/A
Vrijstaand | Mini Vrijstaand | Nee | Jaga kleur | MINF.01314010.klr/FS | 13 | 140 | 10/FS | 13 | 707 | 60.7911 | 0.025443 | [8 empty] | A03 | 574 | MINF1.01314010/FX |  | 574 | 0 | 707 | 707 | 707 | H | 1.419 | 1.419 | 1.419 |  | 0.0003969 | 1.7346 | 2 | 0.00036735 | [31 empty] | #N/A
Vrijstaand | Mini Vrijstaand | Nee | Jaga kleur | MINF.01314015.klr/AL | 13 | 140 | 15/AL | 18 | 1186 | 101.9776 | 0.061947 | [8 empty] | A03 | 786 | MINF1.01314015/AX |  | 786 | 0 | 1186 | 1186 | 1186 | H | 1.416 | 1.416 | 1.416 |  | 0.0002083 | 1.724 | 2 | 0.00046183 | [31 empty] | #N/A
Vrijstaand | Mini Vrijstaand | Nee | Jaga kleur | MINF.01314015.klr/AS | 13 | 140 | 15/AS | 18 | 1186 | 101.9776 | 0.061947 | [8 empty] | A03 | 786 | MINF1.01314015/AX |  | 786 | 0 | 1186 | 1186 | 1186 | H | 1.416 | 1.416 | 1.416 |  | 0.0002083 | 1.724 | 2 | 0.00046183 | [31 empty] | #N/A
Vrijstaand | Mini Vrijstaand | Nee | Jaga kleur | MINF.01314015.klr/FL | 13 | 140 | 15/FL | 18 | 1186 | 101.9776 | 0.061947 | [8 empty] | A03 | 692 | MINF1.01314015/FX |  | 692 | 0 | 1186 | 1186 | 1186 | H | 1.416 | 1.416 | 1.416 |  | 0.0002083 | 1.724 | 2 | 0.00046183 | [31 empty] | #N/A
Vrijstaand | Mini Vrijstaand | Nee | Jaga kleur | MINF.01314015.klr/FM | 13 | 140 | 15/FM | 18 | 1186 | 101.9776 | 0.061947 | [8 empty] | A03 | 692 | MINF1.01314015/FX |  | 692 | 0 | 1186 | 1186 | 1186 | H | 1.416 | 1.416 | 1.416 |  | 0.0002083 | 1.724 | 2 | 0.00046183 | [31 empty] | #N/A
Vrijstaand | Mini Vrijstaand | Nee | Jaga kleur | MINF.01314015.klr/FS | 13 | 140 | 15/FS | 18 | 1186 | 101.9776 | 0.061947 | [8 empty] | A03 | 692 | MINF1.01314015/FX |  | 692 | 0 | 1186 | 1186 | 1186 | H | 1.416 | 1.416 | 1.416 |  | 0.0002083 | 1.724 | 2 | 0.00046183 | [31 empty] | #N/A
Vrijstaand | Mini Vrijstaand | Nee | Jaga kleur | MINF.01314020.klr/AL | 13 | 140 | 20/AL | 23 | 1673 | 143.8521 | 0.092699 | [8 empty] | A03 | 889 | MINF1.01314020/AX |  | 889 | 0 | 1673 | 1673 | 1673 | H | 1.416 | 1.416 | 1.416 |  | 0.0001276 | 1.7219 | 2 | 0.00037661 | [31 empty] | #N/A
Vrijstaand | Mini Vrijstaand | Nee | Jaga kleur | MINF.01314020.klr/AS | 13 | 140 | 20/AS | 23 | 1673 | 143.8521 | 0.092699 | [8 empty] | A03 | 889 | MINF1.01314020/AX |  | 889 | 0 | 1673 | 1673 | 1673 | H | 1.416 | 1.416 | 1.416 |  | 0.0001276 | 1.7219 | 2 | 0.00037661 | [31 empty] | #N/A
Vrijstaand | Mini Vrijstaand | Nee | Jaga kleur | MINF.01314020.klr/FL | 13 | 140 | 20/FL | 23 | 1673 | 143.8521 | 0.092699 | [8 empty] | A03 | 795 | MINF1.01314020/FX |  | 795 | 0 | 1673 | 1673 | 1673 | H | 1.416 | 1.416 | 1.416 |  | 0.0001276 | 1.7219 | 2 | 0.00037661 | [31 empty] | #N/A
Vrijstaand | Mini Vrijstaand | Nee | Jaga kleur | MINF.01314020.klr/FM | 13 | 140 | 20/FM | 23 | 1673 | 143.8521 | 0.092699 | [8 empty] | A03 | 795 | MINF1.01314020/FX |  | 795 | 0 | 1673 | 1673 | 1673 | H | 1.416 | 1.416 | 1.416 |  | 0.0001276 | 1.7219 | 2 | 0.00037661 | [31 empty] | #N/A
Vrijstaand | Mini Vrijstaand | Nee | Jaga kleur | MINF.01314020.klr/FS | 13 | 140 | 20/FS | 23 | 1673 | 143.8521 | 0.092699 | [8 empty] | A03 | 795 | MINF1.01314020/FX |  | 795 | 0 | 1673 | 1673 | 1673 | H | 1.416 | 1.416 | 1.416 |  | 0.0001276 | 1.7219 | 2 | 0.00037661 | [31 empty] | #N/A
Vrijstaand | Mini Vrijstaand | Nee | Jaga kleur | MINF.01316005.klr/AL | 13 | 160 | 05/AL | 8 | 526 | 45.2279 | 0.033476 | [8 empty] | A03 | 679 | MINF1.01316005/AX |  | 679 | 0 | 526 | 526 | 526 | H | 1.413 | 1.413 | 1.413 |  | 0.0009367 | 1.7898 | 2 | 0.0004456 | [31 empty] | #N/A
Vrijstaand | Mini Vrijstaand | Nee | Jaga kleur | MINF.01316005.klr/AS | 13 | 160 | 05/AS | 8 | 526 | 45.2279 | 0.033476 | [8 empty] | A03 | 679 | MINF1.01316005/AX |  | 679 | 0 | 526 | 526 | 526 | H | 1.413 | 1.413 | 1.413 |  | 0.0009367 | 1.7898 | 2 | 0.0004456 | [31 empty] | #N/A
Vrijstaand | Mini Vrijstaand | Nee | Jaga kleur | MINF.01316005.klr/FL | 13 | 160 | 05/FL | 8 | 526 | 45.2279 | 0.033476 | [8 empty] | A03 | 583 | MINF1.01316005/FX |  | 583 | 0 | 526 | 526 | 526 | H | 1.413 | 1.413 | 1.413 |  | 0.0009367 | 1.7898 | 2 | 0.0004456 | [31 empty] | #N/A
Vrijstaand | Mini Vrijstaand | Nee | Jaga kleur | MINF.01316005.klr/FM | 13 | 160 | 05/FM | 8 | 526 | 45.2279 | 0.033476 | [8 empty] | A03 | 583 | MINF1.01316005/FX |  | 583 | 0 | 526 | 526 | 526 | H | 1.413 | 1.413 | 1.413 |  | 0.0009367 | 1.7898 | 2 | 0.0004456 | [31 empty] | #N/A
Vrijstaand | Mini Vrijstaand | Nee | Jaga kleur | MINF.01316005.klr/FS | 13 | 160 | 05/FS | 8 | 526 | 45.2279 | 0.033476 | [8 empty] | A03 | 583 | MINF1.01316005/FX |  | 583 | 0 | 526 | 526 | 526 | H | 1.413 | 1.413 | 1.413 |  | 0.0009367 | 1.7898 | 2 | 0.0004456 | [31 empty] | #N/A
Vrijstaand | Mini Vrijstaand | Nee | Jaga kleur | MINF.01316010.klr/AL | 13 | 160 | 10/AL | 13 | 808 | 69.4755 | 0.035116 | [8 empty] | A03 | 747 | MINF1.01316010/AX |  | 747 | 0 | 808 | 808 | 808 | H | 1.419 | 1.419 | 1.419 |  | 0.0003969 | 1.7346 | 2 | 0.00036735 | [31 empty] | #N/A
Vrijstaand | Mini Vrijstaand | Nee | Jaga kleur | MINF.01316010.klr/AS | 13 | 160 | 10/AS | 13 | 808 | 69.4755 | 0.035116 | [8 empty] | A03 | 747 | MINF1.01316010/AX |  | 747 | 0 | 808 | 808 | 808 | H | 1.419 | 1.419 | 1.419 |  | 0.0003969 | 1.7346 | 2 | 0.00036735 | [31 empty] | #N/A
Vrijstaand | Mini Vrijstaand | Nee | Jaga kleur | MINF.01316010.klr/FL | 13 | 160 | 10/FL | 13 | 808 | 69.4755 | 0.035116 | [8 empty] | A03 | 651 | MINF1.01316010/FX |  | 651 | 0 | 808 | 808 | 808 | H | 1.419 | 1.419 | 1.419 |  | 0.0003969 | 1.7346 | 2 | 0.00036735 | [31 empty] | #N/A
Vrijstaand | Mini Vrijstaand | Nee | Jaga kleur | MINF.01316010.klr/FM | 13 | 160 | 10/FM | 13 | 808 | 69.4755 | 0.035116 | [8 empty] | A03 | 651 | MINF1.01316010/FX |  | 651 | 0 | 808 | 808 | 808 | H | 1.419 | 1.419 | 1.419 |  | 0.0003969 | 1.7346 | 2 | 0.00036735 | [31 empty] | #N/A
Vrijstaand | Mini Vrijstaand | Nee | Jaga kleur | MINF.01316010.klr/FS | 13 | 160 | 10/FS | 13 | 808 | 69.4755 | 0.035116 | [8 empty] | A03 | 651 | MINF1.01316010/FX |  | 651 | 0 | 808 | 808 | 808 | H | 1.419 | 1.419 | 1.419 |  | 0.0003969 | 1.7346 | 2 | 0.00036735 | [31 empty] | #N/A
Vrijstaand | Mini Vrijstaand | Nee | Jaga kleur | MINF.01316015.klr/AL | 13 | 160 | 15/AL | 18 | 1355 | 116.509 | 0.083139 | [8 empty] | A03 | 885 | MINF1.01316015/AX |  | 885 | 0 | 1355 | 1355 | 1355 | H | 1.416 | 1.416 | 1.416 |  | 0.0002083 | 1.724 | 2 | 0.00046183 | [31 empty] | #N/A
Vrijstaand | Mini Vrijstaand | Nee | Jaga kleur | MINF.01316015.klr/AS | 13 | 160 | 15/AS | 18 | 1355 | 116.509 | 0.083139 | [8 empty] | A03 | 885 | MINF1.01316015/AX |  | 885 | 0 | 1355 | 1355 | 1355 | H | 1.416 | 1.416 | 1.416 |  | 0.0002083 | 1.724 | 2 | 0.00046183 | [31 empty] | #N/A
Vrijstaand | Mini Vrijstaand | Nee | Jaga kleur | MINF.01316015.klr/FL | 13 | 160 | 15/FL | 18 | 1355 | 116.509 | 0.083139 | [8 empty] | A03 | 789 | MINF1.01316015/FX |  | 789 | 0 | 1355 | 1355 | 1355 | H | 1.416 | 1.416 | 1.416 |  | 0.0002083 | 1.724 | 2 | 0.00046183 | [31 empty] | #N/A
Vrijstaand | Mini Vrijstaand | Nee | Jaga kleur | MINF.01316015.klr/FM | 13 | 160 | 15/FM | 18 | 1355 | 116.509 | 0.083139 | [8 empty] | A03 | 789 | MINF1.01316015/FX |  | 789 | 0 | 1355 | 1355 | 1355 | H | 1.416 | 1.416 | 1.416 |  | 0.0002083 | 1.724 | 2 | 0.00046183 | [31 empty] | #N/A
Vrijstaand | Mini Vrijstaand | Nee | Jaga kleur | MINF.01316015.klr/FS | 13 | 160 | 15/FS | 18 | 1355 | 116.509 | 0.083139 | [8 empty] | A03 | 789 | MINF1.01316015/FX |  | 789 | 0 | 1355 | 1355 | 1355 | H | 1.416 | 1.416 | 1.416 |  | 0.0002083 | 1.724 | 2 | 0.00046183 | [31 empty] | #N/A
Vrijstaand | Mini Vrijstaand | Nee | Jaga kleur | MINF.01316020.klr/AL | 13 | 160 | 20/AL | 23 | 1912 | 164.4024 | 0.12357 | [8 empty] | A03 | 1011 | MINF1.01316020/AX |  | 1011 | 0 | 1912 | 1912 | 1912 | H | 1.416 | 1.416 | 1.416 |  | 0.0001276 | 1.7219 | 2 | 0.00037661 | [31 empty] | #N/A
Vrijstaand | Mini Vrijstaand | Nee | Jaga kleur | MINF.01316020.klr/AS | 13 | 160 | 20/AS | 23 | 1912 | 164.4024 | 0.12357 | [8 empty] | A03 | 1011 | MINF1.01316020/AX |  | 1011 | 0 | 1912 | 1912 | 1912 | H | 1.416 | 1.416 | 1.416 |  | 0.0001276 | 1.7219 | 2 | 0.00037661 | [31 empty] | #N/A
Vrijstaand | Mini Vrijstaand | Nee | Jaga kleur | MINF.01316020.klr/FL | 13 | 160 | 20/FL | 23 | 1912 | 164.4024 | 0.12357 | [8 empty] | A03 | 915 | MINF1.01316020/FX |  | 915 | 0 | 1912 | 1912 | 1912 | H | 1.416 | 1.416 | 1.416 |  | 0.0001276 | 1.7219 | 2 | 0.00037661 | [31 empty] | #N/A
Vrijstaand | Mini Vrijstaand | Nee | Jaga kleur | MINF.01316020.klr/FM | 13 | 160 | 20/FM | 23 | 1912 | 164.4024 | 0.12357 | [8 empty] | A03 | 915 | MINF1.01316020/FX |  | 915 | 0 | 1912 | 1912 | 1912 | H | 1.416 | 1.416 | 1.416 |  | 0.0001276 | 1.7219 | 2 | 0.00037661 | [31 empty] | #N/A
Vrijstaand | Mini Vrijstaand | Nee | Jaga kleur | MINF.01316020.klr/FS | 13 | 160 | 20/FS | 23 | 1912 | 164.4024 | 0.12357 | [8 empty] | A03 | 915 | MINF1.01316020/FX |  | 915 | 0 | 1912 | 1912 | 1912 | H | 1.416 | 1.416 | 1.416 |  | 0.0001276 | 1.7219 | 2 | 0.00037661 | [31 empty] | #N/A
Vrijstaand | Mini Vrijstaand | Nee | Jaga kleur | MINF.01318005.klr/AL | 13 | 180 | 05/AL | 8 | 592 | 50.9028 | 0.045807 | [8 empty] | A03 | 777 | MINF1.01318005/AX |  | 777 | 0 | 592 | 592 | 592 | H | 1.413 | 1.413 | 1.413 |  | 0.0009367 | 1.7898 | 2 | 0.0004456 | [31 empty] | #N/A
Vrijstaand | Mini Vrijstaand | Nee | Jaga kleur | MINF.01318005.klr/AS | 13 | 180 | 05/AS | 8 | 592 | 50.9028 | 0.045807 | [8 empty] | A03 | 777 | MINF1.01318005/AX |  | 777 | 0 | 592 | 592 | 592 | H | 1.413 | 1.413 | 1.413 |  | 0.0009367 | 1.7898 | 2 | 0.0004456 | [31 empty] | #N/A
Vrijstaand | Mini Vrijstaand | Nee | Jaga kleur | MINF.01318005.klr/FL | 13 | 180 | 05/FL | 8 | 592 | 50.9028 | 0.045807 | [8 empty] | A03 | 634 | MINF1.01318005/FX |  | 634 | 0 | 592 | 592 | 592 | H | 1.413 | 1.413 | 1.413 |  | 0.0009367 | 1.7898 | 2 | 0.0004456 | [31 empty] | #N/A
Vrijstaand | Mini Vrijstaand | Nee | Jaga kleur | MINF.01318005.klr/FM | 13 | 180 | 05/FM | 8 | 592 | 50.9028 | 0.045807 | [8 empty] | A03 | 634 | MINF1.01318005/FX |  | 634 | 0 | 592 | 592 | 592 | H | 1.413 | 1.413 | 1.413 |  | 0.0009367 | 1.7898 | 2 | 0.0004456 | [31 empty] | #N/A
Vrijstaand | Mini Vrijstaand | Nee | Jaga kleur | MINF.01318005.klr/FS | 13 | 180 | 05/FS | 8 | 592 | 50.9028 | 0.045807 | [8 empty] | A03 | 634 | MINF1.01318005/FX |  | 634 | 0 | 592 | 592 | 592 | H | 1.413 | 1.413 | 1.413 |  | 0.0009367 | 1.7898 | 2 | 0.0004456 | [31 empty] | #N/A
Vrijstaand | Mini Vrijstaand | Nee | Jaga kleur | MINF.01318010.klr/AL | 13 | 180 | 10/AL | 13 | 909 | 78.1599 | 0.046742 | [8 empty] | A03 | 853 | MINF1.01318010/AX |  | 853 | 0 | 909 | 909 | 909 | H | 1.419 | 1.419 | 1.419 |  | 0.0003969 | 1.7346 | 2 | 0.00036735 | [31 empty] | #N/A
Vrijstaand | Mini Vrijstaand | Nee | Jaga kleur | MINF.01318010.klr/AS | 13 | 180 | 10/AS | 13 | 909 | 78.1599 | 0.046742 | [8 empty] | A03 | 853 | MINF1.01318010/AX |  | 853 | 0 | 909 | 909 | 909 | H | 1.419 | 1.419 | 1.419 |  | 0.0003969 | 1.7346 | 2 | 0.00036735 | [31 empty] | #N/A
Vrijstaand | Mini Vrijstaand | Nee | Jaga kleur | MINF.01318010.klr/FL | 13 | 180 | 10/FL | 13 | 909 | 78.1599 | 0.046742 | [8 empty] | A03 | 710 | MINF1.01318010/FX |  | 710 | 0 | 909 | 909 | 909 | H | 1.419 | 1.419 | 1.419 |  | 0.0003969 | 1.7346 | 2 | 0.00036735 | [31 empty] | #N/A
Vrijstaand | Mini Vrijstaand | Nee | Jaga kleur | MINF.01318010.klr/FM | 13 | 180 | 10/FM | 13 | 909 | 78.1599 | 0.046742 | [8 empty] | A03 | 710 | MINF1.01318010/FX |  | 710 | 0 | 909 | 909 | 909 | H | 1.419 | 1.419 | 1.419 |  | 0.0003969 | 1.7346 | 2 | 0.00036735 | [31 empty] | #N/A
Vrijstaand | Mini Vrijstaand | Nee | Jaga kleur | MINF.01318010.klr/FS | 13 | 180 | 10/FS | 13 | 909 | 78.1599 | 0.046742 | [8 empty] | A03 | 710 | MINF1.01318010/FX |  | 710 | 0 | 909 | 909 | 909 | H | 1.419 | 1.419 | 1.419 |  | 0.0003969 | 1.7346 | 2 | 0.00036735 | [31 empty] | #N/A
Vrijstaand | Mini Vrijstaand | Nee | Jaga kleur | MINF.01318015.klr/AL | 13 | 180 | 15/AL | 18 | 1525 | 131.1264 | 0.10808 | [8 empty] | A03 | 1007 | MINF1.01318015/AX |  | 1007 | 0 | 1525 | 1525 | 1525 | H | 1.416 | 1.416 | 1.416 |  | 0.0002083 | 1.724 | 2 | 0.00046183 | [31 empty] | #N/A
Vrijstaand | Mini Vrijstaand | Nee | Jaga kleur | MINF.01318015.klr/AS | 13 | 180 | 15/AS | 18 | 1525 | 131.1264 | 0.10808 | [8 empty] | A03 | 1007 | MINF1.01318015/AX |  | 1007 | 0 | 1525 | 1525 | 1525 | H | 1.416 | 1.416 | 1.416 |  | 0.0002083 | 1.724 | 2 | 0.00046183 | [31 empty] | #N/A
Vrijstaand | Mini Vrijstaand | Nee | Jaga kleur | MINF.01318015.klr/FL | 13 | 180 | 15/FL | 18 | 1525 | 131.1264 | 0.10808 | [8 empty] | A03 | 863 | MINF1.01318015/FX |  | 863 | 0 | 1525 | 1525 | 1525 | H | 1.416 | 1.416 | 1.416 |  | 0.0002083 | 1.724 | 2 | 0.00046183 | [31 empty] | #N/A
Vrijstaand | Mini Vrijstaand | Nee | Jaga kleur | MINF.01318015.klr/FM | 13 | 180 | 15/FM | 18 | 1525 | 131.1264 | 0.10808 | [8 empty] | A03 | 863 | MINF1.01318015/FX |  | 863 | 0 | 1525 | 1525 | 1525 | H | 1.416 | 1.416 | 1.416 |  | 0.0002083 | 1.724 | 2 | 0.00046183 | [31 empty] | #N/A
Vrijstaand | Mini Vrijstaand | Nee | Jaga kleur | MINF.01318015.klr/FS | 13 | 180 | 15/FS | 18 | 1525 | 131.1264 | 0.10808 | [8 empty] | A03 | 863 | MINF1.01318015/FX |  | 863 | 0 | 1525 | 1525 | 1525 | H | 1.416 | 1.416 | 1.416 |  | 0.0002083 | 1.724 | 2 | 0.00046183 | [31 empty] | #N/A
Vrijstaand | Mini Vrijstaand | Nee | Jaga kleur | MINF.01318020.klr/AL | 13 | 180 | 20/AL | 23 | 2151 | 184.9527 | 0.15943 | [8 empty] | A03 | 1142 | MINF1.01318020/AX |  | 1142 | 0 | 2151 | 2151 | 2151 | H | 1.416 | 1.416 | 1.416 |  | 0.0001276 | 1.7219 | 2 | 0.00037661 | [31 empty] | #N/A
Vrijstaand | Mini Vrijstaand | Nee | Jaga kleur | MINF.01318020.klr/AS | 13 | 180 | 20/AS | 23 | 2151 | 184.9527 | 0.15943 | [8 empty] | A03 | 1142 | MINF1.01318020/AX |  | 1142 | 0 | 2151 | 2151 | 2151 | H | 1.416 | 1.416 | 1.416 |  | 0.0001276 | 1.7219 | 2 | 0.00037661 | [31 empty] | #N/A
Vrijstaand | Mini Vrijstaand | Nee | Jaga kleur | MINF.01318020.klr/FL | 13 | 180 | 20/FL | 23 | 2151 | 184.9527 | 0.15943 | [8 empty] | A03 | 999 | MINF1.01318020/FX |  | 999 | 0 | 2151 | 2151 | 2151 | H | 1.416 | 1.416 | 1.416 |  | 0.0001276 | 1.7219 | 2 | 0.00037661 | [31 empty] | #N/A
Vrijstaand | Mini Vrijstaand | Nee | Jaga kleur | MINF.01318020.klr/FM | 13 | 180 | 20/FM | 23 | 2151 | 184.9527 | 0.15943 | [8 empty] | A03 | 999 | MINF1.01318020/FX |  | 999 | 0 | 2151 | 2151 | 2151 | H | 1.416 | 1.416 | 1.416 |  | 0.0001276 | 1.7219 | 2 | 0.00037661 | [31 empty] | #N/A
Vrijstaand | Mini Vrijstaand | Nee | Jaga kleur | MINF.01318020.klr/FS | 13 | 180 | 20/FS | 23 | 2151 | 184.9527 | 0.15943 | [8 empty] | A03 | 999 | MINF1.01318020/FX |  | 999 | 0 | 2151 | 2151 | 2151 | H | 1.416 | 1.416 | 1.416 |  | 0.0001276 | 1.7219 | 2 | 0.00037661 | [31 empty] | #N/A
Vrijstaand | Mini Vrijstaand | Nee | Jaga kleur | MINF.01320005.klr/AL | 13 | 200 | 05/AL | 8 | 658 | 56.5778 | 0.060687 | [8 empty] | A03 | 955 | MINF1.01320005/AX |  | 955 | 0 | 658 | 658 | 658 | H | 1.413 | 1.413 | 1.413 |  | 0.0009367 | 1.7898 | 2 | 0.0004456 | [31 empty] | #N/A
Vrijstaand | Mini Vrijstaand | Nee | Jaga kleur | MINF.01320005.klr/AS | 13 | 200 | 05/AS | 8 | 658 | 56.5778 | 0.060687 | [8 empty] | A03 | 955 | MINF1.01320005/AX |  | 955 | 0 | 658 | 658 | 658 | H | 1.413 | 1.413 | 1.413 |  | 0.0009367 | 1.7898 | 2 | 0.0004456 | [31 empty] | #N/A
Vrijstaand | Mini Vrijstaand | Nee | Jaga kleur | MINF.01320005.klr/FL | 13 | 200 | 05/FL | 8 | 658 | 56.5778 | 0.060687 | [8 empty] | A03 | 810 | MINF1.01320005/FX |  | 810 | 0 | 658 | 658 | 658 | H | 1.413 | 1.413 | 1.413 |  | 0.0009367 | 1.7898 | 2 | 0.0004456 | [31 empty] | #N/A
Vrijstaand | Mini Vrijstaand | Nee | Jaga kleur | MINF.01320005.klr/FM | 13 | 200 | 05/FM | 8 | 658 | 56.5778 | 0.060687 | [8 empty] | A03 | 810 | MINF1.01320005/FX |  | 810 | 0 | 658 | 658 | 658 | H | 1.413 | 1.413 | 1.413 |  | 0.0009367 | 1.7898 | 2 | 0.0004456 | [31 empty] | #N/A
Vrijstaand | Mini Vrijstaand | Nee | Jaga kleur | MINF.01320005.klr/FS | 13 | 200 | 05/FS | 8 | 658 | 56.5778 | 0.060687 | [8 empty] | A03 | 810 | MINF1.01320005/FX |  | 810 | 0 | 658 | 658 | 658 | H | 1.413 | 1.413 | 1.413 |  | 0.0009367 | 1.7898 | 2 | 0.0004456 | [31 empty] | #N/A
Vrijstaand | Mini Vrijstaand | Nee | Jaga kleur | MINF.01320010.klr/AL | 13 | 200 | 10/AL | 13 | 1010 | 86.8444 | 0.060452 | [8 empty] | A03 | 1037 | MINF1.01320010/AX |  | 1037 | 0 | 1010 | 1010 | 1010 | H | 1.419 | 1.419 | 1.419 |  | 0.0003969 | 1.7346 | 2 | 0.00036735 | [31 empty] | #N/A
Vrijstaand | Mini Vrijstaand | Nee | Jaga kleur | MINF.01320010.klr/AS | 13 | 200 | 10/AS | 13 | 1010 | 86.8444 | 0.060452 | [8 empty] | A03 | 1037 | MINF1.01320010/AX |  | 1037 | 0 | 1010 | 1010 | 1010 | H | 1.419 | 1.419 | 1.419 |  | 0.0003969 | 1.7346 | 2 | 0.00036735 | [31 empty] | #N/A
Vrijstaand | Mini Vrijstaand | Nee | Jaga kleur | MINF.01320010.klr/FL | 13 | 200 | 10/FL | 13 | 1010 | 86.8444 | 0.060452 | [8 empty] | A03 | 893 | MINF1.01320010/FX |  | 893 | 0 | 1010 | 1010 | 1010 | H | 1.419 | 1.419 | 1.419 |  | 0.0003969 | 1.7346 | 2 | 0.00036735 | [31 empty] | #N/A
Vrijstaand | Mini Vrijstaand | Nee | Jaga kleur | MINF.01320010.klr/FM | 13 | 200 | 10/FM | 13 | 1010 | 86.8444 | 0.060452 | [8 empty] | A03 | 893 | MINF1.01320010/FX |  | 893 | 0 | 1010 | 1010 | 1010 | H | 1.419 | 1.419 | 1.419 |  | 0.0003969 | 1.7346 | 2 | 0.00036735 | [31 empty] | #N/A
Vrijstaand | Mini Vrijstaand | Nee | Jaga kleur | MINF.01320010.klr/FS | 13 | 200 | 10/FS | 13 | 1010 | 86.8444 | 0.060452 | [8 empty] | A03 | 893 | MINF1.01320010/FX |  | 893 | 0 | 1010 | 1010 | 1010 | H | 1.419 | 1.419 | 1.419 |  | 0.0003969 | 1.7346 | 2 | 0.00036735 | [31 empty] | #N/A
Vrijstaand | Mini Vrijstaand | Nee | Jaga kleur | MINF.01320015.klr/AL | 13 | 200 | 15/AL | 18 | 1694 | 145.6578 | 0.13668 | [8 empty] | A03 | 1232 | MINF1.01320015/AX |  | 1232 | 0 | 1694 | 1694 | 1694 | H | 1.416 | 1.416 | 1.416 |  | 0.0002083 | 1.724 | 2 | 0.00046183 | [31 empty] | #N/A
Vrijstaand | Mini Vrijstaand | Nee | Jaga kleur | MINF.01320015.klr/AS | 13 | 200 | 15/AS | 18 | 1694 | 145.6578 | 0.13668 | [8 empty] | A03 | 1232 | MINF1.01320015/AX |  | 1232 | 0 | 1694 | 1694 | 1694 | H | 1.416 | 1.416 | 1.416 |  | 0.0002083 | 1.724 | 2 | 0.00046183 | [31 empty] | #N/A
Vrijstaand | Mini Vrijstaand | Nee | Jaga kleur | MINF.01320015.klr/FL | 13 | 200 | 15/FL | 18 | 1694 | 145.6578 | 0.13668 | [8 empty] | A03 | 1088 | MINF1.01320015/FX |  | 1088 | 0 | 1694 | 1694 | 1694 | H | 1.416 | 1.416 | 1.416 |  | 0.0002083 | 1.724 | 2 | 0.00046183 | [31 empty] | #N/A
Vrijstaand | Mini Vrijstaand | Nee | Jaga kleur | MINF.01320015.klr/FM | 13 | 200 | 15/FM | 18 | 1694 | 145.6578 | 0.13668 | [8 empty] | A03 | 1088 | MINF1.01320015/FX |  | 1088 | 0 | 1694 | 1694 | 1694 | H | 1.416 | 1.416 | 1.416 |  | 0.0002083 | 1.724 | 2 | 0.00046183 | [31 empty] | #N/A
Vrijstaand | Mini Vrijstaand | Nee | Jaga kleur | MINF.01320015.klr/FS | 13 | 200 | 15/FS | 18 | 1694 | 145.6578 | 0.13668 | [8 empty] | A03 | 1088 | MINF1.01320015/FX |  | 1088 | 0 | 1694 | 1694 | 1694 | H | 1.416 | 1.416 | 1.416 |  | 0.0002083 | 1.724 | 2 | 0.00046183 | [31 empty] | #N/A
Vrijstaand | Mini Vrijstaand | Nee | Jaga kleur | MINF.01320020.klr/AL | 13 | 200 | 20/AL | 23 | 2390 | 205.503 | 0.20045 | [8 empty] | A03 | 1348 | MINF1.01320020/AX |  | 1348 | 0 | 2390 | 2390 | 2390 | H | 1.416 | 1.416 | 1.416 |  | 0.0001276 | 1.7219 | 2 | 0.00037661 | [31 empty] | #N/A
Vrijstaand | Mini Vrijstaand | Nee | Jaga kleur | MINF.01320020.klr/AS | 13 | 200 | 20/AS | 23 | 2390 | 205.503 | 0.20045 | [8 empty] | A03 | 1348 | MINF1.01320020/AX |  | 1348 | 0 | 2390 | 2390 | 2390 | H | 1.416 | 1.416 | 1.416 |  | 0.0001276 | 1.7219 | 2 | 0.00037661 | [31 empty] | #N/A
Vrijstaand | Mini Vrijstaand | Nee | Jaga kleur | MINF.01320020.klr/FL | 13 | 200 | 20/FL | 23 | 2390 | 205.503 | 0.20045 | [8 empty] | A03 | 1204 | MINF1.01320020/FX |  | 1204 | 0 | 2390 | 2390 | 2390 | H | 1.416 | 1.416 | 1.416 |  | 0.0001276 | 1.7219 | 2 | 0.00037661 | [31 empty] | #N/A
Vrijstaand | Mini Vrijstaand | Nee | Jaga kleur | MINF.01320020.klr/FM | 13 | 200 | 20/FM | 23 | 2390 | 205.503 | 0.20045 | [8 empty] | A03 | 1204 | MINF1.01320020/FX |  | 1204 | 0 | 2390 | 2390 | 2390 | H | 1.416 | 1.416 | 1.416 |  | 0.0001276 | 1.7219 | 2 | 0.00037661 | [31 empty] | #N/A
Vrijstaand | Mini Vrijstaand | Nee | Jaga kleur | MINF.01320020.klr/FS | 13 | 200 | 20/FS | 23 | 2390 | 205.503 | 0.20045 | [8 empty] | A03 | 1204 | MINF1.01320020/FX |  | 1204 | 0 | 2390 | 2390 | 2390 | H | 1.416 | 1.416 | 1.416 |  | 0.0001276 | 1.7219 | 2 | 0.00037661 | [31 empty] | #N/A
Vrijstaand | Mini Vrijstaand | Nee | Jaga kleur | MINF.01322005.klr/AL | 13 | 220 | 05/AL | 8 | 724 | 62.2528 | 0.078319 | [8 empty] | A03 | 1046 | MINF1.01322005/AX |  | 1046 | 0 | 724 | 724 | 724 | H | 1.413 | 1.413 | 1.413 |  | 0.0009367 | 1.7898 | 2 | 0.0004456 | [31 empty] | #N/A
Vrijstaand | Mini Vrijstaand | Nee | Jaga kleur | MINF.01322005.klr/AS | 13 | 220 | 05/AS | 8 | 724 | 62.2528 | 0.078319 | [8 empty] | A03 | 1046 | MINF1.01322005/AX |  | 1046 | 0 | 724 | 724 | 724 | H | 1.413 | 1.413 | 1.413 |  | 0.0009367 | 1.7898 | 2 | 0.0004456 | [31 empty] | #N/A
Vrijstaand | Mini Vrijstaand | Nee | Jaga kleur | MINF.01322005.klr/FL | 13 | 220 | 05/FL | 8 | 724 | 62.2528 | 0.078319 | [8 empty] | A03 | 902 | MINF1.01322005/FX |  | 902 | 0 | 724 | 724 | 724 | H | 1.413 | 1.413 | 1.413 |  | 0.0009367 | 1.7898 | 2 | 0.0004456 | [31 empty] | #N/A
Vrijstaand | Mini Vrijstaand | Nee | Jaga kleur | MINF.01322005.klr/FM | 13 | 220 | 05/FM | 8 | 724 | 62.2528 | 0.078319 | [8 empty] | A03 | 902 | MINF1.01322005/FX |  | 902 | 0 | 724 | 724 | 724 | H | 1.413 | 1.413 | 1.413 |  | 0.0009367 | 1.7898 | 2 | 0.0004456 | [31 empty] | #N/A
Vrijstaand | Mini Vrijstaand | Nee | Jaga kleur | MINF.01322005.klr/FS | 13 | 220 | 05/FS | 8 | 724 | 62.2528 | 0.078319 | [8 empty] | A03 | 902 | MINF1.01322005/FX |  | 902 | 0 | 724 | 724 | 724 | H | 1.413 | 1.413 | 1.413 |  | 0.0009367 | 1.7898 | 2 | 0.0004456 | [31 empty] | #N/A
Vrijstaand | Mini Vrijstaand | Nee | Jaga kleur | MINF.01322010.klr/AL | 13 | 220 | 10/AL | 13 | 1111 | 95.5288 | 0.076374 | [8 empty] | A03 | 1139 | MINF1.01322010/AX |  | 1139 | 0 | 1111 | 1111 | 1111 | H | 1.419 | 1.419 | 1.419 |  | 0.0003969 | 1.7346 | 2 | 0.00036735 | [31 empty] | #N/A
Vrijstaand | Mini Vrijstaand | Nee | Jaga kleur | MINF.01322010.klr/AS | 13 | 220 | 10/AS | 13 | 1111 | 95.5288 | 0.076374 | [8 empty] | A03 | 1139 | MINF1.01322010/AX |  | 1139 | 0 | 1111 | 1111 | 1111 | H | 1.419 | 1.419 | 1.419 |  | 0.0003969 | 1.7346 | 2 | 0.00036735 | [31 empty] | #N/A
Vrijstaand | Mini Vrijstaand | Nee | Jaga kleur | MINF.01322010.klr/FL | 13 | 220 | 10/FL | 13 | 1111 | 95.5288 | 0.076374 | [8 empty] | A03 | 996 | MINF1.01322010/FX |  | 996 | 0 | 1111 | 1111 | 1111 | H | 1.419 | 1.419 | 1.419 |  | 0.0003969 | 1.7346 | 2 | 0.00036735 | [31 empty] | #N/A
Vrijstaand | Mini Vrijstaand | Nee | Jaga kleur | MINF.01322010.klr/FM | 13 | 220 | 10/FM | 13 | 1111 | 95.5288 | 0.076374 | [8 empty] | A03 | 996 | MINF1.01322010/FX |  | 996 | 0 | 1111 | 1111 | 1111 | H | 1.419 | 1.419 | 1.419 |  | 0.0003969 | 1.7346 | 2 | 0.00036735 | [31 empty] | #N/A
Vrijstaand | Mini Vrijstaand | Nee | Jaga kleur | MINF.01322010.klr/FS | 13 | 220 | 10/FS | 13 | 1111 | 95.5288 | 0.076374 | [8 empty] | A03 | 996 | MINF1.01322010/FX |  | 996 | 0 | 1111 | 1111 | 1111 | H | 1.419 | 1.419 | 1.419 |  | 0.0003969 | 1.7346 | 2 | 0.00036735 | [31 empty] | #N/A
Vrijstaand | Mini Vrijstaand | Nee | Jaga kleur | MINF.01322015.klr/AL | 13 | 220 | 15/AL | 18 | 1863 | 160.1892 | 0.1692 | [8 empty] | A03 | 1363 | MINF1.01322015/AX |  | 1363 | 0 | 1863 | 1863 | 1863 | H | 1.416 | 1.416 | 1.416 |  | 0.0002083 | 1.724 | 2 | 0.00046183 | [31 empty] | #N/A
Vrijstaand | Mini Vrijstaand | Nee | Jaga kleur | MINF.01322015.klr/AS | 13 | 220 | 15/AS | 18 | 1863 | 160.1892 | 0.1692 | [8 empty] | A03 | 1363 | MINF1.01322015/AX |  | 1363 | 0 | 1863 | 1863 | 1863 | H | 1.416 | 1.416 | 1.416 |  | 0.0002083 | 1.724 | 2 | 0.00046183 | [31 empty] | #N/A
Vrijstaand | Mini Vrijstaand | Nee | Jaga kleur | MINF.01322015.klr/FL | 13 | 220 | 15/FL | 18 | 1863 | 160.1892 | 0.1692 | [8 empty] | A03 | 1221 | MINF1.01322015/FX |  | 1221 | 0 | 1863 | 1863 | 1863 | H | 1.416 | 1.416 | 1.416 |  | 0.0002083 | 1.724 | 2 | 0.00046183 | [31 empty] | #N/A
Vrijstaand | Mini Vrijstaand | Nee | Jaga kleur | MINF.01322015.klr/FM | 13 | 220 | 15/FM | 18 | 1863 | 160.1892 | 0.1692 | [8 empty] | A03 | 1221 | MINF1.01322015/FX |  | 1221 | 0 | 1863 | 1863 | 1863 | H | 1.416 | 1.416 | 1.416 |  | 0.0002083 | 1.724 | 2 | 0.00046183 | [31 empty] | #N/A
Vrijstaand | Mini Vrijstaand | Nee | Jaga kleur | MINF.01322015.klr/FS | 13 | 220 | 15/FS | 18 | 1863 | 160.1892 | 0.1692 | [8 empty] | A03 | 1221 | MINF1.01322015/FX |  | 1221 | 0 | 1863 | 1863 | 1863 | H | 1.416 | 1.416 | 1.416 |  | 0.0002083 | 1.724 | 2 | 0.00046183 | [31 empty] | #N/A
Vrijstaand | Mini Vrijstaand | Nee | Jaga kleur | MINF.01322020.klr/AL | 13 | 220 | 20/AL | 23 | 2629 | 226.0533 | 0.24679 | [8 empty] | A03 | 1605 | MINF1.01322020/AX |  | 1605 | 0 | 2629 | 2629 | 2629 | H | 1.416 | 1.416 | 1.416 |  | 0.0001276 | 1.7219 | 2 | 0.00037661 | [31 empty] | #N/A
Vrijstaand | Mini Vrijstaand | Nee | Jaga kleur | MINF.01322020.klr/AS | 13 | 220 | 20/AS | 23 | 2629 | 226.0533 | 0.24679 | [8 empty] | A03 | 1605 | MINF1.01322020/AX |  | 1605 | 0 | 2629 | 2629 | 2629 | H | 1.416 | 1.416 | 1.416 |  | 0.0001276 | 1.7219 | 2 | 0.00037661 | [31 empty] | #N/A
Vrijstaand | Mini Vrijstaand | Nee | Jaga kleur | MINF.01322020.klr/FL | 13 | 220 | 20/FL | 23 | 2629 | 226.0533 | 0.24679 | [8 empty] | A03 | 1361 | MINF1.01322020/FX |  | 1361 | 0 | 2629 | 2629 | 2629 | H | 1.416 | 1.416 | 1.416 |  | 0.0001276 | 1.7219 | 2 | 0.00037661 | [31 empty] | #N/A
Vrijstaand | Mini Vrijstaand | Nee | Jaga kleur | MINF.01322020.klr/FM | 13 | 220 | 20/FM | 23 | 2629 | 226.0533 | 0.24679 | [8 empty] | A03 | 1361 | MINF1.01322020/FX |  | 1361 | 0 | 2629 | 2629 | 2629 | H | 1.416 | 1.416 | 1.416 |  | 0.0001276 | 1.7219 | 2 | 0.00037661 | [31 empty] | #N/A
Vrijstaand | Mini Vrijstaand | Nee | Jaga kleur | MINF.01322020.klr/FS | 13 | 220 | 20/FS | 23 | 2629 | 226.0533 | 0.24679 | [8 empty] | A03 | 1361 | MINF1.01322020/FX |  | 1361 | 0 | 2629 | 2629 | 2629 | H | 1.416 | 1.416 | 1.416 |  | 0.0001276 | 1.7219 | 2 | 0.00037661 | [31 empty] | #N/A
Vrijstaand | Mini Vrijstaand | Nee | Jaga kleur | MINF.01324005.klr/AL | 13 | 240 | 05/AL | 8 | 790 | 67.9278 | 0.098903 | [8 empty] | A03 | 1081 | MINF1.01324005/AX |  | 1081 | 0 | 790 | 790 | 790 | H | 1.413 | 1.413 | 1.413 |  | 0.0009367 | 1.7898 | 2 | 0.0004456 | [31 empty] | #N/A
Vrijstaand | Mini Vrijstaand | Nee | Jaga kleur | MINF.01324005.klr/AS | 13 | 240 | 05/AS | 8 | 790 | 67.9278 | 0.098903 | [8 empty] | A03 | 1081 | MINF1.01324005/AX |  | 1081 | 0 | 790 | 790 | 790 | H | 1.413 | 1.413 | 1.413 |  | 0.0009367 | 1.7898 | 2 | 0.0004456 | [31 empty] | #N/A
Vrijstaand | Mini Vrijstaand | Nee | Jaga kleur | MINF.01324005.klr/FL | 13 | 240 | 05/FL | 8 | 790 | 67.9278 | 0.098903 | [8 empty] | A03 | 937 | MINF1.01324005/FX |  | 937 | 0 | 790 | 790 | 790 | H | 1.413 | 1.413 | 1.413 |  | 0.0009367 | 1.7898 | 2 | 0.0004456 | [31 empty] | #N/A
Vrijstaand | Mini Vrijstaand | Nee | Jaga kleur | MINF.01324005.klr/FM | 13 | 240 | 05/FM | 8 | 790 | 67.9278 | 0.098903 | [8 empty] | A03 | 937 | MINF1.01324005/FX |  | 937 | 0 | 790 | 790 | 790 | H | 1.413 | 1.413 | 1.413 |  | 0.0009367 | 1.7898 | 2 | 0.0004456 | [31 empty] | #N/A
Vrijstaand | Mini Vrijstaand | Nee | Jaga kleur | MINF.01324005.klr/FS | 13 | 240 | 05/FS | 8 | 790 | 67.9278 | 0.098903 | [8 empty] | A03 | 937 | MINF1.01324005/FX |  | 937 | 0 | 790 | 790 | 790 | H | 1.413 | 1.413 | 1.413 |  | 0.0009367 | 1.7898 | 2 | 0.0004456 | [31 empty] | #N/A
Vrijstaand | Mini Vrijstaand | Nee | Jaga kleur | MINF.01324010.klr/AL | 13 | 240 | 10/AL | 13 | 1212 | 104.2132 | 0.094632 | [8 empty] | A03 | 1181 | MINF1.01324010/AX |  | 1181 | 0 | 1212 | 1212 | 1212 | H | 1.419 | 1.419 | 1.419 |  | 0.0003969 | 1.7346 | 2 | 0.00036735 | [31 empty] | #N/A
Vrijstaand | Mini Vrijstaand | Nee | Jaga kleur | MINF.01324010.klr/AS | 13 | 240 | 10/AS | 13 | 1212 | 104.2132 | 0.094632 | [8 empty] | A03 | 1181 | MINF1.01324010/AX |  | 1181 | 0 | 1212 | 1212 | 1212 | H | 1.419 | 1.419 | 1.419 |  | 0.0003969 | 1.7346 | 2 | 0.00036735 | [31 empty] | #N/A
Vrijstaand | Mini Vrijstaand | Nee | Jaga kleur | MINF.01324010.klr/FL | 13 | 240 | 10/FL | 13 | 1212 | 104.2132 | 0.094632 | [8 empty] | A03 | 1038 | MINF1.01324010/FX |  | 1038 | 0 | 1212 | 1212 | 1212 | H | 1.419 | 1.419 | 1.419 |  | 0.0003969 | 1.7346 | 2 | 0.00036735 | [31 empty] | #N/A
Vrijstaand | Mini Vrijstaand | Nee | Jaga kleur | MINF.01324010.klr/FM | 13 | 240 | 10/FM | 13 | 1212 | 104.2132 | 0.094632 | [8 empty] | A03 | 1038 | MINF1.01324010/FX |  | 1038 | 0 | 1212 | 1212 | 1212 | H | 1.419 | 1.419 | 1.419 |  | 0.0003969 | 1.7346 | 2 | 0.00036735 | [31 empty] | #N/A
Vrijstaand | Mini Vrijstaand | Nee | Jaga kleur | MINF.01324010.klr/FS | 13 | 240 | 10/FS | 13 | 1212 | 104.2132 | 0.094632 | [8 empty] | A03 | 1038 | MINF1.01324010/FX |  | 1038 | 0 | 1212 | 1212 | 1212 | H | 1.419 | 1.419 | 1.419 |  | 0.0003969 | 1.7346 | 2 | 0.00036735 | [31 empty] | #N/A
Vrijstaand | Mini Vrijstaand | Nee | Jaga kleur | MINF.01324015.klr/AL | 13 | 240 | 15/AL | 18 | 2033 | 174.8065 | 0.20598 | [8 empty] | A03 | 1423 | MINF1.01324015/AX |  | 1423 | 0 | 2033 | 2033 | 2033 | H | 1.416 | 1.416 | 1.416 |  | 0.0002083 | 1.724 | 2 | 0.00046183 | [31 empty] | #N/A
Vrijstaand | Mini Vrijstaand | Nee | Jaga kleur | MINF.01324015.klr/AS | 13 | 240 | 15/AS | 18 | 2033 | 174.8065 | 0.20598 | [8 empty] | A03 | 1423 | MINF1.01324015/AX |  | 1423 | 0 | 2033 | 2033 | 2033 | H | 1.416 | 1.416 | 1.416 |  | 0.0002083 | 1.724 | 2 | 0.00046183 | [31 empty] | #N/A
Vrijstaand | Mini Vrijstaand | Nee | Jaga kleur | MINF.01324015.klr/FL | 13 | 240 | 15/FL | 18 | 2033 | 174.8065 | 0.20598 | [8 empty] | A03 | 1278 | MINF1.01324015/FX |  | 1278 | 0 | 2033 | 2033 | 2033 | H | 1.416 | 1.416 | 1.416 |  | 0.0002083 | 1.724 | 2 | 0.00046183 | [31 empty] | #N/A
Vrijstaand | Mini Vrijstaand | Nee | Jaga kleur | MINF.01324015.klr/FM | 13 | 240 | 15/FM | 18 | 2033 | 174.8065 | 0.20598 | [8 empty] | A03 | 1278 | MINF1.01324015/FX |  | 1278 | 0 | 2033 | 2033 | 2033 | H | 1.416 | 1.416 | 1.416 |  | 0.0002083 | 1.724 | 2 | 0.00046183 | [31 empty] | #N/A
Vrijstaand | Mini Vrijstaand | Nee | Jaga kleur | MINF.01324015.klr/FS | 13 | 240 | 15/FS | 18 | 2033 | 174.8065 | 0.20598 | [8 empty] | A03 | 1278 | MINF1.01324015/FX |  | 1278 | 0 | 2033 | 2033 | 2033 | H | 1.416 | 1.416 | 1.416 |  | 0.0002083 | 1.724 | 2 | 0.00046183 | [31 empty] | #N/A
Vrijstaand | Mini Vrijstaand | Nee | Jaga kleur | MINF.01324020.klr/AL | 13 | 240 | 20/AL | 23 | 2868 | 246.6036 | 0.29862 | [8 empty] | A03 | 1575 | MINF1.01324020/AX |  | 1575 | 0 | 2868 | 2868 | 2868 | H | 1.416 | 1.416 | 1.416 |  | 0.0001276 | 1.7219 | 2 | 0.00037661 | [31 empty] | #N/A
Vrijstaand | Mini Vrijstaand | Nee | Jaga kleur | MINF.01324020.klr/AS | 13 | 240 | 20/AS | 23 | 2868 | 246.6036 | 0.29862 | [8 empty] | A03 | 1575 | MINF1.01324020/AX |  | 1575 | 0 | 2868 | 2868 | 2868 | H | 1.416 | 1.416 | 1.416 |  | 0.0001276 | 1.7219 | 2 | 0.00037661 | [31 empty] | #N/A
Vrijstaand | Mini Vrijstaand | Nee | Jaga kleur | MINF.01324020.klr/FL | 13 | 240 | 20/FL | 23 | 2868 | 246.6036 | 0.29862 | [8 empty] | A03 | 1431 | MINF1.01324020/FX |  | 1431 | 0 | 2868 | 2868 | 2868 | H | 1.416 | 1.416 | 1.416 |  | 0.0001276 | 1.7219 | 2 | 0.00037661 | [31 empty] | #N/A
Vrijstaand | Mini Vrijstaand | Nee | Jaga kleur | MINF.01324020.klr/FM | 13 | 240 | 20/FM | 23 | 2868 | 246.6036 | 0.29862 | [8 empty] | A03 | 1431 | MINF1.01324020/FX |  | 1431 | 0 | 2868 | 2868 | 2868 | H | 1.416 | 1.416 | 1.416 |  | 0.0001276 | 1.7219 | 2 | 0.00037661 | [31 empty] | #N/A
Vrijstaand | Mini Vrijstaand | Nee | Jaga kleur | MINF.01324020.klr/FS | 13 | 240 | 20/FS | 23 | 2868 | 246.6036 | 0.29862 | [8 empty] | A03 | 1431 | MINF1.01324020/FX |  | 1431 | 0 | 2868 | 2868 | 2868 | H | 1.416 | 1.416 | 1.416 |  | 0.0001276 | 1.7219 | 2 | 0.00037661 | [31 empty] | #N/A
Vrijstaand | Mini Vrijstaand | Nee | Jaga kleur | MINF.01326005.klr/AL | 13 | 260 | 05/AL | 8 | 855 | 73.5168 | 0.12237 | [8 empty] | A03 | 1119 | MINF1.01326005/AX |  | 1119 | 0 | 855 | 855 | 855 | H | 1.413 | 1.413 | 1.413 |  | 0.0009367 | 1.7898 | 2 | 0.0004456 | [31 empty] | #N/A
Vrijstaand | Mini Vrijstaand | Nee | Jaga kleur | MINF.01326005.klr/AS | 13 | 260 | 05/AS | 8 | 855 | 73.5168 | 0.12237 | [8 empty] | A03 | 1119 | MINF1.01326005/AX |  | 1119 | 0 | 855 | 855 | 855 | H | 1.413 | 1.413 | 1.413 |  | 0.0009367 | 1.7898 | 2 | 0.0004456 | [31 empty] | #N/A
Vrijstaand | Mini Vrijstaand | Nee | Jaga kleur | MINF.01326005.klr/FL | 13 | 260 | 05/FL | 8 | 855 | 73.5168 | 0.12237 | [8 empty] | A03 | 976 | MINF1.01326005/FX |  | 976 | 0 | 855 | 855 | 855 | H | 1.413 | 1.413 | 1.413 |  | 0.0009367 | 1.7898 | 2 | 0.0004456 | [31 empty] | #N/A
Vrijstaand | Mini Vrijstaand | Nee | Jaga kleur | MINF.01326005.klr/FM | 13 | 260 | 05/FM | 8 | 855 | 73.5168 | 0.12237 | [8 empty] | A03 | 976 | MINF1.01326005/FX |  | 976 | 0 | 855 | 855 | 855 | H | 1.413 | 1.413 | 1.413 |  | 0.0009367 | 1.7898 | 2 | 0.0004456 | [31 empty] | #N/A
Vrijstaand | Mini Vrijstaand | Nee | Jaga kleur | MINF.01326005.klr/FS | 13 | 260 | 05/FS | 8 | 855 | 73.5168 | 0.12237 | [8 empty] | A03 | 976 | MINF1.01326005/FX |  | 976 | 0 | 855 | 855 | 855 | H | 1.413 | 1.413 | 1.413 |  | 0.0009367 | 1.7898 | 2 | 0.0004456 | [31 empty] | #N/A
Vrijstaand | Mini Vrijstaand | Nee | Jaga kleur | MINF.01326010.klr/AL | 13 | 260 | 10/AL | 13 | 1313 | 112.8977 | 0.11535 | [8 empty] | A03 | 1225 | MINF1.01326010/AX |  | 1225 | 0 | 1313 | 1313 | 1313 | H | 1.419 | 1.419 | 1.419 |  | 0.0003969 | 1.7346 | 2 | 0.00036735 | [31 empty] | #N/A
Vrijstaand | Mini Vrijstaand | Nee | Jaga kleur | MINF.01326010.klr/AS | 13 | 260 | 10/AS | 13 | 1313 | 112.8977 | 0.11535 | [8 empty] | A03 | 1225 | MINF1.01326010/AX |  | 1225 | 0 | 1313 | 1313 | 1313 | H | 1.419 | 1.419 | 1.419 |  | 0.0003969 | 1.7346 | 2 | 0.00036735 | [31 empty] | #N/A
Vrijstaand | Mini Vrijstaand | Nee | Jaga kleur | MINF.01326010.klr/FL | 13 | 260 | 10/FL | 13 | 1313 | 112.8977 | 0.11535 | [8 empty] | A03 | 1083 | MINF1.01326010/FX |  | 1083 | 0 | 1313 | 1313 | 1313 | H | 1.419 | 1.419 | 1.419 |  | 0.0003969 | 1.7346 | 2 | 0.00036735 | [31 empty] | #N/A
Vrijstaand | Mini Vrijstaand | Nee | Jaga kleur | MINF.01326010.klr/FM | 13 | 260 | 10/FM | 13 | 1313 | 112.8977 | 0.11535 | [8 empty] | A03 | 1083 | MINF1.01326010/FX |  | 1083 | 0 | 1313 | 1313 | 1313 | H | 1.419 | 1.419 | 1.419 |  | 0.0003969 | 1.7346 | 2 | 0.00036735 | [31 empty] | #N/A
Vrijstaand | Mini Vrijstaand | Nee | Jaga kleur | MINF.01326010.klr/FS | 13 | 260 | 10/FS | 13 | 1313 | 112.8977 | 0.11535 | [8 empty] | A03 | 1083 | MINF1.01326010/FX |  | 1083 | 0 | 1313 | 1313 | 1313 | H | 1.419 | 1.419 | 1.419 |  | 0.0003969 | 1.7346 | 2 | 0.00036735 | [31 empty] | #N/A
Vrijstaand | Mini Vrijstaand | Nee | Jaga kleur | MINF.01326015.klr/AL | 13 | 260 | 15/AL | 18 | 2202 | 189.3379 | 0.2468 | [8 empty] | A03 | 1480 | MINF1.01326015/AX |  | 1480 | 0 | 2202 | 2202 | 2202 | H | 1.416 | 1.416 | 1.416 |  | 0.0002083 | 1.724 | 2 | 0.00046183 | [31 empty] | #N/A
Vrijstaand | Mini Vrijstaand | Nee | Jaga kleur | MINF.01326015.klr/AS | 13 | 260 | 15/AS | 18 | 2202 | 189.3379 | 0.2468 | [8 empty] | A03 | 1480 | MINF1.01326015/AX |  | 1480 | 0 | 2202 | 2202 | 2202 | H | 1.416 | 1.416 | 1.416 |  | 0.0002083 | 1.724 | 2 | 0.00046183 | [31 empty] | #N/A
Vrijstaand | Mini Vrijstaand | Nee | Jaga kleur | MINF.01326015.klr/FL | 13 | 260 | 15/FL | 18 | 2202 | 189.3379 | 0.2468 | [8 empty] | A03 | 1337 | MINF1.01326015/FX |  | 1337 | 0 | 2202 | 2202 | 2202 | H | 1.416 | 1.416 | 1.416 |  | 0.0002083 | 1.724 | 2 | 0.00046183 | [31 empty] | #N/A
Vrijstaand | Mini Vrijstaand | Nee | Jaga kleur | MINF.01326015.klr/FM | 13 | 260 | 15/FM | 18 | 2202 | 189.3379 | 0.2468 | [8 empty] | A03 | 1337 | MINF1.01326015/FX |  | 1337 | 0 | 2202 | 2202 | 2202 | H | 1.416 | 1.416 | 1.416 |  | 0.0002083 | 1.724 | 2 | 0.00046183 | [31 empty] | #N/A
Vrijstaand | Mini Vrijstaand | Nee | Jaga kleur | MINF.01326015.klr/FS | 13 | 260 | 15/FS | 18 | 2202 | 189.3379 | 0.2468 | [8 empty] | A03 | 1337 | MINF1.01326015/FX |  | 1337 | 0 | 2202 | 2202 | 2202 | H | 1.416 | 1.416 | 1.416 |  | 0.0002083 | 1.724 | 2 | 0.00046183 | [31 empty] | #N/A
Vrijstaand | Mini Vrijstaand | Nee | Jaga kleur | MINF.01326020.klr/AL | 13 | 260 | 20/AL | 23 | 3107 | 267.1539 | 0.35609 | [8 empty] | A03 | 1643 | MINF1.01326020/AX |  | 1643 | 0 | 3107 | 3107 | 3107 | H | 1.416 | 1.416 | 1.416 |  | 0.0001276 | 1.7219 | 2 | 0.00037661 | [31 empty] | #N/A
Vrijstaand | Mini Vrijstaand | Nee | Jaga kleur | MINF.01326020.klr/AS | 13 | 260 | 20/AS | 23 | 3107 | 267.1539 | 0.35609 | [8 empty] | A03 | 1643 | MINF1.01326020/AX |  | 1643 | 0 | 3107 | 3107 | 3107 | H | 1.416 | 1.416 | 1.416 |  | 0.0001276 | 1.7219 | 2 | 0.00037661 | [31 empty] | #N/A
Vrijstaand | Mini Vrijstaand | Nee | Jaga kleur | MINF.01326020.klr/FL | 13 | 260 | 20/FL | 23 | 3107 | 267.1539 | 0.35609 | [8 empty] | A03 | 1601 | MINF1.01326020/FX |  | 1601 | 0 | 3107 | 3107 | 3107 | H | 1.416 | 1.416 | 1.416 |  | 0.0001276 | 1.7219 | 2 | 0.00037661 | [31 empty] | #N/A
Vrijstaand | Mini Vrijstaand | Nee | Jaga kleur | MINF.01326020.klr/FM | 13 | 260 | 20/FM | 23 | 3107 | 267.1539 | 0.35609 | [8 empty] | A03 | 1601 | MINF1.01326020/FX |  | 1601 | 0 | 3107 | 3107 | 3107 | H | 1.416 | 1.416 | 1.416 |  | 0.0001276 | 1.7219 | 2 | 0.00037661 | [31 empty] | #N/A
Vrijstaand | Mini Vrijstaand | Nee | Jaga kleur | MINF.01326020.klr/FS | 13 | 260 | 20/FS | 23 | 3107 | 267.1539 | 0.35609 | [8 empty] | A03 | 1601 | MINF1.01326020/FX |  | 1601 | 0 | 3107 | 3107 | 3107 | H | 1.416 | 1.416 | 1.416 |  | 0.0001276 | 1.7219 | 2 | 0.00037661 | [31 empty] | #N/A
Vrijstaand | Mini Vrijstaand | Nee | Jaga kleur | MINF.01328005.klr/AL | 13 | 280 | 05/AL | 8 | 921 | 79.1917 | 0.1494 | [8 empty] | A03 | 1152 | MINF1.01328005/AX |  | 1152 | 0 | 921 | 921 | 921 | H | 1.413 | 1.413 | 1.413 |  | 0.0009367 | 1.7898 | 2 | 0.0004456 | [31 empty] | #N/A
Vrijstaand | Mini Vrijstaand | Nee | Jaga kleur | MINF.01328005.klr/AS | 13 | 280 | 05/AS | 8 | 921 | 79.1917 | 0.1494 | [8 empty] | A03 | 1152 | MINF1.01328005/AX |  | 1152 | 0 | 921 | 921 | 921 | H | 1.413 | 1.413 | 1.413 |  | 0.0009367 | 1.7898 | 2 | 0.0004456 | [31 empty] | #N/A
Vrijstaand | Mini Vrijstaand | Nee | Jaga kleur | MINF.01328005.klr/FL | 13 | 280 | 05/FL | 8 | 921 | 79.1917 | 0.1494 | [8 empty] | A03 | 1010 | MINF1.01328005/FX |  | 1010 | 0 | 921 | 921 | 921 | H | 1.413 | 1.413 | 1.413 |  | 0.0009367 | 1.7898 | 2 | 0.0004456 | [31 empty] | #N/A
Vrijstaand | Mini Vrijstaand | Nee | Jaga kleur | MINF.01328005.klr/FM | 13 | 280 | 05/FM | 8 | 921 | 79.1917 | 0.1494 | [8 empty] | A03 | 1010 | MINF1.01328005/FX |  | 1010 | 0 | 921 | 921 | 921 | H | 1.413 | 1.413 | 1.413 |  | 0.0009367 | 1.7898 | 2 | 0.0004456 | [31 empty] | #N/A
Vrijstaand | Mini Vrijstaand | Nee | Jaga kleur | MINF.01328005.klr/FS | 13 | 280 | 05/FS | 8 | 921 | 79.1917 | 0.1494 | [8 empty] | A03 | 1010 | MINF1.01328005/FX |  | 1010 | 0 | 921 | 921 | 921 | H | 1.413 | 1.413 | 1.413 |  | 0.0009367 | 1.7898 | 2 | 0.0004456 | [31 empty] | #N/A
Vrijstaand | Mini Vrijstaand | Nee | Jaga kleur | MINF.01328010.klr/AL | 13 | 280 | 10/AL | 13 | 1414 | 121.5821 | 0.13864 | [8 empty] | A03 | 1267 | MINF1.01328010/AX |  | 1267 | 0 | 1414 | 1414 | 1414 | H | 1.419 | 1.419 | 1.419 |  | 0.0003969 | 1.7346 | 2 | 0.00036735 | [31 empty] | #N/A
Vrijstaand | Mini Vrijstaand | Nee | Jaga kleur | MINF.01328010.klr/AS | 13 | 280 | 10/AS | 13 | 1414 | 121.5821 | 0.13864 | [8 empty] | A03 | 1267 | MINF1.01328010/AX |  | 1267 | 0 | 1414 | 1414 | 1414 | H | 1.419 | 1.419 | 1.419 |  | 0.0003969 | 1.7346 | 2 | 0.00036735 | [31 empty] | #N/A
Vrijstaand | Mini Vrijstaand | Nee | Jaga kleur | MINF.01328010.klr/FL | 13 | 280 | 10/FL | 13 | 1414 | 121.5821 | 0.13864 | [8 empty] | A03 | 1124 | MINF1.01328010/FX |  | 1124 | 0 | 1414 | 1414 | 1414 | H | 1.419 | 1.419 | 1.419 |  | 0.0003969 | 1.7346 | 2 | 0.00036735 | [31 empty] | #N/A
Vrijstaand | Mini Vrijstaand | Nee | Jaga kleur | MINF.01328010.klr/FM | 13 | 280 | 10/FM | 13 | 1414 | 121.5821 | 0.13864 | [8 empty] | A03 | 1124 | MINF1.01328010/FX |  | 1124 | 0 | 1414 | 1414 | 1414 | H | 1.419 | 1.419 | 1.419 |  | 0.0003969 | 1.7346 | 2 | 0.00036735 | [31 empty] | #N/A
Vrijstaand | Mini Vrijstaand | Nee | Jaga kleur | MINF.01328010.klr/FS | 13 | 280 | 10/FS | 13 | 1414 | 121.5821 | 0.13864 | [8 empty] | A03 | 1124 | MINF1.01328010/FX |  | 1124 | 0 | 1414 | 1414 | 1414 | H | 1.419 | 1.419 | 1.419 |  | 0.0003969 | 1.7346 | 2 | 0.00036735 | [31 empty] | #N/A
Vrijstaand | Mini Vrijstaand | Nee | Jaga kleur | MINF.01328015.klr/AL | 13 | 280 | 15/AL | 18 | 2372 | 203.9553 | 0.29222 | [8 empty] | A03 | 1537 | MINF1.01328015/AX |  | 1537 | 0 | 2372 | 2372 | 2372 | H | 1.416 | 1.416 | 1.416 |  | 0.0002083 | 1.724 | 2 | 0.00046183 | [31 empty] | #N/A
Vrijstaand | Mini Vrijstaand | Nee | Jaga kleur | MINF.01328015.klr/AS | 13 | 280 | 15/AS | 18 | 2372 | 203.9553 | 0.29222 | [8 empty] | A03 | 1537 | MINF1.01328015/AX |  | 1537 | 0 | 2372 | 2372 | 2372 | H | 1.416 | 1.416 | 1.416 |  | 0.0002083 | 1.724 | 2 | 0.00046183 | [31 empty] | #N/A
Vrijstaand | Mini Vrijstaand | Nee | Jaga kleur | MINF.01328015.klr/FL | 13 | 280 | 15/FL | 18 | 2372 | 203.9553 | 0.29222 | [8 empty] | A03 | 1393 | MINF1.01328015/FX |  | 1393 | 0 | 2372 | 2372 | 2372 | H | 1.416 | 1.416 | 1.416 |  | 0.0002083 | 1.724 | 2 | 0.00046183 | [31 empty] | #N/A
Vrijstaand | Mini Vrijstaand | Nee | Jaga kleur | MINF.01328015.klr/FM | 13 | 280 | 15/FM | 18 | 2372 | 203.9553 | 0.29222 | [8 empty] | A03 | 1393 | MINF1.01328015/FX |  | 1393 | 0 | 2372 | 2372 | 2372 | H | 1.416 | 1.416 | 1.416 |  | 0.0002083 | 1.724 | 2 | 0.00046183 | [31 empty] | #N/A
Vrijstaand | Mini Vrijstaand | Nee | Jaga kleur | MINF.01328015.klr/FS | 13 | 280 | 15/FS | 18 | 2372 | 203.9553 | 0.29222 | [8 empty] | A03 | 1393 | MINF1.01328015/FX |  | 1393 | 0 | 2372 | 2372 | 2372 | H | 1.416 | 1.416 | 1.416 |  | 0.0002083 | 1.724 | 2 | 0.00046183 | [31 empty] | #N/A
Vrijstaand | Mini Vrijstaand | Nee | Jaga kleur | MINF.01328020.klr/AL | 13 | 280 | 20/AL | 23 | 3346 | 287.7042 | 0.41937 | [8 empty] | A03 | 1712 | MINF1.01328020/AX |  | 1712 | 0 | 3346 | 3346 | 3346 | H | 1.416 | 1.416 | 1.416 |  | 0.0001276 | 1.7219 | 2 | 0.00037661 | [31 empty] | #N/A
Vrijstaand | Mini Vrijstaand | Nee | Jaga kleur | MINF.01328020.klr/AS | 13 | 280 | 20/AS | 23 | 3346 | 287.7042 | 0.41937 | [8 empty] | A03 | 1712 | MINF1.01328020/AX |  | 1712 | 0 | 3346 | 3346 | 3346 | H | 1.416 | 1.416 | 1.416 |  | 0.0001276 | 1.7219 | 2 | 0.00037661 | [31 empty] | #N/A
Vrijstaand | Mini Vrijstaand | Nee | Jaga kleur | MINF.01328020.klr/FL | 13 | 280 | 20/FL | 23 | 3346 | 287.7042 | 0.41937 | [8 empty] | A03 | 1568 | MINF1.01328020/FX |  | 1568 | 0 | 3346 | 3346 | 3346 | H | 1.416 | 1.416 | 1.416 |  | 0.0001276 | 1.7219 | 2 | 0.00037661 | [31 empty] | #N/A
Vrijstaand | Mini Vrijstaand | Nee | Jaga kleur | MINF.01328020.klr/FM | 13 | 280 | 20/FM | 23 | 3346 | 287.7042 | 0.41937 | [8 empty] | A03 | 1568 | MINF1.01328020/FX |  | 1568 | 0 | 3346 | 3346 | 3346 | H | 1.416 | 1.416 | 1.416 |  | 0.0001276 | 1.7219 | 2 | 0.00037661 | [31 empty] | #N/A
Vrijstaand | Mini Vrijstaand | Nee | Jaga kleur | MINF.01328020.klr/FS | 13 | 280 | 20/FS | 23 | 3346 | 287.7042 | 0.41937 | [8 empty] | A03 | 1568 | MINF1.01328020/FX |  | 1568 | 0 | 3346 | 3346 | 3346 | H | 1.416 | 1.416 | 1.416 |  | 0.0001276 | 1.7219 | 2 | 0.00037661 | [31 empty] | #N/A
Vrijstaand | Mini Vrijstaand | Nee | Jaga kleur | MINF.01330005.klr/AL | 13 | 300 | 05/AL | 8 | 987 | 84.8667 | 0.17996 | [8 empty] | A03 | 1190 | MINF1.01330005/AX |  | 1190 | 0 | 987 | 987 | 987 | H | 1.413 | 1.413 | 1.413 |  | 0.0009367 | 1.7898 | 2 | 0.0004456 | [31 empty] | #N/A
Vrijstaand | Mini Vrijstaand | Nee | Jaga kleur | MINF.01330005.klr/AS | 13 | 300 | 05/AS | 8 | 987 | 84.8667 | 0.17996 | [8 empty] | A03 | 1190 | MINF1.01330005/AX |  | 1190 | 0 | 987 | 987 | 987 | H | 1.413 | 1.413 | 1.413 |  | 0.0009367 | 1.7898 | 2 | 0.0004456 | [31 empty] | #N/A
Vrijstaand | Mini Vrijstaand | Nee | Jaga kleur | MINF.01330005.klr/FL | 13 | 300 | 05/FL | 8 | 987 | 84.8667 | 0.17996 | [8 empty] | A03 | 1047 | MINF1.01330005/FX |  | 1047 | 0 | 987 | 987 | 987 | H | 1.413 | 1.413 | 1.413 |  | 0.0009367 | 1.7898 | 2 | 0.0004456 | [31 empty] | #N/A
Vrijstaand | Mini Vrijstaand | Nee | Jaga kleur | MINF.01330005.klr/FM | 13 | 300 | 05/FM | 8 | 987 | 84.8667 | 0.17996 | [8 empty] | A03 | 1047 | MINF1.01330005/FX |  | 1047 | 0 | 987 | 987 | 987 | H | 1.413 | 1.413 | 1.413 |  | 0.0009367 | 1.7898 | 2 | 0.0004456 | [31 empty] | #N/A
Vrijstaand | Mini Vrijstaand | Nee | Jaga kleur | MINF.01330005.klr/FS | 13 | 300 | 05/FS | 8 | 987 | 84.8667 | 0.17996 | [8 empty] | A03 | 1047 | MINF1.01330005/FX |  | 1047 | 0 | 987 | 987 | 987 | H | 1.413 | 1.413 | 1.413 |  | 0.0009367 | 1.7898 | 2 | 0.0004456 | [31 empty] | #N/A
Vrijstaand | Mini Vrijstaand | Nee | Jaga kleur | MINF.01330010.klr/AL | 13 | 300 | 10/AL | 13 | 1515 | 130.2666 | 0.16462 | [8 empty] | A03 | 1309 | MINF1.01330010/AX |  | 1309 | 0 | 1515 | 1515 | 1515 | H | 1.419 | 1.419 | 1.419 |  | 0.0003969 | 1.7346 | 2 | 0.00036735 | [31 empty] | #N/A
Vrijstaand | Mini Vrijstaand | Nee | Jaga kleur | MINF.01330010.klr/AS | 13 | 300 | 10/AS | 13 | 1515 | 130.2666 | 0.16462 | [8 empty] | A03 | 1309 | MINF1.01330010/AX |  | 1309 | 0 | 1515 | 1515 | 1515 | H | 1.419 | 1.419 | 1.419 |  | 0.0003969 | 1.7346 | 2 | 0.00036735 | [31 empty] | #N/A
Vrijstaand | Mini Vrijstaand | Nee | Jaga kleur | MINF.01330010.klr/FL | 13 | 300 | 10/FL | 13 | 1515 | 130.2666 | 0.16462 | [8 empty] | A03 | 1165 | MINF1.01330010/FX |  | 1165 | 0 | 1515 | 1515 | 1515 | H | 1.419 | 1.419 | 1.419 |  | 0.0003969 | 1.7346 | 2 | 0.00036735 | [31 empty] | #N/A
Vrijstaand | Mini Vrijstaand | Nee | Jaga kleur | MINF.01330010.klr/FM | 13 | 300 | 10/FM | 13 | 1515 | 130.2666 | 0.16462 | [8 empty] | A03 | 1165 | MINF1.01330010/FX |  | 1165 | 0 | 1515 | 1515 | 1515 | H | 1.419 | 1.419 | 1.419 |  | 0.0003969 | 1.7346 | 2 | 0.00036735 | [31 empty] | #N/A
Vrijstaand | Mini Vrijstaand | Nee | Jaga kleur | MINF.01330010.klr/FS | 13 | 300 | 10/FS | 13 | 1515 | 130.2666 | 0.16462 | [8 empty] | A03 | 1165 | MINF1.01330010/FX |  | 1165 | 0 | 1515 | 1515 | 1515 | H | 1.419 | 1.419 | 1.419 |  | 0.0003969 | 1.7346 | 2 | 0.00036735 | [31 empty] | #N/A
Vrijstaand | Mini Vrijstaand | Nee | Jaga kleur | MINF.01330015.klr/AL | 13 | 300 | 15/AL | 18 | 2541 | 218.4867 | 0.34191 | [8 empty] | A03 | 1593 | MINF1.01330015/AX |  | 1593 | 0 | 2541 | 2541 | 2541 | H | 1.416 | 1.416 | 1.416 |  | 0.0002083 | 1.724 | 2 | 0.00046183 | [31 empty] | #N/A
Vrijstaand | Mini Vrijstaand | Nee | Jaga kleur | MINF.01330015.klr/AS | 13 | 300 | 15/AS | 18 | 2541 | 218.4867 | 0.34191 | [8 empty] | A03 | 1593 | MINF1.01330015/AX |  | 1593 | 0 | 2541 | 2541 | 2541 | H | 1.416 | 1.416 | 1.416 |  | 0.0002083 | 1.724 | 2 | 0.00046183 | [31 empty] | #N/A
Vrijstaand | Mini Vrijstaand | Nee | Jaga kleur | MINF.01330015.klr/FL | 13 | 300 | 15/FL | 18 | 2541 | 218.4867 | 0.34191 | [8 empty] | A03 | 1451 | MINF1.01330015/FX |  | 1451 | 0 | 2541 | 2541 | 2541 | H | 1.416 | 1.416 | 1.416 |  | 0.0002083 | 1.724 | 2 | 0.00046183 | [31 empty] | #N/A
Vrijstaand | Mini Vrijstaand | Nee | Jaga kleur | MINF.01330015.klr/FM | 13 | 300 | 15/FM | 18 | 2541 | 218.4867 | 0.34191 | [8 empty] | A03 | 1451 | MINF1.01330015/FX |  | 1451 | 0 | 2541 | 2541 | 2541 | H | 1.416 | 1.416 | 1.416 |  | 0.0002083 | 1.724 | 2 | 0.00046183 | [31 empty] | #N/A
Vrijstaand | Mini Vrijstaand | Nee | Jaga kleur | MINF.01330015.klr/FS | 13 | 300 | 15/FS | 18 | 2541 | 218.4867 | 0.34191 | [8 empty] | A03 | 1451 | MINF1.01330015/FX |  | 1451 | 0 | 2541 | 2541 | 2541 | H | 1.416 | 1.416 | 1.416 |  | 0.0002083 | 1.724 | 2 | 0.00046183 | [31 empty] | #N/A
Vrijstaand | Mini Vrijstaand | Nee | Jaga kleur | MINF.01330020.klr/AL | 13 | 300 | 20/AL | 23 | 3585 | 308.2545 | 0.48859 | [8 empty] | A03 | 1779 | MINF1.01330020/AX |  | 1779 | 0 | 3585 | 3585 | 3585 | H | 1.416 | 1.416 | 1.416 |  | 0.0001276 | 1.7219 | 2 | 0.00037661 | [31 empty] | #N/A
Vrijstaand | Mini Vrijstaand | Nee | Jaga kleur | MINF.01330020.klr/AS | 13 | 300 | 20/AS | 23 | 3585 | 308.2545 | 0.48859 | [8 empty] | A03 | 1779 | MINF1.01330020/AX |  | 1779 | 0 | 3585 | 3585 | 3585 | H | 1.416 | 1.416 | 1.416 |  | 0.0001276 | 1.7219 | 2 | 0.00037661 | [31 empty] | #N/A
Vrijstaand | Mini Vrijstaand | Nee | Jaga kleur | MINF.01330020.klr/FL | 13 | 300 | 20/FL | 23 | 3585 | 308.2545 | 0.48859 | [8 empty] | A03 | 1637 | MINF1.01330020/FX |  | 1637 | 0 | 3585 | 3585 | 3585 | H | 1.416 | 1.416 | 1.416 |  | 0.0001276 | 1.7219 | 2 | 0.00037661 | [31 empty] | #N/A
Vrijstaand | Mini Vrijstaand | Nee | Jaga kleur | MINF.01330020.klr/FM | 13 | 300 | 20/FM | 23 | 3585 | 308.2545 | 0.48859 | [8 empty] | A03 | 1637 | MINF1.01330020/FX |  | 1637 | 0 | 3585 | 3585 | 3585 | H | 1.416 | 1.416 | 1.416 |  | 0.0001276 | 1.7219 | 2 | 0.00037661 | [31 empty] | #N/A
Vrijstaand | Mini Vrijstaand | Nee | Jaga kleur | MINF.01330020.klr/FS | 13 | 300 | 20/FS | 23 | 3585 | 308.2545 | 0.48859 | [8 empty] | A03 | 1637 | MINF1.01330020/FX |  | 1637 | 0 | 3585 | 3585 | 3585 | H | 1.416 | 1.416 | 1.416 |  | 0.0001276 | 1.7219 | 2 | 0.00037661 | [31 empty] | #N/A
Vrijstaand | Mini Vrijstaand | Nee | Jaga kleur | MINF.02306005.klr/AL | 23 | 60 | 05/AL | 8 | 272 | 23.3878 | 0.0047496 | [8 empty] | A03 | 473 | MINF1.02306005/AX |  | 473 | 0 | 272 | 272 | 272 | H | 1.399 | 1.399 | 1.399 |  | 0.0009367 | 1.7898 | 2 | 0.0004456 | [31 empty] | #N/A
Vrijstaand | Mini Vrijstaand | Nee | Jaga kleur | MINF.02306005.klr/AS | 23 | 60 | 05/AS | 8 | 272 | 23.3878 | 0.0047496 | [8 empty] | A03 | 473 | MINF1.02306005/AX |  | 473 | 0 | 272 | 272 | 272 | H | 1.399 | 1.399 | 1.399 |  | 0.0009367 | 1.7898 | 2 | 0.0004456 | [31 empty] | #N/A
Vrijstaand | Mini Vrijstaand | Nee | Jaga kleur | MINF.02306005.klr/FL | 23 | 60 | 05/FL | 8 | 272 | 23.3878 | 0.0047496 | [8 empty] | A03 | 378 | MINF1.02306005/FX |  | 378 | 0 | 272 | 272 | 272 | H | 1.399 | 1.399 | 1.399 |  | 0.0009367 | 1.7898 | 2 | 0.0004456 | [31 empty] | #N/A
Vrijstaand | Mini Vrijstaand | Nee | Jaga kleur | MINF.02306005.klr/FM | 23 | 60 | 05/FM | 8 | 272 | 23.3878 | 0.0047496 | [8 empty] | A03 | 378 | MINF1.02306005/FX |  | 378 | 0 | 272 | 272 | 272 | H | 1.399 | 1.399 | 1.399 |  | 0.0009367 | 1.7898 | 2 | 0.0004456 | [31 empty] | #N/A
Vrijstaand | Mini Vrijstaand | Nee | Jaga kleur | MINF.02306006.klr/AL | 23 | 60 | 06/AL | 8 | 323 | 27.773 | 0.03761 | [8 empty] | A03 | 557 | MINF1.02306006/AX |  | 557 | 0 | 323 | 323 | 323 | H | 1.411 | 1.411 | 1.411 |  | 0.0041689 | 1.4116 | 3 | 0.0041689 | [31 empty] | #N/A
Vrijstaand | Mini Vrijstaand | Nee | Jaga kleur | MINF.02306006.klr/AS | 23 | 60 | 06/AS | 8 | 323 | 27.773 | 0.03761 | [8 empty] | A03 | 557 | MINF1.02306006/AX |  | 557 | 0 | 323 | 323 | 323 | H | 1.411 | 1.411 | 1.411 |  | 0.0041689 | 1.4116 | 3 | 0.0041689 | [31 empty] | #N/A
Vrijstaand | Mini Vrijstaand | Nee | Jaga kleur | MINF.02306006.klr/FL | 23 | 60 | 06/FL | 8 | 323 | 27.773 | 0.03761 | [8 empty] | A03 | 463 | MINF1.02306006/FX |  | 463 | 0 | 323 | 323 | 323 | H | 1.411 | 1.411 | 1.411 |  | 0.0041689 | 1.4116 | 3 | 0.0041689 | [31 empty] | #N/A
Vrijstaand | Mini Vrijstaand | Nee | Jaga kleur | MINF.02306006.klr/FM | 23 | 60 | 06/FM | 8 | 323 | 27.773 | 0.03761 | [8 empty] | A03 | 463 | MINF1.02306006/FX |  | 463 | 0 | 323 | 323 | 323 | H | 1.411 | 1.411 | 1.411 |  | 0.0041689 | 1.4116 | 3 | 0.0041689 | [31 empty] | #N/A
Vrijstaand | Mini Vrijstaand | Nee | Jaga kleur | MINF.02306010.klr/AL | 23 | 60 | 10/AL | 13 | 427 | 36.7154 | 0.0066906 | [8 empty] | A03 | 506 | MINF1.02306010/AX |  | 506 | 0 | 427 | 427 | 427 | H | 1.41 | 1.41 | 1.41 |  | 0.0003969 | 1.7346 | 2 | 0.00036735 | [31 empty] | #N/A
Vrijstaand | Mini Vrijstaand | Nee | Jaga kleur | MINF.02306010.klr/AS | 23 | 60 | 10/AS | 13 | 427 | 36.7154 | 0.0066906 | [8 empty] | A03 | 506 | MINF1.02306010/AX |  | 506 | 0 | 427 | 427 | 427 | H | 1.41 | 1.41 | 1.41 |  | 0.0003969 | 1.7346 | 2 | 0.00036735 | [31 empty] | #N/A
Vrijstaand | Mini Vrijstaand | Nee | Jaga kleur | MINF.02306010.klr/FL | 23 | 60 | 10/FL | 13 | 427 | 36.7154 | 0.0066906 | [8 empty] | A03 | 412 | MINF1.02306010/FX |  | 412 | 0 | 427 | 427 | 427 | H | 1.41 | 1.41 | 1.41 |  | 0.0003969 | 1.7346 | 2 | 0.00036735 | [31 empty] | #N/A
Vrijstaand | Mini Vrijstaand | Nee | Jaga kleur | MINF.02306010.klr/FM | 23 | 60 | 10/FM | 13 | 427 | 36.7154 | 0.0066906 | [8 empty] | A03 | 412 | MINF1.02306010/FX |  | 412 | 0 | 427 | 427 | 427 | H | 1.41 | 1.41 | 1.41 |  | 0.0003969 | 1.7346 | 2 | 0.00036735 | [31 empty] | #N/A
Vrijstaand | Mini Vrijstaand | Nee | Jaga kleur | MINF.02306011.klr/AL | 23 | 60 | 11/AL | 13 | 601 | 51.6767 | 0.021679 | [8 empty] | A03 | 606 | MINF1.02306011/AX |  | 606 | 0 | 601 | 601 | 601 | H | 1.441 | 1.441 | 1.441 |  | 0.0003969 | 1.7346 | 4 | 0.00057429 | [31 empty] | #N/A
Vrijstaand | Mini Vrijstaand | Nee | Jaga kleur | MINF.02306011.klr/AS | 23 | 60 | 11/AS | 13 | 601 | 51.6767 | 0.021679 | [8 empty] | A03 | 606 | MINF1.02306011/AX |  | 606 | 0 | 601 | 601 | 601 | H | 1.441 | 1.441 | 1.441 |  | 0.0003969 | 1.7346 | 4 | 0.00057429 | [31 empty] | #N/A
Vrijstaand | Mini Vrijstaand | Nee | Jaga kleur | MINF.02306011.klr/FL | 23 | 60 | 11/FL | 13 | 601 | 51.6767 | 0.021679 | [8 empty] | A03 | 511 | MINF1.02306011/FX |  | 511 | 0 | 601 | 601 | 601 | H | 1.441 | 1.441 | 1.441 |  | 0.0003969 | 1.7346 | 4 | 0.00057429 | [31 empty] | #N/A
Vrijstaand | Mini Vrijstaand | Nee | Jaga kleur | MINF.02306011.klr/FM | 23 | 60 | 11/FM | 13 | 601 | 51.6767 | 0.021679 | [8 empty] | A03 | 511 | MINF1.02306011/FX |  | 511 | 0 | 601 | 601 | 601 | H | 1.441 | 1.441 | 1.441 |  | 0.0003969 | 1.7346 | 4 | 0.00057429 | [31 empty] | #N/A
Vrijstaand | Mini Vrijstaand | Nee | Jaga kleur | MINF.02306015.klr/AL | 23 | 60 | 15/AL | 18 | 707 | 60.7911 | 0.01894 | [8 empty] | A03 | 572 | MINF1.02306015/AX |  | 572 | 0 | 707 | 707 | 707 | H | 1.404 | 1.404 | 1.404 |  | 0.0002083 | 1.724 | 2 | 0.00046183 | [31 empty] | #N/A
Vrijstaand | Mini Vrijstaand | Nee | Jaga kleur | MINF.02306015.klr/AS | 23 | 60 | 15/AS | 18 | 707 | 60.7911 | 0.01894 | [8 empty] | A03 | 572 | MINF1.02306015/AX |  | 572 | 0 | 707 | 707 | 707 | H | 1.404 | 1.404 | 1.404 |  | 0.0002083 | 1.724 | 2 | 0.00046183 | [31 empty] | #N/A
Vrijstaand | Mini Vrijstaand | Nee | Jaga kleur | MINF.02306015.klr/FL | 23 | 60 | 15/FL | 18 | 707 | 60.7911 | 0.01894 | [8 empty] | A03 | 477 | MINF1.02306015/FX |  | 477 | 0 | 707 | 707 | 707 | H | 1.404 | 1.404 | 1.404 |  | 0.0002083 | 1.724 | 2 | 0.00046183 | [31 empty] | #N/A
Vrijstaand | Mini Vrijstaand | Nee | Jaga kleur | MINF.02306015.klr/FM | 23 | 60 | 15/FM | 18 | 707 | 60.7911 | 0.01894 | [8 empty] | A03 | 477 | MINF1.02306015/FX |  | 477 | 0 | 707 | 707 | 707 | H | 1.404 | 1.404 | 1.404 |  | 0.0002083 | 1.724 | 2 | 0.00046183 | [31 empty] | #N/A
Vrijstaand | Mini Vrijstaand | Nee | Jaga kleur | MINF.02306016.klr/AL | 23 | 60 | 16/AL | 18 | 785 | 67.4979 | 0.067491 | [8 empty] | A03 | 714 | MINF1.02306016/AX |  | 714 | 0 | 785 | 785 | 785 | H | 1.453 | 1.453 | 1.453 |  | 0.0002083 | 1.724 | 4 | 0.0013928 | [31 empty] | #N/A
Vrijstaand | Mini Vrijstaand | Nee | Jaga kleur | MINF.02306016.klr/AS | 23 | 60 | 16/AS | 18 | 785 | 67.4979 | 0.067491 | [8 empty] | A03 | 714 | MINF1.02306016/AX |  | 714 | 0 | 785 | 785 | 785 | H | 1.453 | 1.453 | 1.453 |  | 0.0002083 | 1.724 | 4 | 0.0013928 | [31 empty] | #N/A
Vrijstaand | Mini Vrijstaand | Nee | Jaga kleur | MINF.02306016.klr/FL | 23 | 60 | 16/FL | 18 | 785 | 67.4979 | 0.067491 | [8 empty] | A03 | 619 | MINF1.02306016/FX |  | 619 | 0 | 785 | 785 | 785 | H | 1.453 | 1.453 | 1.453 |  | 0.0002083 | 1.724 | 4 | 0.0013928 | [31 empty] | #N/A
Vrijstaand | Mini Vrijstaand | Nee | Jaga kleur | MINF.02306016.klr/FM | 23 | 60 | 16/FM | 18 | 785 | 67.4979 | 0.067491 | [8 empty] | A03 | 619 | MINF1.02306016/FX |  | 619 | 0 | 785 | 785 | 785 | H | 1.453 | 1.453 | 1.453 |  | 0.0002083 | 1.724 | 4 | 0.0013928 | [31 empty] | #N/A
Vrijstaand | Mini Vrijstaand | Nee | Jaga kleur | MINF.02306020.klr/AL | 23 | 60 | 20/AL | 23 | 993 | 85.3826 | 0.02932 | [8 empty] | A03 | 605 | MINF1.02306020/AX |  | 605 | 0 | 993 | 993 | 993 | H | 1.404 | 1.404 | 1.404 |  | 0.0001276 | 1.7219 | 2 | 0.00037661 | [31 empty] | #N/A
Vrijstaand | Mini Vrijstaand | Nee | Jaga kleur | MINF.02306020.klr/AS | 23 | 60 | 20/AS | 23 | 993 | 85.3826 | 0.02932 | [8 empty] | A03 | 605 | MINF1.02306020/AX |  | 605 | 0 | 993 | 993 | 993 | H | 1.404 | 1.404 | 1.404 |  | 0.0001276 | 1.7219 | 2 | 0.00037661 | [31 empty] | #N/A
Vrijstaand | Mini Vrijstaand | Nee | Jaga kleur | MINF.02306020.klr/FL | 23 | 60 | 20/FL | 23 | 993 | 85.3826 | 0.02932 | [8 empty] | A03 | 511 | MINF1.02306020/FX |  | 511 | 0 | 993 | 993 | 993 | H | 1.404 | 1.404 | 1.404 |  | 0.0001276 | 1.7219 | 2 | 0.00037661 | [31 empty] | #N/A
Vrijstaand | Mini Vrijstaand | Nee | Jaga kleur | MINF.02306020.klr/FM | 23 | 60 | 20/FM | 23 | 993 | 85.3826 | 0.02932 | [8 empty] | A03 | 511 | MINF1.02306020/FX |  | 511 | 0 | 993 | 993 | 993 | H | 1.404 | 1.404 | 1.404 |  | 0.0001276 | 1.7219 | 2 | 0.00037661 | [31 empty] | #N/A
Vrijstaand | Mini Vrijstaand | Nee | Jaga kleur | MINF.02306021.klr/AL | 23 | 60 | 21/AL | 23 | 1021 | 87.7902 | 0.043902 | [8 empty] | A03 | 727 | MINF1.02306021/AX |  | 727 | 0 | 1021 | 1021 | 1021 | H | 1.463 | 1.463 | 1.463 |  | 0.0001276 | 1.7219 | 4 | 0.0005142 | [31 empty] | #N/A
Vrijstaand | Mini Vrijstaand | Nee | Jaga kleur | MINF.02306021.klr/AS | 23 | 60 | 21/AS | 23 | 1021 | 87.7902 | 0.043902 | [8 empty] | A03 | 727 | MINF1.02306021/AX |  | 727 | 0 | 1021 | 1021 | 1021 | H | 1.463 | 1.463 | 1.463 |  | 0.0001276 | 1.7219 | 4 | 0.0005142 | [31 empty] | #N/A
Vrijstaand | Mini Vrijstaand | Nee | Jaga kleur | MINF.02306021.klr/FL | 23 | 60 | 21/FL | 23 | 1021 | 87.7902 | 0.043902 | [8 empty] | A03 | 631 | MINF1.02306021/FX |  | 631 | 0 | 1021 | 1021 | 1021 | H | 1.463 | 1.463 | 1.463 |  | 0.0001276 | 1.7219 | 4 | 0.0005142 | [31 empty] | #N/A
Vrijstaand | Mini Vrijstaand | Nee | Jaga kleur | MINF.02306021.klr/FM | 23 | 60 | 21/FM | 23 | 1021 | 87.7902 | 0.043902 | [8 empty] | A03 | 631 | MINF1.02306021/FX |  | 631 | 0 | 1021 | 1021 | 1021 | H | 1.463 | 1.463 | 1.463 |  | 0.0001276 | 1.7219 | 4 | 0.0005142 | [31 empty] | #N/A
Vrijstaand | Mini Vrijstaand | Nee | Jaga kleur | MINF.02307005.klr/AL | 23 | 70 | 05/AL | 8 | 318 | 27.3431 | 0.0070725 | [8 empty] | A03 | 490 | MINF1.02307005/AX |  | 490 | 0 | 318 | 318 | 318 | H | 1.399 | 1.399 | 1.399 |  | 0.0009367 | 1.7898 | 2 | 0.0004456 | [31 empty] | #N/A
Vrijstaand | Mini Vrijstaand | Nee | Jaga kleur | MINF.02307005.klr/AS | 23 | 70 | 05/AS | 8 | 318 | 27.3431 | 0.0070725 | [8 empty] | A03 | 490 | MINF1.02307005/AX |  | 490 | 0 | 318 | 318 | 318 | H | 1.399 | 1.399 | 1.399 |  | 0.0009367 | 1.7898 | 2 | 0.0004456 | [31 empty] | #N/A
Vrijstaand | Mini Vrijstaand | Nee | Jaga kleur | MINF.02307005.klr/FL | 23 | 70 | 05/FL | 8 | 318 | 27.3431 | 0.0070725 | [8 empty] | A03 | 393 | MINF1.02307005/FX |  | 393 | 0 | 318 | 318 | 318 | H | 1.399 | 1.399 | 1.399 |  | 0.0009367 | 1.7898 | 2 | 0.0004456 | [31 empty] | #N/A
Vrijstaand | Mini Vrijstaand | Nee | Jaga kleur | MINF.02307005.klr/FM | 23 | 70 | 05/FM | 8 | 318 | 27.3431 | 0.0070725 | [8 empty] | A03 | 393 | MINF1.02307005/FX |  | 393 | 0 | 318 | 318 | 318 | H | 1.399 | 1.399 | 1.399 |  | 0.0009367 | 1.7898 | 2 | 0.0004456 | [31 empty] | #N/A
Vrijstaand | Mini Vrijstaand | Nee | Jaga kleur | MINF.02307006.klr/AL | 23 | 70 | 06/AL | 8 | 377 | 32.4162 | 0.052178 | [8 empty] | A03 | 578 | MINF1.02307006/AX |  | 578 | 0 | 377 | 377 | 377 | H | 1.411 | 1.411 | 1.411 |  | 0.0041689 | 1.4116 | 3 | 0.0041689 | [31 empty] | #N/A
Vrijstaand | Mini Vrijstaand | Nee | Jaga kleur | MINF.02307006.klr/AS | 23 | 70 | 06/AS | 8 | 377 | 32.4162 | 0.052178 | [8 empty] | A03 | 578 | MINF1.02307006/AX |  | 578 | 0 | 377 | 377 | 377 | H | 1.411 | 1.411 | 1.411 |  | 0.0041689 | 1.4116 | 3 | 0.0041689 | [31 empty] | #N/A
Vrijstaand | Mini Vrijstaand | Nee | Jaga kleur | MINF.02307006.klr/FL | 23 | 70 | 06/FL | 8 | 377 | 32.4162 | 0.052178 | [8 empty] | A03 | 483 | MINF1.02307006/FX |  | 483 | 0 | 377 | 377 | 377 | H | 1.411 | 1.411 | 1.411 |  | 0.0041689 | 1.4116 | 3 | 0.0041689 | [31 empty] | #N/A
Vrijstaand | Mini Vrijstaand | Nee | Jaga kleur | MINF.02307006.klr/FM | 23 | 70 | 06/FM | 8 | 377 | 32.4162 | 0.052178 | [8 empty] | A03 | 483 | MINF1.02307006/FX |  | 483 | 0 | 377 | 377 | 377 | H | 1.411 | 1.411 | 1.411 |  | 0.0041689 | 1.4116 | 3 | 0.0041689 | [31 empty] | #N/A
Vrijstaand | Mini Vrijstaand | Nee | Jaga kleur | MINF.02307010.klr/AL | 23 | 70 | 10/AL | 13 | 498 | 42.8203 | 0.0095269 | [8 empty] | A03 | 528 | MINF1.02307010/AX |  | 528 | 0 | 498 | 498 | 498 | H | 1.41 | 1.41 | 1.41 |  | 0.0003969 | 1.7346 | 2 | 0.00036735 | [31 empty] | #N/A
Vrijstaand | Mini Vrijstaand | Nee | Jaga kleur | MINF.02307010.klr/AS | 23 | 70 | 10/AS | 13 | 498 | 42.8203 | 0.0095269 | [8 empty] | A03 | 528 | MINF1.02307010/AX |  | 528 | 0 | 498 | 498 | 498 | H | 1.41 | 1.41 | 1.41 |  | 0.0003969 | 1.7346 | 2 | 0.00036735 | [31 empty] | #N/A
Vrijstaand | Mini Vrijstaand | Nee | Jaga kleur | MINF.02307010.klr/FL | 23 | 70 | 10/FL | 13 | 498 | 42.8203 | 0.0095269 | [8 empty] | A03 | 433 | MINF1.02307010/FX |  | 433 | 0 | 498 | 498 | 498 | H | 1.41 | 1.41 | 1.41 |  | 0.0003969 | 1.7346 | 2 | 0.00036735 | [31 empty] | #N/A
Vrijstaand | Mini Vrijstaand | Nee | Jaga kleur | MINF.02307010.klr/FM | 23 | 70 | 10/FM | 13 | 498 | 42.8203 | 0.0095269 | [8 empty] | A03 | 433 | MINF1.02307010/FX |  | 433 | 0 | 498 | 498 | 498 | H | 1.41 | 1.41 | 1.41 |  | 0.0003969 | 1.7346 | 2 | 0.00036735 | [31 empty] | #N/A
Vrijstaand | Mini Vrijstaand | Nee | Jaga kleur | MINF.02307011.klr/AL | 23 | 70 | 11/AL | 13 | 701 | 60.2752 | 0.031036 | [8 empty] | A03 | 642 | MINF1.02307011/AX |  | 642 | 0 | 701 | 701 | 701 | H | 1.441 | 1.441 | 1.441 |  | 0.0003969 | 1.7346 | 4 | 0.00057429 | [31 empty] | #N/A
Vrijstaand | Mini Vrijstaand | Nee | Jaga kleur | MINF.02307011.klr/AS | 23 | 70 | 11/AS | 13 | 701 | 60.2752 | 0.031036 | [8 empty] | A03 | 642 | MINF1.02307011/AX |  | 642 | 0 | 701 | 701 | 701 | H | 1.441 | 1.441 | 1.441 |  | 0.0003969 | 1.7346 | 4 | 0.00057429 | [31 empty] | #N/A
Vrijstaand | Mini Vrijstaand | Nee | Jaga kleur | MINF.02307011.klr/FL | 23 | 70 | 11/FL | 13 | 701 | 60.2752 | 0.031036 | [8 empty] | A03 | 546 | MINF1.02307011/FX |  | 546 | 0 | 701 | 701 | 701 | H | 1.441 | 1.441 | 1.441 |  | 0.0003969 | 1.7346 | 4 | 0.00057429 | [31 empty] | #N/A
Vrijstaand | Mini Vrijstaand | Nee | Jaga kleur | MINF.02307011.klr/FM | 23 | 70 | 11/FM | 13 | 701 | 60.2752 | 0.031036 | [8 empty] | A03 | 546 | MINF1.02307011/FX |  | 546 | 0 | 701 | 701 | 701 | H | 1.441 | 1.441 | 1.441 |  | 0.0003969 | 1.7346 | 4 | 0.00057429 | [31 empty] | #N/A
Vrijstaand | Mini Vrijstaand | Nee | Jaga kleur | MINF.02307015.klr/AL | 23 | 70 | 15/AL | 18 | 825 | 70.9372 | 0.026298 | [8 empty] | A03 | 604 | MINF1.02307015/AX |  | 604 | 0 | 825 | 825 | 825 | H | 1.404 | 1.404 | 1.404 |  | 0.0002083 | 1.724 | 2 | 0.00046183 | [31 empty] | #N/A
Vrijstaand | Mini Vrijstaand | Nee | Jaga kleur | MINF.02307015.klr/AS | 23 | 70 | 15/AS | 18 | 825 | 70.9372 | 0.026298 | [8 empty] | A03 | 604 | MINF1.02307015/AX |  | 604 | 0 | 825 | 825 | 825 | H | 1.404 | 1.404 | 1.404 |  | 0.0002083 | 1.724 | 2 | 0.00046183 | [31 empty] | #N/A
Vrijstaand | Mini Vrijstaand | Nee | Jaga kleur | MINF.02307015.klr/FL | 23 | 70 | 15/FL | 18 | 825 | 70.9372 | 0.026298 | [8 empty] | A03 | 508 | MINF1.02307015/FX |  | 508 | 0 | 825 | 825 | 825 | H | 1.404 | 1.404 | 1.404 |  | 0.0002083 | 1.724 | 2 | 0.00046183 | [31 empty] | #N/A
Vrijstaand | Mini Vrijstaand | Nee | Jaga kleur | MINF.02307015.klr/FM | 23 | 70 | 15/FM | 18 | 825 | 70.9372 | 0.026298 | [8 empty] | A03 | 508 | MINF1.02307015/FX |  | 508 | 0 | 825 | 825 | 825 | H | 1.404 | 1.404 | 1.404 |  | 0.0002083 | 1.724 | 2 | 0.00046183 | [31 empty] | #N/A
Vrijstaand | Mini Vrijstaand | Nee | Jaga kleur | MINF.02307016.klr/AL | 23 | 70 | 16/AL | 18 | 916 | 78.7618 | 0.093112 | [8 empty] | A03 | 769 | MINF1.02307016/AX |  | 769 | 0 | 916 | 916 | 916 | H | 1.453 | 1.453 | 1.453 |  | 0.0002083 | 1.724 | 4 | 0.0013928 | [31 empty] | #N/A
Vrijstaand | Mini Vrijstaand | Nee | Jaga kleur | MINF.02307016.klr/AS | 23 | 70 | 16/AS | 18 | 916 | 78.7618 | 0.093112 | [8 empty] | A03 | 769 | MINF1.02307016/AX |  | 769 | 0 | 916 | 916 | 916 | H | 1.453 | 1.453 | 1.453 |  | 0.0002083 | 1.724 | 4 | 0.0013928 | [31 empty] | #N/A
Vrijstaand | Mini Vrijstaand | Nee | Jaga kleur | MINF.02307016.klr/FL | 23 | 70 | 16/FL | 18 | 916 | 78.7618 | 0.093112 | [8 empty] | A03 | 673 | MINF1.02307016/FX |  | 673 | 0 | 916 | 916 | 916 | H | 1.453 | 1.453 | 1.453 |  | 0.0002083 | 1.724 | 4 | 0.0013928 | [31 empty] | #N/A
Vrijstaand | Mini Vrijstaand | Nee | Jaga kleur | MINF.02307016.klr/FM | 23 | 70 | 16/FM | 18 | 916 | 78.7618 | 0.093112 | [8 empty] | A03 | 673 | MINF1.02307016/FX |  | 673 | 0 | 916 | 916 | 916 | H | 1.453 | 1.453 | 1.453 |  | 0.0002083 | 1.724 | 4 | 0.0013928 | [31 empty] | #N/A
Vrijstaand | Mini Vrijstaand | Nee | Jaga kleur | MINF.02307020.klr/AL | 23 | 70 | 20/AL | 23 | 1159 | 99.6561 | 0.040495 | [8 empty] | A03 | 644 | MINF1.02307020/AX |  | 644 | 0 | 1159 | 1159 | 1159 | H | 1.404 | 1.404 | 1.404 |  | 0.0001276 | 1.7219 | 2 | 0.00037661 | [31 empty] | #N/A
Vrijstaand | Mini Vrijstaand | Nee | Jaga kleur | MINF.02307020.klr/AS | 23 | 70 | 20/AS | 23 | 1159 | 99.6561 | 0.040495 | [8 empty] | A03 | 644 | MINF1.02307020/AX |  | 644 | 0 | 1159 | 1159 | 1159 | H | 1.404 | 1.404 | 1.404 |  | 0.0001276 | 1.7219 | 2 | 0.00037661 | [31 empty] | #N/A
Vrijstaand | Mini Vrijstaand | Nee | Jaga kleur | MINF.02307020.klr/FL | 23 | 70 | 20/FL | 23 | 1159 | 99.6561 | 0.040495 | [8 empty] | A03 | 549 | MINF1.02307020/FX |  | 549 | 0 | 1159 | 1159 | 1159 | H | 1.404 | 1.404 | 1.404 |  | 0.0001276 | 1.7219 | 2 | 0.00037661 | [31 empty] | #N/A
Vrijstaand | Mini Vrijstaand | Nee | Jaga kleur | MINF.02307020.klr/FM | 23 | 70 | 20/FM | 23 | 1159 | 99.6561 | 0.040495 | [8 empty] | A03 | 549 | MINF1.02307020/FX |  | 549 | 0 | 1159 | 1159 | 1159 | H | 1.404 | 1.404 | 1.404 |  | 0.0001276 | 1.7219 | 2 | 0.00037661 | [31 empty] | #N/A
Vrijstaand | Mini Vrijstaand | Nee | Jaga kleur | MINF.02307021.klr/AL | 23 | 70 | 21/AL | 23 | 1191 | 102.4076 | 0.060897 | [8 empty] | A03 | 786 | MINF1.02307021/AX |  | 786 | 0 | 1191 | 1191 | 1191 | H | 1.463 | 1.463 | 1.463 |  | 0.0001276 | 1.7219 | 4 | 0.0005142 | [31 empty] | #N/A
Vrijstaand | Mini Vrijstaand | Nee | Jaga kleur | MINF.02307021.klr/AS | 23 | 70 | 21/AS | 23 | 1191 | 102.4076 | 0.060897 | [8 empty] | A03 | 786 | MINF1.02307021/AX |  | 786 | 0 | 1191 | 1191 | 1191 | H | 1.463 | 1.463 | 1.463 |  | 0.0001276 | 1.7219 | 4 | 0.0005142 | [31 empty] | #N/A
Vrijstaand | Mini Vrijstaand | Nee | Jaga kleur | MINF.02307021.klr/FL | 23 | 70 | 21/FL | 23 | 1191 | 102.4076 | 0.060897 | [8 empty] | A03 | 692 | MINF1.02307021/FX |  | 692 | 0 | 1191 | 1191 | 1191 | H | 1.463 | 1.463 | 1.463 |  | 0.0001276 | 1.7219 | 4 | 0.0005142 | [31 empty] | #N/A
Vrijstaand | Mini Vrijstaand | Nee | Jaga kleur | MINF.02307021.klr/FM | 23 | 70 | 21/FM | 23 | 1191 | 102.4076 | 0.060897 | [8 empty] | A03 | 692 | MINF1.02307021/FX |  | 692 | 0 | 1191 | 1191 | 1191 | H | 1.463 | 1.463 | 1.463 |  | 0.0001276 | 1.7219 | 4 | 0.0005142 | [31 empty] | #N/A
Vrijstaand | Mini Vrijstaand | Nee | Jaga kleur | MINF.02308005.klr/AL | 23 | 80 | 05/AL | 8 | 363 | 31.2124 | 0.0099476 | [8 empty] | A03 | 500 | MINF1.02308005/AX |  | 500 | 0 | 363 | 363 | 363 | H | 1.399 | 1.399 | 1.399 |  | 0.0009367 | 1.7898 | 2 | 0.0004456 | [31 empty] | #N/A
Vrijstaand | Mini Vrijstaand | Nee | Jaga kleur | MINF.02308005.klr/AS | 23 | 80 | 05/AS | 8 | 363 | 31.2124 | 0.0099476 | [8 empty] | A03 | 500 | MINF1.02308005/AX |  | 500 | 0 | 363 | 363 | 363 | H | 1.399 | 1.399 | 1.399 |  | 0.0009367 | 1.7898 | 2 | 0.0004456 | [31 empty] | #N/A
Vrijstaand | Mini Vrijstaand | Nee | Jaga kleur | MINF.02308005.klr/FL | 23 | 80 | 05/FL | 8 | 363 | 31.2124 | 0.0099476 | [8 empty] | A03 | 404 | MINF1.02308005/FX |  | 404 | 0 | 363 | 363 | 363 | H | 1.399 | 1.399 | 1.399 |  | 0.0009367 | 1.7898 | 2 | 0.0004456 | [31 empty] | #N/A
Vrijstaand | Mini Vrijstaand | Nee | Jaga kleur | MINF.02308005.klr/FM | 23 | 80 | 05/FM | 8 | 363 | 31.2124 | 0.0099476 | [8 empty] | A03 | 404 | MINF1.02308005/FX |  | 404 | 0 | 363 | 363 | 363 | H | 1.399 | 1.399 | 1.399 |  | 0.0009367 | 1.7898 | 2 | 0.0004456 | [31 empty] | #N/A
Vrijstaand | Mini Vrijstaand | Nee | Jaga kleur | MINF.02308006.klr/AL | 23 | 80 | 06/AL | 8 | 431 | 37.0593 | 0.06929 | [8 empty] | A03 | 601 | MINF1.02308006/AX |  | 601 | 0 | 431 | 431 | 431 | H | 1.411 | 1.411 | 1.411 |  | 0.0041689 | 1.4116 | 3 | 0.0041689 | [31 empty] | #N/A
Vrijstaand | Mini Vrijstaand | Nee | Jaga kleur | MINF.02308006.klr/AS | 23 | 80 | 06/AS | 8 | 431 | 37.0593 | 0.06929 | [8 empty] | A03 | 601 | MINF1.02308006/AX |  | 601 | 0 | 431 | 431 | 431 | H | 1.411 | 1.411 | 1.411 |  | 0.0041689 | 1.4116 | 3 | 0.0041689 | [31 empty] | #N/A
Vrijstaand | Mini Vrijstaand | Nee | Jaga kleur | MINF.02308006.klr/FL | 23 | 80 | 06/FL | 8 | 431 | 37.0593 | 0.06929 | [8 empty] | A03 | 505 | MINF1.02308006/FX |  | 505 | 0 | 431 | 431 | 431 | H | 1.411 | 1.411 | 1.411 |  | 0.0041689 | 1.4116 | 3 | 0.0041689 | [31 empty] | #N/A
Vrijstaand | Mini Vrijstaand | Nee | Jaga kleur | MINF.02308006.klr/FM | 23 | 80 | 06/FM | 8 | 431 | 37.0593 | 0.06929 | [8 empty] | A03 | 505 | MINF1.02308006/FX |  | 505 | 0 | 431 | 431 | 431 | H | 1.411 | 1.411 | 1.411 |  | 0.0041689 | 1.4116 | 3 | 0.0041689 | [31 empty] | #N/A
Vrijstaand | Mini Vrijstaand | Nee | Jaga kleur | MINF.02308010.klr/AL | 23 | 80 | 10/AL | 13 | 569 | 48.9252 | 0.012967 | [8 empty] | A03 | 541 | MINF1.02308010/AX |  | 541 | 0 | 569 | 569 | 569 | H | 1.41 | 1.41 | 1.41 |  | 0.0003969 | 1.7346 | 2 | 0.00036735 | [31 empty] | #N/A
Vrijstaand | Mini Vrijstaand | Nee | Jaga kleur | MINF.02308010.klr/AS | 23 | 80 | 10/AS | 13 | 569 | 48.9252 | 0.012967 | [8 empty] | A03 | 541 | MINF1.02308010/AX |  | 541 | 0 | 569 | 569 | 569 | H | 1.41 | 1.41 | 1.41 |  | 0.0003969 | 1.7346 | 2 | 0.00036735 | [31 empty] | #N/A
Vrijstaand | Mini Vrijstaand | Nee | Jaga kleur | MINF.02308010.klr/FL | 23 | 80 | 10/FL | 13 | 569 | 48.9252 | 0.012967 | [8 empty] | A03 | 445 | MINF1.02308010/FX |  | 445 | 0 | 569 | 569 | 569 | H | 1.41 | 1.41 | 1.41 |  | 0.0003969 | 1.7346 | 2 | 0.00036735 | [31 empty] | #N/A
Vrijstaand | Mini Vrijstaand | Nee | Jaga kleur | MINF.02308010.klr/FM | 23 | 80 | 10/FM | 13 | 569 | 48.9252 | 0.012967 | [8 empty] | A03 | 445 | MINF1.02308010/FX |  | 445 | 0 | 569 | 569 | 569 | H | 1.41 | 1.41 | 1.41 |  | 0.0003969 | 1.7346 | 2 | 0.00036735 | [31 empty] | #N/A
Vrijstaand | Mini Vrijstaand | Nee | Jaga kleur | MINF.02308011.klr/AL | 23 | 80 | 11/AL | 13 | 802 | 68.9596 | 0.042543 | [8 empty] | A03 | 662 | MINF1.02308011/AX |  | 662 | 0 | 802 | 802 | 802 | H | 1.441 | 1.441 | 1.441 |  | 0.0003969 | 1.7346 | 4 | 0.00057429 | [31 empty] | #N/A
Vrijstaand | Mini Vrijstaand | Nee | Jaga kleur | MINF.02308011.klr/AS | 23 | 80 | 11/AS | 13 | 802 | 68.9596 | 0.042543 | [8 empty] | A03 | 662 | MINF1.02308011/AX |  | 662 | 0 | 802 | 802 | 802 | H | 1.441 | 1.441 | 1.441 |  | 0.0003969 | 1.7346 | 4 | 0.00057429 | [31 empty] | #N/A
Vrijstaand | Mini Vrijstaand | Nee | Jaga kleur | MINF.02308011.klr/FL | 23 | 80 | 11/FL | 13 | 802 | 68.9596 | 0.042543 | [8 empty] | A03 | 567 | MINF1.02308011/FX |  | 567 | 0 | 802 | 802 | 802 | H | 1.441 | 1.441 | 1.441 |  | 0.0003969 | 1.7346 | 4 | 0.00057429 | [31 empty] | #N/A
Vrijstaand | Mini Vrijstaand | Nee | Jaga kleur | MINF.02308011.klr/FM | 23 | 80 | 11/FM | 13 | 802 | 68.9596 | 0.042543 | [8 empty] | A03 | 567 | MINF1.02308011/FX |  | 567 | 0 | 802 | 802 | 802 | H | 1.441 | 1.441 | 1.441 |  | 0.0003969 | 1.7346 | 4 | 0.00057429 | [31 empty] | #N/A
Vrijstaand | Mini Vrijstaand | Nee | Jaga kleur | MINF.02308015.klr/AL | 23 | 80 | 15/AL | 18 | 942 | 80.9974 | 0.034917 | [8 empty] | A03 | 621 | MINF1.02308015/AX |  | 621 | 0 | 942 | 942 | 942 | H | 1.404 | 1.404 | 1.404 |  | 0.0002083 | 1.724 | 2 | 0.00046183 | [31 empty] | #N/A
Vrijstaand | Mini Vrijstaand | Nee | Jaga kleur | MINF.02308015.klr/AS | 23 | 80 | 15/AS | 18 | 942 | 80.9974 | 0.034917 | [8 empty] | A03 | 621 | MINF1.02308015/AX |  | 621 | 0 | 942 | 942 | 942 | H | 1.404 | 1.404 | 1.404 |  | 0.0002083 | 1.724 | 2 | 0.00046183 | [31 empty] | #N/A
Vrijstaand | Mini Vrijstaand | Nee | Jaga kleur | MINF.02308015.klr/FL | 23 | 80 | 15/FL | 18 | 942 | 80.9974 | 0.034917 | [8 empty] | A03 | 526 | MINF1.02308015/FX |  | 526 | 0 | 942 | 942 | 942 | H | 1.404 | 1.404 | 1.404 |  | 0.0002083 | 1.724 | 2 | 0.00046183 | [31 empty] | #N/A
Vrijstaand | Mini Vrijstaand | Nee | Jaga kleur | MINF.02308015.klr/FM | 23 | 80 | 15/FM | 18 | 942 | 80.9974 | 0.034917 | [8 empty] | A03 | 526 | MINF1.02308015/FX |  | 526 | 0 | 942 | 942 | 942 | H | 1.404 | 1.404 | 1.404 |  | 0.0002083 | 1.724 | 2 | 0.00046183 | [31 empty] | #N/A
Vrijstaand | Mini Vrijstaand | Nee | Jaga kleur | MINF.02308016.klr/AL | 23 | 80 | 16/AL | 18 | 1046 | 89.9398 | 0.12293 | [8 empty] | A03 | 797 | MINF1.02308016/AX |  | 797 | 0 | 1046 | 1046 | 1046 | H | 1.453 | 1.453 | 1.453 |  | 0.0002083 | 1.724 | 4 | 0.0013928 | [31 empty] | #N/A
Vrijstaand | Mini Vrijstaand | Nee | Jaga kleur | MINF.02308016.klr/AS | 23 | 80 | 16/AS | 18 | 1046 | 89.9398 | 0.12293 | [8 empty] | A03 | 797 | MINF1.02308016/AX |  | 797 | 0 | 1046 | 1046 | 1046 | H | 1.453 | 1.453 | 1.453 |  | 0.0002083 | 1.724 | 4 | 0.0013928 | [31 empty] | #N/A
Vrijstaand | Mini Vrijstaand | Nee | Jaga kleur | MINF.02308016.klr/FL | 23 | 80 | 16/FL | 18 | 1046 | 89.9398 | 0.12293 | [8 empty] | A03 | 702 | MINF1.02308016/FX |  | 702 | 0 | 1046 | 1046 | 1046 | H | 1.453 | 1.453 | 1.453 |  | 0.0002083 | 1.724 | 4 | 0.0013928 | [31 empty] | #N/A
Vrijstaand | Mini Vrijstaand | Nee | Jaga kleur | MINF.02308016.klr/FM | 23 | 80 | 16/FM | 18 | 1046 | 89.9398 | 0.12293 | [8 empty] | A03 | 702 | MINF1.02308016/FX |  | 702 | 0 | 1046 | 1046 | 1046 | H | 1.453 | 1.453 | 1.453 |  | 0.0002083 | 1.724 | 4 | 0.0013928 | [31 empty] | #N/A
Vrijstaand | Mini Vrijstaand | Nee | Jaga kleur | MINF.02308020.klr/AL | 23 | 80 | 20/AL | 23 | 1324 | 113.8435 | 0.053532 | [8 empty] | A03 | 667 | MINF1.02308020/AX |  | 667 | 0 | 1324 | 1324 | 1324 | H | 1.404 | 1.404 | 1.404 |  | 0.0001276 | 1.7219 | 2 | 0.00037661 | [31 empty] | #N/A
Vrijstaand | Mini Vrijstaand | Nee | Jaga kleur | MINF.02308020.klr/AS | 23 | 80 | 20/AS | 23 | 1324 | 113.8435 | 0.053532 | [8 empty] | A03 | 667 | MINF1.02308020/AX |  | 667 | 0 | 1324 | 1324 | 1324 | H | 1.404 | 1.404 | 1.404 |  | 0.0001276 | 1.7219 | 2 | 0.00037661 | [31 empty] | #N/A
Vrijstaand | Mini Vrijstaand | Nee | Jaga kleur | MINF.02308020.klr/FL | 23 | 80 | 20/FL | 23 | 1324 | 113.8435 | 0.053532 | [8 empty] | A03 | 571 | MINF1.02308020/FX |  | 571 | 0 | 1324 | 1324 | 1324 | H | 1.404 | 1.404 | 1.404 |  | 0.0001276 | 1.7219 | 2 | 0.00037661 | [31 empty] | #N/A
Vrijstaand | Mini Vrijstaand | Nee | Jaga kleur | MINF.02308020.klr/FM | 23 | 80 | 20/FM | 23 | 1324 | 113.8435 | 0.053532 | [8 empty] | A03 | 571 | MINF1.02308020/FX |  | 571 | 0 | 1324 | 1324 | 1324 | H | 1.404 | 1.404 | 1.404 |  | 0.0001276 | 1.7219 | 2 | 0.00037661 | [31 empty] | #N/A
Vrijstaand | Mini Vrijstaand | Nee | Jaga kleur | MINF.02308021.klr/AL | 23 | 80 | 21/AL | 23 | 1361 | 117.0249 | 0.080962 | [8 empty] | A03 | 821 | MINF1.02308021/AX |  | 821 | 0 | 1361 | 1361 | 1361 | H | 1.463 | 1.463 | 1.463 |  | 0.0001276 | 1.7219 | 4 | 0.0005142 | [31 empty] | #N/A
Vrijstaand | Mini Vrijstaand | Nee | Jaga kleur | MINF.02308021.klr/AS | 23 | 80 | 21/AS | 23 | 1361 | 117.0249 | 0.080962 | [8 empty] | A03 | 821 | MINF1.02308021/AX |  | 821 | 0 | 1361 | 1361 | 1361 | H | 1.463 | 1.463 | 1.463 |  | 0.0001276 | 1.7219 | 4 | 0.0005142 | [31 empty] | #N/A
Vrijstaand | Mini Vrijstaand | Nee | Jaga kleur | MINF.02308021.klr/FL | 23 | 80 | 21/FL | 23 | 1361 | 117.0249 | 0.080962 | [8 empty] | A03 | 726 | MINF1.02308021/FX |  | 726 | 0 | 1361 | 1361 | 1361 | H | 1.463 | 1.463 | 1.463 |  | 0.0001276 | 1.7219 | 4 | 0.0005142 | [31 empty] | #N/A
Vrijstaand | Mini Vrijstaand | Nee | Jaga kleur | MINF.02308021.klr/FM | 23 | 80 | 21/FM | 23 | 1361 | 117.0249 | 0.080962 | [8 empty] | A03 | 726 | MINF1.02308021/FX |  | 726 | 0 | 1361 | 1361 | 1361 | H | 1.463 | 1.463 | 1.463 |  | 0.0001276 | 1.7219 | 4 | 0.0005142 | [31 empty] | #N/A
Vrijstaand | Mini Vrijstaand | Nee | Jaga kleur | MINF.02309005.klr/AL | 23 | 90 | 05/AL | 8 | 409 | 35.1677 | 0.013524 | [8 empty] | A03 | 509 | MINF1.02309005/AX |  | 509 | 0 | 409 | 409 | 409 | H | 1.399 | 1.399 | 1.399 |  | 0.0009367 | 1.7898 | 2 | 0.0004456 | [31 empty] | #N/A
Vrijstaand | Mini Vrijstaand | Nee | Jaga kleur | MINF.02309005.klr/AS | 23 | 90 | 05/AS | 8 | 409 | 35.1677 | 0.013524 | [8 empty] | A03 | 509 | MINF1.02309005/AX |  | 509 | 0 | 409 | 409 | 409 | H | 1.399 | 1.399 | 1.399 |  | 0.0009367 | 1.7898 | 2 | 0.0004456 | [31 empty] | #N/A
Vrijstaand | Mini Vrijstaand | Nee | Jaga kleur | MINF.02309005.klr/FL | 23 | 90 | 05/FL | 8 | 409 | 35.1677 | 0.013524 | [8 empty] | A03 | 414 | MINF1.02309005/FX |  | 414 | 0 | 409 | 409 | 409 | H | 1.399 | 1.399 | 1.399 |  | 0.0009367 | 1.7898 | 2 | 0.0004456 | [31 empty] | #N/A
Vrijstaand | Mini Vrijstaand | Nee | Jaga kleur | MINF.02309005.klr/FM | 23 | 90 | 05/FM | 8 | 409 | 35.1677 | 0.013524 | [8 empty] | A03 | 414 | MINF1.02309005/FX |  | 414 | 0 | 409 | 409 | 409 | H | 1.399 | 1.399 | 1.399 |  | 0.0009367 | 1.7898 | 2 | 0.0004456 | [31 empty] | #N/A
Vrijstaand | Mini Vrijstaand | Nee | Jaga kleur | MINF.02309006.klr/AL | 23 | 90 | 06/AL | 8 | 485 | 41.7025 | 0.088993 | [8 empty] | A03 | 621 | MINF1.02309006/AX |  | 621 | 0 | 485 | 485 | 485 | H | 1.411 | 1.411 | 1.411 |  | 0.0041689 | 1.4116 | 3 | 0.0041689 | [31 empty] | #N/A
Vrijstaand | Mini Vrijstaand | Nee | Jaga kleur | MINF.02309006.klr/AS | 23 | 90 | 06/AS | 8 | 485 | 41.7025 | 0.088993 | [8 empty] | A03 | 621 | MINF1.02309006/AX |  | 621 | 0 | 485 | 485 | 485 | H | 1.411 | 1.411 | 1.411 |  | 0.0041689 | 1.4116 | 3 | 0.0041689 | [31 empty] | #N/A
Vrijstaand | Mini Vrijstaand | Nee | Jaga kleur | MINF.02309006.klr/FL | 23 | 90 | 06/FL | 8 | 485 | 41.7025 | 0.088993 | [8 empty] | A03 | 526 | MINF1.02309006/FX |  | 526 | 0 | 485 | 485 | 485 | H | 1.411 | 1.411 | 1.411 |  | 0.0041689 | 1.4116 | 3 | 0.0041689 | [31 empty] | #N/A
Vrijstaand | Mini Vrijstaand | Nee | Jaga kleur | MINF.02309006.klr/FM | 23 | 90 | 06/FM | 8 | 485 | 41.7025 | 0.088993 | [8 empty] | A03 | 526 | MINF1.02309006/FX |  | 526 | 0 | 485 | 485 | 485 | H | 1.411 | 1.411 | 1.411 |  | 0.0041689 | 1.4116 | 3 | 0.0041689 | [31 empty] | #N/A
Vrijstaand | Mini Vrijstaand | Nee | Jaga kleur | MINF.02309010.klr/AL | 23 | 90 | 10/AL | 13 | 640 | 55.0301 | 0.01705 | [8 empty] | A03 | 552 | MINF1.02309010/AX |  | 552 | 0 | 640 | 640 | 640 | H | 1.41 | 1.41 | 1.41 |  | 0.0003969 | 1.7346 | 2 | 0.00036735 | [31 empty] | #N/A
Vrijstaand | Mini Vrijstaand | Nee | Jaga kleur | MINF.02309010.klr/AS | 23 | 90 | 10/AS | 13 | 640 | 55.0301 | 0.01705 | [8 empty] | A03 | 552 | MINF1.02309010/AX |  | 552 | 0 | 640 | 640 | 640 | H | 1.41 | 1.41 | 1.41 |  | 0.0003969 | 1.7346 | 2 | 0.00036735 | [31 empty] | #N/A
Vrijstaand | Mini Vrijstaand | Nee | Jaga kleur | MINF.02309010.klr/FL | 23 | 90 | 10/FL | 13 | 640 | 55.0301 | 0.01705 | [8 empty] | A03 | 457 | MINF1.02309010/FX |  | 457 | 0 | 640 | 640 | 640 | H | 1.41 | 1.41 | 1.41 |  | 0.0003969 | 1.7346 | 2 | 0.00036735 | [31 empty] | #N/A
Vrijstaand | Mini Vrijstaand | Nee | Jaga kleur | MINF.02309010.klr/FM | 23 | 90 | 10/FM | 13 | 640 | 55.0301 | 0.01705 | [8 empty] | A03 | 457 | MINF1.02309010/FX |  | 457 | 0 | 640 | 640 | 640 | H | 1.41 | 1.41 | 1.41 |  | 0.0003969 | 1.7346 | 2 | 0.00036735 | [31 empty] | #N/A
Vrijstaand | Mini Vrijstaand | Nee | Jaga kleur | MINF.02309011.klr/AL | 23 | 90 | 11/AL | 13 | 902 | 77.558 | 0.05615 | [8 empty] | A03 | 679 | MINF1.02309011/AX |  | 679 | 0 | 902 | 902 | 902 | H | 1.441 | 1.441 | 1.441 |  | 0.0003969 | 1.7346 | 4 | 0.00057429 | [31 empty] | #N/A
Vrijstaand | Mini Vrijstaand | Nee | Jaga kleur | MINF.02309011.klr/AS | 23 | 90 | 11/AS | 13 | 902 | 77.558 | 0.05615 | [8 empty] | A03 | 679 | MINF1.02309011/AX |  | 679 | 0 | 902 | 902 | 902 | H | 1.441 | 1.441 | 1.441 |  | 0.0003969 | 1.7346 | 4 | 0.00057429 | [31 empty] | #N/A
Vrijstaand | Mini Vrijstaand | Nee | Jaga kleur | MINF.02309011.klr/FL | 23 | 90 | 11/FL | 13 | 902 | 77.558 | 0.05615 | [8 empty] | A03 | 583 | MINF1.02309011/FX |  | 583 | 0 | 902 | 902 | 902 | H | 1.441 | 1.441 | 1.441 |  | 0.0003969 | 1.7346 | 4 | 0.00057429 | [31 empty] | #N/A
Vrijstaand | Mini Vrijstaand | Nee | Jaga kleur | MINF.02309011.klr/FM | 23 | 90 | 11/FM | 13 | 902 | 77.558 | 0.05615 | [8 empty] | A03 | 583 | MINF1.02309011/FX |  | 583 | 0 | 902 | 902 | 902 | H | 1.441 | 1.441 | 1.441 |  | 0.0003969 | 1.7346 | 4 | 0.00057429 | [31 empty] | #N/A
Vrijstaand | Mini Vrijstaand | Nee | Jaga kleur | MINF.02309015.klr/AL | 23 | 90 | 15/AL | 18 | 1060 | 91.1436 | 0.044977 | [8 empty] | A03 | 639 | MINF1.02309015/AX |  | 639 | 0 | 1060 | 1060 | 1060 | H | 1.404 | 1.404 | 1.404 |  | 0.0002083 | 1.724 | 2 | 0.00046183 | [31 empty] | #N/A
Vrijstaand | Mini Vrijstaand | Nee | Jaga kleur | MINF.02309015.klr/AS | 23 | 90 | 15/AS | 18 | 1060 | 91.1436 | 0.044977 | [8 empty] | A03 | 639 | MINF1.02309015/AX |  | 639 | 0 | 1060 | 1060 | 1060 | H | 1.404 | 1.404 | 1.404 |  | 0.0002083 | 1.724 | 2 | 0.00046183 | [31 empty] | #N/A
Vrijstaand | Mini Vrijstaand | Nee | Jaga kleur | MINF.02309015.klr/FL | 23 | 90 | 15/FL | 18 | 1060 | 91.1436 | 0.044977 | [8 empty] | A03 | 543 | MINF1.02309015/FX |  | 543 | 0 | 1060 | 1060 | 1060 | H | 1.404 | 1.404 | 1.404 |  | 0.0002083 | 1.724 | 2 | 0.00046183 | [31 empty] | #N/A
Vrijstaand | Mini Vrijstaand | Nee | Jaga kleur | MINF.02309015.klr/FM | 23 | 90 | 15/FM | 18 | 1060 | 91.1436 | 0.044977 | [8 empty] | A03 | 543 | MINF1.02309015/FX |  | 543 | 0 | 1060 | 1060 | 1060 | H | 1.404 | 1.404 | 1.404 |  | 0.0002083 | 1.724 | 2 | 0.00046183 | [31 empty] | #N/A
Vrijstaand | Mini Vrijstaand | Nee | Jaga kleur | MINF.02309016.klr/AL | 23 | 90 | 16/AL | 18 | 1177 | 101.2038 | 0.15748 | [8 empty] | A03 | 826 | MINF1.02309016/AX |  | 826 | 0 | 1177 | 1177 | 1177 | H | 1.453 | 1.453 | 1.453 |  | 0.0002083 | 1.724 | 4 | 0.0013928 | [31 empty] | #N/A
Vrijstaand | Mini Vrijstaand | Nee | Jaga kleur | MINF.02309016.klr/AS | 23 | 90 | 16/AS | 18 | 1177 | 101.2038 | 0.15748 | [8 empty] | A03 | 826 | MINF1.02309016/AX |  | 826 | 0 | 1177 | 1177 | 1177 | H | 1.453 | 1.453 | 1.453 |  | 0.0002083 | 1.724 | 4 | 0.0013928 | [31 empty] | #N/A
Vrijstaand | Mini Vrijstaand | Nee | Jaga kleur | MINF.02309016.klr/FL | 23 | 90 | 16/FL | 18 | 1177 | 101.2038 | 0.15748 | [8 empty] | A03 | 729 | MINF1.02309016/FX |  | 729 | 0 | 1177 | 1177 | 1177 | H | 1.453 | 1.453 | 1.453 |  | 0.0002083 | 1.724 | 4 | 0.0013928 | [31 empty] | #N/A
Vrijstaand | Mini Vrijstaand | Nee | Jaga kleur | MINF.02309016.klr/FM | 23 | 90 | 16/FM | 18 | 1177 | 101.2038 | 0.15748 | [8 empty] | A03 | 729 | MINF1.02309016/FX |  | 729 | 0 | 1177 | 1177 | 1177 | H | 1.453 | 1.453 | 1.453 |  | 0.0002083 | 1.724 | 4 | 0.0013928 | [31 empty] | #N/A
Vrijstaand | Mini Vrijstaand | Nee | Jaga kleur | MINF.02309020.klr/AL | 23 | 90 | 20/AL | 23 | 1490 | 128.1169 | 0.068629 | [8 empty] | A03 | 688 | MINF1.02309020/AX |  | 688 | 0 | 1490 | 1490 | 1490 | H | 1.404 | 1.404 | 1.404 |  | 0.0001276 | 1.7219 | 2 | 0.00037661 | [31 empty] | #N/A
Vrijstaand | Mini Vrijstaand | Nee | Jaga kleur | MINF.02309020.klr/AS | 23 | 90 | 20/AS | 23 | 1490 | 128.1169 | 0.068629 | [8 empty] | A03 | 688 | MINF1.02309020/AX |  | 688 | 0 | 1490 | 1490 | 1490 | H | 1.404 | 1.404 | 1.404 |  | 0.0001276 | 1.7219 | 2 | 0.00037661 | [31 empty] | #N/A
Vrijstaand | Mini Vrijstaand | Nee | Jaga kleur | MINF.02309020.klr/FL | 23 | 90 | 20/FL | 23 | 1490 | 128.1169 | 0.068629 | [8 empty] | A03 | 592 | MINF1.02309020/FX |  | 592 | 0 | 1490 | 1490 | 1490 | H | 1.404 | 1.404 | 1.404 |  | 0.0001276 | 1.7219 | 2 | 0.00037661 | [31 empty] | #N/A
Vrijstaand | Mini Vrijstaand | Nee | Jaga kleur | MINF.02309020.klr/FM | 23 | 90 | 20/FM | 23 | 1490 | 128.1169 | 0.068629 | [8 empty] | A03 | 592 | MINF1.02309020/FX |  | 592 | 0 | 1490 | 1490 | 1490 | H | 1.404 | 1.404 | 1.404 |  | 0.0001276 | 1.7219 | 2 | 0.00037661 | [31 empty] | #N/A
Vrijstaand | Mini Vrijstaand | Nee | Jaga kleur | MINF.02309021.klr/AL | 23 | 90 | 21/AL | 23 | 1531 | 131.6423 | 0.10419 | [8 empty] | A03 | 853 | MINF1.02309021/AX |  | 853 | 0 | 1531 | 1531 | 1531 | H | 1.463 | 1.463 | 1.463 |  | 0.0001276 | 1.7219 | 4 | 0.0005142 | [31 empty] | #N/A
Vrijstaand | Mini Vrijstaand | Nee | Jaga kleur | MINF.02309021.klr/AS | 23 | 90 | 21/AS | 23 | 1531 | 131.6423 | 0.10419 | [8 empty] | A03 | 853 | MINF1.02309021/AX |  | 853 | 0 | 1531 | 1531 | 1531 | H | 1.463 | 1.463 | 1.463 |  | 0.0001276 | 1.7219 | 4 | 0.0005142 | [31 empty] | #N/A
Vrijstaand | Mini Vrijstaand | Nee | Jaga kleur | MINF.02309021.klr/FL | 23 | 90 | 21/FL | 23 | 1531 | 131.6423 | 0.10419 | [8 empty] | A03 | 757 | MINF1.02309021/FX |  | 757 | 0 | 1531 | 1531 | 1531 | H | 1.463 | 1.463 | 1.463 |  | 0.0001276 | 1.7219 | 4 | 0.0005142 | [31 empty] | #N/A
Vrijstaand | Mini Vrijstaand | Nee | Jaga kleur | MINF.02309021.klr/FM | 23 | 90 | 21/FM | 23 | 1531 | 131.6423 | 0.10419 | [8 empty] | A03 | 757 | MINF1.02309021/FX |  | 757 | 0 | 1531 | 1531 | 1531 | H | 1.463 | 1.463 | 1.463 |  | 0.0001276 | 1.7219 | 4 | 0.0005142 | [31 empty] | #N/A
Vrijstaand | Mini Vrijstaand | Nee | Jaga kleur | MINF.02310005.klr/AL | 23 | 100 | 05/AL | 8 | 454 | 39.037 | 0.017742 | [8 empty] | A03 | 593 | MINF1.02310005/AX |  | 593 | 0 | 454 | 454 | 454 | H | 1.399 | 1.399 | 1.399 |  | 0.0009367 | 1.7898 | 2 | 0.0004456 | [31 empty] | #N/A
Vrijstaand | Mini Vrijstaand | Nee | Jaga kleur | MINF.02310005.klr/AS | 23 | 100 | 05/AS | 8 | 454 | 39.037 | 0.017742 | [8 empty] | A03 | 593 | MINF1.02310005/AX |  | 593 | 0 | 454 | 454 | 454 | H | 1.399 | 1.399 | 1.399 |  | 0.0009367 | 1.7898 | 2 | 0.0004456 | [31 empty] | #N/A
Vrijstaand | Mini Vrijstaand | Nee | Jaga kleur | MINF.02310005.klr/FL | 23 | 100 | 05/FL | 8 | 454 | 39.037 | 0.017742 | [8 empty] | A03 | 496 | MINF1.02310005/FX |  | 496 | 0 | 454 | 454 | 454 | H | 1.399 | 1.399 | 1.399 |  | 0.0009367 | 1.7898 | 2 | 0.0004456 | [31 empty] | #N/A
Vrijstaand | Mini Vrijstaand | Nee | Jaga kleur | MINF.02310005.klr/FM | 23 | 100 | 05/FM | 8 | 454 | 39.037 | 0.017742 | [8 empty] | A03 | 496 | MINF1.02310005/FX |  | 496 | 0 | 454 | 454 | 454 | H | 1.399 | 1.399 | 1.399 |  | 0.0009367 | 1.7898 | 2 | 0.0004456 | [31 empty] | #N/A
Vrijstaand | Mini Vrijstaand | Nee | Jaga kleur | MINF.02310006.klr/AL | 23 | 100 | 06/AL | 8 | 539 | 46.3457 | 0.11133 | [8 empty] | A03 | 710 | MINF1.02310006/AX |  | 710 | 0 | 539 | 539 | 539 | H | 1.411 | 1.411 | 1.411 |  | 0.0041689 | 1.4116 | 3 | 0.0041689 | [31 empty] | #N/A
Vrijstaand | Mini Vrijstaand | Nee | Jaga kleur | MINF.02310006.klr/AS | 23 | 100 | 06/AS | 8 | 539 | 46.3457 | 0.11133 | [8 empty] | A03 | 710 | MINF1.02310006/AX |  | 710 | 0 | 539 | 539 | 539 | H | 1.411 | 1.411 | 1.411 |  | 0.0041689 | 1.4116 | 3 | 0.0041689 | [31 empty] | #N/A
Vrijstaand | Mini Vrijstaand | Nee | Jaga kleur | MINF.02310006.klr/FL | 23 | 100 | 06/FL | 8 | 539 | 46.3457 | 0.11133 | [8 empty] | A03 | 615 | MINF1.02310006/FX |  | 615 | 0 | 539 | 539 | 539 | H | 1.411 | 1.411 | 1.411 |  | 0.0041689 | 1.4116 | 3 | 0.0041689 | [31 empty] | #N/A
Vrijstaand | Mini Vrijstaand | Nee | Jaga kleur | MINF.02310006.klr/FM | 23 | 100 | 06/FM | 8 | 539 | 46.3457 | 0.11133 | [8 empty] | A03 | 615 | MINF1.02310006/FX |  | 615 | 0 | 539 | 539 | 539 | H | 1.411 | 1.411 | 1.411 |  | 0.0041689 | 1.4116 | 3 | 0.0041689 | [31 empty] | #N/A
Vrijstaand | Mini Vrijstaand | Nee | Jaga kleur | MINF.02310010.klr/AL | 23 | 100 | 10/AL | 13 | 711 | 61.135 | 0.021809 | [8 empty] | A03 | 638 | MINF1.02310010/AX |  | 638 | 0 | 711 | 711 | 711 | H | 1.41 | 1.41 | 1.41 |  | 0.0003969 | 1.7346 | 2 | 0.00036735 | [31 empty] | #N/A
Vrijstaand | Mini Vrijstaand | Nee | Jaga kleur | MINF.02310010.klr/AS | 23 | 100 | 10/AS | 13 | 711 | 61.135 | 0.021809 | [8 empty] | A03 | 638 | MINF1.02310010/AX |  | 638 | 0 | 711 | 711 | 711 | H | 1.41 | 1.41 | 1.41 |  | 0.0003969 | 1.7346 | 2 | 0.00036735 | [31 empty] | #N/A
Vrijstaand | Mini Vrijstaand | Nee | Jaga kleur | MINF.02310010.klr/FL | 23 | 100 | 10/FL | 13 | 711 | 61.135 | 0.021809 | [8 empty] | A03 | 543 | MINF1.02310010/FX |  | 543 | 0 | 711 | 711 | 711 | H | 1.41 | 1.41 | 1.41 |  | 0.0003969 | 1.7346 | 2 | 0.00036735 | [31 empty] | #N/A
Vrijstaand | Mini Vrijstaand | Nee | Jaga kleur | MINF.02310010.klr/FM | 23 | 100 | 10/FM | 13 | 711 | 61.135 | 0.021809 | [8 empty] | A03 | 543 | MINF1.02310010/FX |  | 543 | 0 | 711 | 711 | 711 | H | 1.41 | 1.41 | 1.41 |  | 0.0003969 | 1.7346 | 2 | 0.00036735 | [31 empty] | #N/A
Vrijstaand | Mini Vrijstaand | Nee | Jaga kleur | MINF.02310011.klr/AL | 23 | 100 | 11/AL | 13 | 1002 | 86.1565 | 0.072073 | [8 empty] | A03 | 776 | MINF1.02310011/AX |  | 776 | 0 | 1002 | 1002 | 1002 | H | 1.441 | 1.441 | 1.441 |  | 0.0003969 | 1.7346 | 4 | 0.00057429 | [31 empty] | #N/A
Vrijstaand | Mini Vrijstaand | Nee | Jaga kleur | MINF.02310011.klr/AS | 23 | 100 | 11/AS | 13 | 1002 | 86.1565 | 0.072073 | [8 empty] | A03 | 776 | MINF1.02310011/AX |  | 776 | 0 | 1002 | 1002 | 1002 | H | 1.441 | 1.441 | 1.441 |  | 0.0003969 | 1.7346 | 4 | 0.00057429 | [31 empty] | #N/A
Vrijstaand | Mini Vrijstaand | Nee | Jaga kleur | MINF.02310011.klr/FL | 23 | 100 | 11/FL | 13 | 1002 | 86.1565 | 0.072073 | [8 empty] | A03 | 681 | MINF1.02310011/FX |  | 681 | 0 | 1002 | 1002 | 1002 | H | 1.441 | 1.441 | 1.441 |  | 0.0003969 | 1.7346 | 4 | 0.00057429 | [31 empty] | #N/A
Vrijstaand | Mini Vrijstaand | Nee | Jaga kleur | MINF.02310011.klr/FM | 23 | 100 | 11/FM | 13 | 1002 | 86.1565 | 0.072073 | [8 empty] | A03 | 681 | MINF1.02310011/FX |  | 681 | 0 | 1002 | 1002 | 1002 | H | 1.441 | 1.441 | 1.441 |  | 0.0003969 | 1.7346 | 4 | 0.00057429 | [31 empty] | #N/A
Vrijstaand | Mini Vrijstaand | Nee | Jaga kleur | MINF.02310015.klr/AL | 23 | 100 | 15/AL | 18 | 1178 | 101.2898 | 0.056458 | [8 empty] | A03 | 732 | MINF1.02310015/AX |  | 732 | 0 | 1178 | 1178 | 1178 | H | 1.404 | 1.404 | 1.404 |  | 0.0002083 | 1.724 | 2 | 0.00046183 | [31 empty] | #N/A
Vrijstaand | Mini Vrijstaand | Nee | Jaga kleur | MINF.02310015.klr/AS | 23 | 100 | 15/AS | 18 | 1178 | 101.2898 | 0.056458 | [8 empty] | A03 | 732 | MINF1.02310015/AX |  | 732 | 0 | 1178 | 1178 | 1178 | H | 1.404 | 1.404 | 1.404 |  | 0.0002083 | 1.724 | 2 | 0.00046183 | [31 empty] | #N/A
Vrijstaand | Mini Vrijstaand | Nee | Jaga kleur | MINF.02310015.klr/FL | 23 | 100 | 15/FL | 18 | 1178 | 101.2898 | 0.056458 | [8 empty] | A03 | 636 | MINF1.02310015/FX |  | 636 | 0 | 1178 | 1178 | 1178 | H | 1.404 | 1.404 | 1.404 |  | 0.0002083 | 1.724 | 2 | 0.00046183 | [31 empty] | #N/A
Vrijstaand | Mini Vrijstaand | Nee | Jaga kleur | MINF.02310015.klr/FM | 23 | 100 | 15/FM | 18 | 1178 | 101.2898 | 0.056458 | [8 empty] | A03 | 636 | MINF1.02310015/FX |  | 636 | 0 | 1178 | 1178 | 1178 | H | 1.404 | 1.404 | 1.404 |  | 0.0002083 | 1.724 | 2 | 0.00046183 | [31 empty] | #N/A
Vrijstaand | Mini Vrijstaand | Nee | Jaga kleur | MINF.02310016.klr/AL | 23 | 100 | 16/AL | 18 | 1308 | 112.4678 | 0.19666 | [8 empty] | A03 | 937 | MINF1.02310016/AX |  | 937 | 0 | 1308 | 1308 | 1308 | H | 1.453 | 1.453 | 1.453 |  | 0.0002083 | 1.724 | 4 | 0.0013928 | [31 empty] | #N/A
Vrijstaand | Mini Vrijstaand | Nee | Jaga kleur | MINF.02310016.klr/AS | 23 | 100 | 16/AS | 18 | 1308 | 112.4678 | 0.19666 | [8 empty] | A03 | 937 | MINF1.02310016/AX |  | 937 | 0 | 1308 | 1308 | 1308 | H | 1.453 | 1.453 | 1.453 |  | 0.0002083 | 1.724 | 4 | 0.0013928 | [31 empty] | #N/A
Vrijstaand | Mini Vrijstaand | Nee | Jaga kleur | MINF.02310016.klr/FL | 23 | 100 | 16/FL | 18 | 1308 | 112.4678 | 0.19666 | [8 empty] | A03 | 841 | MINF1.02310016/FX |  | 841 | 0 | 1308 | 1308 | 1308 | H | 1.453 | 1.453 | 1.453 |  | 0.0002083 | 1.724 | 4 | 0.0013928 | [31 empty] | #N/A
Vrijstaand | Mini Vrijstaand | Nee | Jaga kleur | MINF.02310016.klr/FM | 23 | 100 | 16/FM | 18 | 1308 | 112.4678 | 0.19666 | [8 empty] | A03 | 841 | MINF1.02310016/FX |  | 841 | 0 | 1308 | 1308 | 1308 | H | 1.453 | 1.453 | 1.453 |  | 0.0002083 | 1.724 | 4 | 0.0013928 | [31 empty] | #N/A
Vrijstaand | Mini Vrijstaand | Nee | Jaga kleur | MINF.02310020.klr/AL | 23 | 100 | 20/AL | 23 | 1655 | 142.3044 | 0.08566 | [8 empty] | A03 | 788 | MINF1.02310020/AX |  | 788 | 0 | 1655 | 1655 | 1655 | H | 1.404 | 1.404 | 1.404 |  | 0.0001276 | 1.7219 | 2 | 0.00037661 | [31 empty] | #N/A
Vrijstaand | Mini Vrijstaand | Nee | Jaga kleur | MINF.02310020.klr/AS | 23 | 100 | 20/AS | 23 | 1655 | 142.3044 | 0.08566 | [8 empty] | A03 | 788 | MINF1.02310020/AX |  | 788 | 0 | 1655 | 1655 | 1655 | H | 1.404 | 1.404 | 1.404 |  | 0.0001276 | 1.7219 | 2 | 0.00037661 | [31 empty] | #N/A
Vrijstaand | Mini Vrijstaand | Nee | Jaga kleur | MINF.02310020.klr/FL | 23 | 100 | 20/FL | 23 | 1655 | 142.3044 | 0.08566 | [8 empty] | A03 | 694 | MINF1.02310020/FX |  | 694 | 0 | 1655 | 1655 | 1655 | H | 1.404 | 1.404 | 1.404 |  | 0.0001276 | 1.7219 | 2 | 0.00037661 | [31 empty] | #N/A
Vrijstaand | Mini Vrijstaand | Nee | Jaga kleur | MINF.02310020.klr/FM | 23 | 100 | 20/FM | 23 | 1655 | 142.3044 | 0.08566 | [8 empty] | A03 | 694 | MINF1.02310020/FX |  | 694 | 0 | 1655 | 1655 | 1655 | H | 1.404 | 1.404 | 1.404 |  | 0.0001276 | 1.7219 | 2 | 0.00037661 | [31 empty] | #N/A
Vrijstaand | Mini Vrijstaand | Nee | Jaga kleur | MINF.02310021.klr/AL | 23 | 100 | 21/AL | 23 | 1701 | 146.2597 | 0.13069 | [8 empty] | A03 | 972 | MINF1.02310021/AX |  | 972 | 0 | 1701 | 1701 | 1701 | H | 1.463 | 1.463 | 1.463 |  | 0.0001276 | 1.7219 | 4 | 0.0005142 | [31 empty] | #N/A
Vrijstaand | Mini Vrijstaand | Nee | Jaga kleur | MINF.02310021.klr/AS | 23 | 100 | 21/AS | 23 | 1701 | 146.2597 | 0.13069 | [8 empty] | A03 | 972 | MINF1.02310021/AX |  | 972 | 0 | 1701 | 1701 | 1701 | H | 1.463 | 1.463 | 1.463 |  | 0.0001276 | 1.7219 | 4 | 0.0005142 | [31 empty] | #N/A
Vrijstaand | Mini Vrijstaand | Nee | Jaga kleur | MINF.02310021.klr/FL | 23 | 100 | 21/FL | 23 | 1701 | 146.2597 | 0.13069 | [8 empty] | A03 | 877 | MINF1.02310021/FX |  | 877 | 0 | 1701 | 1701 | 1701 | H | 1.463 | 1.463 | 1.463 |  | 0.0001276 | 1.7219 | 4 | 0.0005142 | [31 empty] | #N/A
Vrijstaand | Mini Vrijstaand | Nee | Jaga kleur | MINF.02310021.klr/FM | 23 | 100 | 21/FM | 23 | 1701 | 146.2597 | 0.13069 | [8 empty] | A03 | 877 | MINF1.02310021/FX |  | 877 | 0 | 1701 | 1701 | 1701 | H | 1.463 | 1.463 | 1.463 |  | 0.0001276 | 1.7219 | 4 | 0.0005142 | [31 empty] | #N/A
Vrijstaand | Mini Vrijstaand | Nee | Jaga kleur | MINF.02311005.klr/AL | 23 | 110 | 05/AL | 8 | 499 | 42.9063 | 0.022704 | [8 empty] | A03 | 605 | MINF1.02311005/AX |  | 605 | 0 | 499 | 499 | 499 | H | 1.399 | 1.399 | 1.399 |  | 0.0009367 | 1.7898 | 2 | 0.0004456 | [31 empty] | #N/A
Vrijstaand | Mini Vrijstaand | Nee | Jaga kleur | MINF.02311005.klr/AS | 23 | 110 | 05/AS | 8 | 499 | 42.9063 | 0.022704 | [8 empty] | A03 | 605 | MINF1.02311005/AX |  | 605 | 0 | 499 | 499 | 499 | H | 1.399 | 1.399 | 1.399 |  | 0.0009367 | 1.7898 | 2 | 0.0004456 | [31 empty] | #N/A
Vrijstaand | Mini Vrijstaand | Nee | Jaga kleur | MINF.02311005.klr/FL | 23 | 110 | 05/FL | 8 | 499 | 42.9063 | 0.022704 | [8 empty] | A03 | 510 | MINF1.02311005/FX |  | 510 | 0 | 499 | 499 | 499 | H | 1.399 | 1.399 | 1.399 |  | 0.0009367 | 1.7898 | 2 | 0.0004456 | [31 empty] | #N/A
Vrijstaand | Mini Vrijstaand | Nee | Jaga kleur | MINF.02311005.klr/FM | 23 | 110 | 05/FM | 8 | 499 | 42.9063 | 0.022704 | [8 empty] | A03 | 510 | MINF1.02311005/FX |  | 510 | 0 | 499 | 499 | 499 | H | 1.399 | 1.399 | 1.399 |  | 0.0009367 | 1.7898 | 2 | 0.0004456 | [31 empty] | #N/A
Vrijstaand | Mini Vrijstaand | Nee | Jaga kleur | MINF.02311006.klr/AL | 23 | 110 | 06/AL | 8 | 593 | 50.9888 | 0.13635 | [8 empty] | A03 | 735 | MINF1.02311006/AX |  | 735 | 0 | 593 | 593 | 593 | H | 1.411 | 1.411 | 1.411 |  | 0.0041689 | 1.4116 | 3 | 0.0041689 | [31 empty] | #N/A
Vrijstaand | Mini Vrijstaand | Nee | Jaga kleur | MINF.02311006.klr/AS | 23 | 110 | 06/AS | 8 | 593 | 50.9888 | 0.13635 | [8 empty] | A03 | 735 | MINF1.02311006/AX |  | 735 | 0 | 593 | 593 | 593 | H | 1.411 | 1.411 | 1.411 |  | 0.0041689 | 1.4116 | 3 | 0.0041689 | [31 empty] | #N/A
Vrijstaand | Mini Vrijstaand | Nee | Jaga kleur | MINF.02311006.klr/FL | 23 | 110 | 06/FL | 8 | 593 | 50.9888 | 0.13635 | [8 empty] | A03 | 640 | MINF1.02311006/FX |  | 640 | 0 | 593 | 593 | 593 | H | 1.411 | 1.411 | 1.411 |  | 0.0041689 | 1.4116 | 3 | 0.0041689 | [31 empty] | #N/A
Vrijstaand | Mini Vrijstaand | Nee | Jaga kleur | MINF.02311006.klr/FM | 23 | 110 | 06/FM | 8 | 593 | 50.9888 | 0.13635 | [8 empty] | A03 | 640 | MINF1.02311006/FX |  | 640 | 0 | 593 | 593 | 593 | H | 1.411 | 1.411 | 1.411 |  | 0.0041689 | 1.4116 | 3 | 0.0041689 | [31 empty] | #N/A
Vrijstaand | Mini Vrijstaand | Nee | Jaga kleur | MINF.02311010.klr/AL | 23 | 110 | 10/AL | 13 | 782 | 67.2399 | 0.027282 | [8 empty] | A03 | 656 | MINF1.02311010/AX |  | 656 | 0 | 782 | 782 | 782 | H | 1.41 | 1.41 | 1.41 |  | 0.0003969 | 1.7346 | 2 | 0.00036735 | [31 empty] | #N/A
Vrijstaand | Mini Vrijstaand | Nee | Jaga kleur | MINF.02311010.klr/AS | 23 | 110 | 10/AS | 13 | 782 | 67.2399 | 0.027282 | [8 empty] | A03 | 656 | MINF1.02311010/AX |  | 656 | 0 | 782 | 782 | 782 | H | 1.41 | 1.41 | 1.41 |  | 0.0003969 | 1.7346 | 2 | 0.00036735 | [31 empty] | #N/A
Vrijstaand | Mini Vrijstaand | Nee | Jaga kleur | MINF.02311010.klr/FL | 23 | 110 | 10/FL | 13 | 782 | 67.2399 | 0.027282 | [8 empty] | A03 | 560 | MINF1.02311010/FX |  | 560 | 0 | 782 | 782 | 782 | H | 1.41 | 1.41 | 1.41 |  | 0.0003969 | 1.7346 | 2 | 0.00036735 | [31 empty] | #N/A
Vrijstaand | Mini Vrijstaand | Nee | Jaga kleur | MINF.02311010.klr/FM | 23 | 110 | 10/FM | 13 | 782 | 67.2399 | 0.027282 | [8 empty] | A03 | 560 | MINF1.02311010/FX |  | 560 | 0 | 782 | 782 | 782 | H | 1.41 | 1.41 | 1.41 |  | 0.0003969 | 1.7346 | 2 | 0.00036735 | [31 empty] | #N/A
Vrijstaand | Mini Vrijstaand | Nee | Jaga kleur | MINF.02311011.klr/AL | 23 | 110 | 11/AL | 13 | 1102 | 94.7549 | 0.090437 | [8 empty] | A03 | 801 | MINF1.02311011/AX |  | 801 | 0 | 1102 | 1102 | 1102 | H | 1.441 | 1.441 | 1.441 |  | 0.0003969 | 1.7346 | 4 | 0.00057429 | [31 empty] | #N/A
Vrijstaand | Mini Vrijstaand | Nee | Jaga kleur | MINF.02311011.klr/AS | 23 | 110 | 11/AS | 13 | 1102 | 94.7549 | 0.090437 | [8 empty] | A03 | 801 | MINF1.02311011/AX |  | 801 | 0 | 1102 | 1102 | 1102 | H | 1.441 | 1.441 | 1.441 |  | 0.0003969 | 1.7346 | 4 | 0.00057429 | [31 empty] | #N/A
Vrijstaand | Mini Vrijstaand | Nee | Jaga kleur | MINF.02311011.klr/FL | 23 | 110 | 11/FL | 13 | 1102 | 94.7549 | 0.090437 | [8 empty] | A03 | 706 | MINF1.02311011/FX |  | 706 | 0 | 1102 | 1102 | 1102 | H | 1.441 | 1.441 | 1.441 |  | 0.0003969 | 1.7346 | 4 | 0.00057429 | [31 empty] | #N/A
Vrijstaand | Mini Vrijstaand | Nee | Jaga kleur | MINF.02311011.klr/FM | 23 | 110 | 11/FM | 13 | 1102 | 94.7549 | 0.090437 | [8 empty] | A03 | 706 | MINF1.02311011/FX |  | 706 | 0 | 1102 | 1102 | 1102 | H | 1.441 | 1.441 | 1.441 |  | 0.0003969 | 1.7346 | 4 | 0.00057429 | [31 empty] | #N/A
Vrijstaand | Mini Vrijstaand | Nee | Jaga kleur | MINF.02311015.klr/AL | 23 | 110 | 15/AL | 18 | 1296 | 111.4359 | 0.0694 | [8 empty] | A03 | 757 | MINF1.02311015/AX |  | 757 | 0 | 1296 | 1296 | 1296 | H | 1.404 | 1.404 | 1.404 |  | 0.0002083 | 1.724 | 2 | 0.00046183 | [31 empty] | #N/A
Vrijstaand | Mini Vrijstaand | Nee | Jaga kleur | MINF.02311015.klr/AS | 23 | 110 | 15/AS | 18 | 1296 | 111.4359 | 0.0694 | [8 empty] | A03 | 757 | MINF1.02311015/AX |  | 757 | 0 | 1296 | 1296 | 1296 | H | 1.404 | 1.404 | 1.404 |  | 0.0002083 | 1.724 | 2 | 0.00046183 | [31 empty] | #N/A
Vrijstaand | Mini Vrijstaand | Nee | Jaga kleur | MINF.02311015.klr/FL | 23 | 110 | 15/FL | 18 | 1296 | 111.4359 | 0.0694 | [8 empty] | A03 | 660 | MINF1.02311015/FX |  | 660 | 0 | 1296 | 1296 | 1296 | H | 1.404 | 1.404 | 1.404 |  | 0.0002083 | 1.724 | 2 | 0.00046183 | [31 empty] | #N/A
Vrijstaand | Mini Vrijstaand | Nee | Jaga kleur | MINF.02311015.klr/FM | 23 | 110 | 15/FM | 18 | 1296 | 111.4359 | 0.0694 | [8 empty] | A03 | 660 | MINF1.02311015/FX |  | 660 | 0 | 1296 | 1296 | 1296 | H | 1.404 | 1.404 | 1.404 |  | 0.0002083 | 1.724 | 2 | 0.00046183 | [31 empty] | #N/A
Vrijstaand | Mini Vrijstaand | Nee | Jaga kleur | MINF.02311016.klr/AL | 23 | 110 | 16/AL | 18 | 1439 | 123.7317 | 0.24058 | [8 empty] | A03 | 972 | MINF1.02311016/AX |  | 972 | 0 | 1439 | 1439 | 1439 | H | 1.453 | 1.453 | 1.453 |  | 0.0002083 | 1.724 | 4 | 0.0013928 | [31 empty] | #N/A
Vrijstaand | Mini Vrijstaand | Nee | Jaga kleur | MINF.02311016.klr/AS | 23 | 110 | 16/AS | 18 | 1439 | 123.7317 | 0.24058 | [8 empty] | A03 | 972 | MINF1.02311016/AX |  | 972 | 0 | 1439 | 1439 | 1439 | H | 1.453 | 1.453 | 1.453 |  | 0.0002083 | 1.724 | 4 | 0.0013928 | [31 empty] | #N/A
Vrijstaand | Mini Vrijstaand | Nee | Jaga kleur | MINF.02311016.klr/FL | 23 | 110 | 16/FL | 18 | 1439 | 123.7317 | 0.24058 | [8 empty] | A03 | 877 | MINF1.02311016/FX |  | 877 | 0 | 1439 | 1439 | 1439 | H | 1.453 | 1.453 | 1.453 |  | 0.0002083 | 1.724 | 4 | 0.0013928 | [31 empty] | #N/A
Vrijstaand | Mini Vrijstaand | Nee | Jaga kleur | MINF.02311016.klr/FM | 23 | 110 | 16/FM | 18 | 1439 | 123.7317 | 0.24058 | [8 empty] | A03 | 877 | MINF1.02311016/FX |  | 877 | 0 | 1439 | 1439 | 1439 | H | 1.453 | 1.453 | 1.453 |  | 0.0002083 | 1.724 | 4 | 0.0013928 | [31 empty] | #N/A
Vrijstaand | Mini Vrijstaand | Nee | Jaga kleur | MINF.02311020.klr/AL | 23 | 110 | 20/AL | 23 | 1821 | 156.5778 | 0.10486 | [8 empty] | A03 | 820 | MINF1.02311020/AX |  | 820 | 0 | 1821 | 1821 | 1821 | H | 1.404 | 1.404 | 1.404 |  | 0.0001276 | 1.7219 | 2 | 0.00037661 | [31 empty] | #N/A
Vrijstaand | Mini Vrijstaand | Nee | Jaga kleur | MINF.02311020.klr/AS | 23 | 110 | 20/AS | 23 | 1821 | 156.5778 | 0.10486 | [8 empty] | A03 | 820 | MINF1.02311020/AX |  | 820 | 0 | 1821 | 1821 | 1821 | H | 1.404 | 1.404 | 1.404 |  | 0.0001276 | 1.7219 | 2 | 0.00037661 | [31 empty] | #N/A
Vrijstaand | Mini Vrijstaand | Nee | Jaga kleur | MINF.02311020.klr/FL | 23 | 110 | 20/FL | 23 | 1821 | 156.5778 | 0.10486 | [8 empty] | A03 | 724 | MINF1.02311020/FX |  | 724 | 0 | 1821 | 1821 | 1821 | H | 1.404 | 1.404 | 1.404 |  | 0.0001276 | 1.7219 | 2 | 0.00037661 | [31 empty] | #N/A
Vrijstaand | Mini Vrijstaand | Nee | Jaga kleur | MINF.02311020.klr/FM | 23 | 110 | 20/FM | 23 | 1821 | 156.5778 | 0.10486 | [8 empty] | A03 | 724 | MINF1.02311020/FX |  | 724 | 0 | 1821 | 1821 | 1821 | H | 1.404 | 1.404 | 1.404 |  | 0.0001276 | 1.7219 | 2 | 0.00037661 | [31 empty] | #N/A
Vrijstaand | Mini Vrijstaand | Nee | Jaga kleur | MINF.02311021.klr/AL | 23 | 110 | 21/AL | 23 | 1871 | 160.877 | 0.16055 | [8 empty] | A03 | 1014 | MINF1.02311021/AX |  | 1014 | 0 | 1871 | 1871 | 1871 | H | 1.463 | 1.463 | 1.463 |  | 0.0001276 | 1.7219 | 4 | 0.0005142 | [31 empty] | #N/A
Vrijstaand | Mini Vrijstaand | Nee | Jaga kleur | MINF.02311021.klr/AS | 23 | 110 | 21/AS | 23 | 1871 | 160.877 | 0.16055 | [8 empty] | A03 | 1014 | MINF1.02311021/AX |  | 1014 | 0 | 1871 | 1871 | 1871 | H | 1.463 | 1.463 | 1.463 |  | 0.0001276 | 1.7219 | 4 | 0.0005142 | [31 empty] | #N/A
Vrijstaand | Mini Vrijstaand | Nee | Jaga kleur | MINF.02311021.klr/FL | 23 | 110 | 21/FL | 23 | 1871 | 160.877 | 0.16055 | [8 empty] | A03 | 918 | MINF1.02311021/FX |  | 918 | 0 | 1871 | 1871 | 1871 | H | 1.463 | 1.463 | 1.463 |  | 0.0001276 | 1.7219 | 4 | 0.0005142 | [31 empty] | #N/A
Vrijstaand | Mini Vrijstaand | Nee | Jaga kleur | MINF.02311021.klr/FM | 23 | 110 | 21/FM | 23 | 1871 | 160.877 | 0.16055 | [8 empty] | A03 | 918 | MINF1.02311021/FX |  | 918 | 0 | 1871 | 1871 | 1871 | H | 1.463 | 1.463 | 1.463 |  | 0.0001276 | 1.7219 | 4 | 0.0005142 | [31 empty] | #N/A
Vrijstaand | Mini Vrijstaand | Nee | Jaga kleur | MINF.02312005.klr/AL | 23 | 120 | 05/AL | 8 | 545 | 46.8616 | 0.028557 | [8 empty] | A03 | 621 | MINF1.02312005/AX |  | 621 | 0 | 545 | 545 | 545 | H | 1.399 | 1.399 | 1.399 |  | 0.0009367 | 1.7898 | 2 | 0.0004456 | [31 empty] | #N/A
Vrijstaand | Mini Vrijstaand | Nee | Jaga kleur | MINF.02312005.klr/AS | 23 | 120 | 05/AS | 8 | 545 | 46.8616 | 0.028557 | [8 empty] | A03 | 621 | MINF1.02312005/AX |  | 621 | 0 | 545 | 545 | 545 | H | 1.399 | 1.399 | 1.399 |  | 0.0009367 | 1.7898 | 2 | 0.0004456 | [31 empty] | #N/A
Vrijstaand | Mini Vrijstaand | Nee | Jaga kleur | MINF.02312005.klr/FL | 23 | 120 | 05/FL | 8 | 545 | 46.8616 | 0.028557 | [8 empty] | A03 | 525 | MINF1.02312005/FX |  | 525 | 0 | 545 | 545 | 545 | H | 1.399 | 1.399 | 1.399 |  | 0.0009367 | 1.7898 | 2 | 0.0004456 | [31 empty] | #N/A
Vrijstaand | Mini Vrijstaand | Nee | Jaga kleur | MINF.02312005.klr/FM | 23 | 120 | 05/FM | 8 | 545 | 46.8616 | 0.028557 | [8 empty] | A03 | 525 | MINF1.02312005/FX |  | 525 | 0 | 545 | 545 | 545 | H | 1.399 | 1.399 | 1.399 |  | 0.0009367 | 1.7898 | 2 | 0.0004456 | [31 empty] | #N/A
Vrijstaand | Mini Vrijstaand | Nee | Jaga kleur | MINF.02312006.klr/AL | 23 | 120 | 06/AL | 8 | 647 | 55.632 | 0.16409 | [8 empty] | A03 | 763 | MINF1.02312006/AX |  | 763 | 0 | 647 | 647 | 647 | H | 1.411 | 1.411 | 1.411 |  | 0.0041689 | 1.4116 | 3 | 0.0041689 | [31 empty] | #N/A
Vrijstaand | Mini Vrijstaand | Nee | Jaga kleur | MINF.02312006.klr/AS | 23 | 120 | 06/AS | 8 | 647 | 55.632 | 0.16409 | [8 empty] | A03 | 763 | MINF1.02312006/AX |  | 763 | 0 | 647 | 647 | 647 | H | 1.411 | 1.411 | 1.411 |  | 0.0041689 | 1.4116 | 3 | 0.0041689 | [31 empty] | #N/A
Vrijstaand | Mini Vrijstaand | Nee | Jaga kleur | MINF.02312006.klr/FL | 23 | 120 | 06/FL | 8 | 647 | 55.632 | 0.16409 | [8 empty] | A03 | 669 | MINF1.02312006/FX |  | 669 | 0 | 647 | 647 | 647 | H | 1.411 | 1.411 | 1.411 |  | 0.0041689 | 1.4116 | 3 | 0.0041689 | [31 empty] | #N/A
Vrijstaand | Mini Vrijstaand | Nee | Jaga kleur | MINF.02312006.klr/FM | 23 | 120 | 06/FM | 8 | 647 | 55.632 | 0.16409 | [8 empty] | A03 | 669 | MINF1.02312006/FX |  | 669 | 0 | 647 | 647 | 647 | H | 1.411 | 1.411 | 1.411 |  | 0.0041689 | 1.4116 | 3 | 0.0041689 | [31 empty] | #N/A
Vrijstaand | Mini Vrijstaand | Nee | Jaga kleur | MINF.02312010.klr/AL | 23 | 120 | 10/AL | 13 | 853 | 73.3448 | 0.0335 | [8 empty] | A03 | 674 | MINF1.02312010/AX |  | 674 | 0 | 853 | 853 | 853 | H | 1.41 | 1.41 | 1.41 |  | 0.0003969 | 1.7346 | 2 | 0.00036735 | [31 empty] | #N/A
Vrijstaand | Mini Vrijstaand | Nee | Jaga kleur | MINF.02312010.klr/AS | 23 | 120 | 10/AS | 13 | 853 | 73.3448 | 0.0335 | [8 empty] | A03 | 674 | MINF1.02312010/AX |  | 674 | 0 | 853 | 853 | 853 | H | 1.41 | 1.41 | 1.41 |  | 0.0003969 | 1.7346 | 2 | 0.00036735 | [31 empty] | #N/A
Vrijstaand | Mini Vrijstaand | Nee | Jaga kleur | MINF.02312010.klr/FL | 23 | 120 | 10/FL | 13 | 853 | 73.3448 | 0.0335 | [8 empty] | A03 | 579 | MINF1.02312010/FX |  | 579 | 0 | 853 | 853 | 853 | H | 1.41 | 1.41 | 1.41 |  | 0.0003969 | 1.7346 | 2 | 0.00036735 | [31 empty] | #N/A
Vrijstaand | Mini Vrijstaand | Nee | Jaga kleur | MINF.02312010.klr/FM | 23 | 120 | 10/FM | 13 | 853 | 73.3448 | 0.0335 | [8 empty] | A03 | 579 | MINF1.02312010/FX |  | 579 | 0 | 853 | 853 | 853 | H | 1.41 | 1.41 | 1.41 |  | 0.0003969 | 1.7346 | 2 | 0.00036735 | [31 empty] | #N/A
Vrijstaand | Mini Vrijstaand | Nee | Jaga kleur | MINF.02312011.klr/AL | 23 | 120 | 11/AL | 13 | 1202 | 103.3534 | 0.11137 | [8 empty] | A03 | 827 | MINF1.02312011/AX |  | 827 | 0 | 1202 | 1202 | 1202 | H | 1.441 | 1.441 | 1.441 |  | 0.0003969 | 1.7346 | 4 | 0.00057429 | [31 empty] | #N/A
Vrijstaand | Mini Vrijstaand | Nee | Jaga kleur | MINF.02312011.klr/AS | 23 | 120 | 11/AS | 13 | 1202 | 103.3534 | 0.11137 | [8 empty] | A03 | 827 | MINF1.02312011/AX |  | 827 | 0 | 1202 | 1202 | 1202 | H | 1.441 | 1.441 | 1.441 |  | 0.0003969 | 1.7346 | 4 | 0.00057429 | [31 empty] | #N/A
Vrijstaand | Mini Vrijstaand | Nee | Jaga kleur | MINF.02312011.klr/FL | 23 | 120 | 11/FL | 13 | 1202 | 103.3534 | 0.11137 | [8 empty] | A03 | 732 | MINF1.02312011/FX |  | 732 | 0 | 1202 | 1202 | 1202 | H | 1.441 | 1.441 | 1.441 |  | 0.0003969 | 1.7346 | 4 | 0.00057429 | [31 empty] | #N/A
Vrijstaand | Mini Vrijstaand | Nee | Jaga kleur | MINF.02312011.klr/FM | 23 | 120 | 11/FM | 13 | 1202 | 103.3534 | 0.11137 | [8 empty] | A03 | 732 | MINF1.02312011/FX |  | 732 | 0 | 1202 | 1202 | 1202 | H | 1.441 | 1.441 | 1.441 |  | 0.0003969 | 1.7346 | 4 | 0.00057429 | [31 empty] | #N/A
Vrijstaand | Mini Vrijstaand | Nee | Jaga kleur | MINF.02312015.klr/AL | 23 | 120 | 15/AL | 18 | 1414 | 121.5821 | 0.083844 | [8 empty] | A03 | 781 | MINF1.02312015/AX |  | 781 | 0 | 1414 | 1414 | 1414 | H | 1.404 | 1.404 | 1.404 |  | 0.0002083 | 1.724 | 2 | 0.00046183 | [31 empty] | #N/A
Vrijstaand | Mini Vrijstaand | Nee | Jaga kleur | MINF.02312015.klr/AS | 23 | 120 | 15/AS | 18 | 1414 | 121.5821 | 0.083844 | [8 empty] | A03 | 781 | MINF1.02312015/AX |  | 781 | 0 | 1414 | 1414 | 1414 | H | 1.404 | 1.404 | 1.404 |  | 0.0002083 | 1.724 | 2 | 0.00046183 | [31 empty] | #N/A
Vrijstaand | Mini Vrijstaand | Nee | Jaga kleur | MINF.02312015.klr/FL | 23 | 120 | 15/FL | 18 | 1414 | 121.5821 | 0.083844 | [8 empty] | A03 | 685 | MINF1.02312015/FX |  | 685 | 0 | 1414 | 1414 | 1414 | H | 1.404 | 1.404 | 1.404 |  | 0.0002083 | 1.724 | 2 | 0.00046183 | [31 empty] | #N/A
Vrijstaand | Mini Vrijstaand | Nee | Jaga kleur | MINF.02312015.klr/FM | 23 | 120 | 15/FM | 18 | 1414 | 121.5821 | 0.083844 | [8 empty] | A03 | 685 | MINF1.02312015/FX |  | 685 | 0 | 1414 | 1414 | 1414 | H | 1.404 | 1.404 | 1.404 |  | 0.0002083 | 1.724 | 2 | 0.00046183 | [31 empty] | #N/A
Vrijstaand | Mini Vrijstaand | Nee | Jaga kleur | MINF.02312016.klr/AL | 23 | 120 | 16/AL | 18 | 1570 | 134.9957 | 0.28932 | [8 empty] | A03 | 1009 | MINF1.02312016/AX |  | 1009 | 0 | 1570 | 1570 | 1570 | H | 1.453 | 1.453 | 1.453 |  | 0.0002083 | 1.724 | 4 | 0.0013928 | [31 empty] | #N/A
Vrijstaand | Mini Vrijstaand | Nee | Jaga kleur | MINF.02312016.klr/AS | 23 | 120 | 16/AS | 18 | 1570 | 134.9957 | 0.28932 | [8 empty] | A03 | 1009 | MINF1.02312016/AX |  | 1009 | 0 | 1570 | 1570 | 1570 | H | 1.453 | 1.453 | 1.453 |  | 0.0002083 | 1.724 | 4 | 0.0013928 | [31 empty] | #N/A
Vrijstaand | Mini Vrijstaand | Nee | Jaga kleur | MINF.02312016.klr/FL | 23 | 120 | 16/FL | 18 | 1570 | 134.9957 | 0.28932 | [8 empty] | A03 | 913 | MINF1.02312016/FX |  | 913 | 0 | 1570 | 1570 | 1570 | H | 1.453 | 1.453 | 1.453 |  | 0.0002083 | 1.724 | 4 | 0.0013928 | [31 empty] | #N/A
Vrijstaand | Mini Vrijstaand | Nee | Jaga kleur | MINF.02312016.klr/FM | 23 | 120 | 16/FM | 18 | 1570 | 134.9957 | 0.28932 | [8 empty] | A03 | 913 | MINF1.02312016/FX |  | 913 | 0 | 1570 | 1570 | 1570 | H | 1.453 | 1.453 | 1.453 |  | 0.0002083 | 1.724 | 4 | 0.0013928 | [31 empty] | #N/A
Vrijstaand | Mini Vrijstaand | Nee | Jaga kleur | MINF.02312020.klr/AL | 23 | 120 | 20/AL | 23 | 1986 | 170.7653 | 0.12607 | [8 empty] | A03 | 849 | MINF1.02312020/AX |  | 849 | 0 | 1986 | 1986 | 1986 | H | 1.404 | 1.404 | 1.404 |  | 0.0001276 | 1.7219 | 2 | 0.00037661 | [31 empty] | #N/A
Vrijstaand | Mini Vrijstaand | Nee | Jaga kleur | MINF.02312020.klr/AS | 23 | 120 | 20/AS | 23 | 1986 | 170.7653 | 0.12607 | [8 empty] | A03 | 849 | MINF1.02312020/AX |  | 849 | 0 | 1986 | 1986 | 1986 | H | 1.404 | 1.404 | 1.404 |  | 0.0001276 | 1.7219 | 2 | 0.00037661 | [31 empty] | #N/A
Vrijstaand | Mini Vrijstaand | Nee | Jaga kleur | MINF.02312020.klr/FL | 23 | 120 | 20/FL | 23 | 1986 | 170.7653 | 0.12607 | [8 empty] | A03 | 753 | MINF1.02312020/FX |  | 753 | 0 | 1986 | 1986 | 1986 | H | 1.404 | 1.404 | 1.404 |  | 0.0001276 | 1.7219 | 2 | 0.00037661 | [31 empty] | #N/A
Vrijstaand | Mini Vrijstaand | Nee | Jaga kleur | MINF.02312020.klr/FM | 23 | 120 | 20/FM | 23 | 1986 | 170.7653 | 0.12607 | [8 empty] | A03 | 753 | MINF1.02312020/FX |  | 753 | 0 | 1986 | 1986 | 1986 | H | 1.404 | 1.404 | 1.404 |  | 0.0001276 | 1.7219 | 2 | 0.00037661 | [31 empty] | #N/A
Vrijstaand | Mini Vrijstaand | Nee | Jaga kleur | MINF.02312021.klr/AL | 23 | 120 | 21/AL | 23 | 2041 | 175.4944 | 0.19385 | [8 empty] | A03 | 1056 | MINF1.02312021/AX |  | 1056 | 0 | 2041 | 2041 | 2041 | H | 1.463 | 1.463 | 1.463 |  | 0.0001276 | 1.7219 | 4 | 0.0005142 | [31 empty] | #N/A
Vrijstaand | Mini Vrijstaand | Nee | Jaga kleur | MINF.02312021.klr/AS | 23 | 120 | 21/AS | 23 | 2041 | 175.4944 | 0.19385 | [8 empty] | A03 | 1056 | MINF1.02312021/AX |  | 1056 | 0 | 2041 | 2041 | 2041 | H | 1.463 | 1.463 | 1.463 |  | 0.0001276 | 1.7219 | 4 | 0.0005142 | [31 empty] | #N/A
Vrijstaand | Mini Vrijstaand | Nee | Jaga kleur | MINF.02312021.klr/FL | 23 | 120 | 21/FL | 23 | 2041 | 175.4944 | 0.19385 | [8 empty] | A03 | 960 | MINF1.02312021/FX |  | 960 | 0 | 2041 | 2041 | 2041 | H | 1.463 | 1.463 | 1.463 |  | 0.0001276 | 1.7219 | 4 | 0.0005142 | [31 empty] | #N/A
Vrijstaand | Mini Vrijstaand | Nee | Jaga kleur | MINF.02312021.klr/FM | 23 | 120 | 21/FM | 23 | 2041 | 175.4944 | 0.19385 | [8 empty] | A03 | 960 | MINF1.02312021/FX |  | 960 | 0 | 2041 | 2041 | 2041 | H | 1.463 | 1.463 | 1.463 |  | 0.0001276 | 1.7219 | 4 | 0.0005142 | [31 empty] | #N/A
Vrijstaand | Mini Vrijstaand | Nee | Jaga kleur | MINF.02314005.klr/AL | 23 | 140 | 05/AL | 8 | 636 | 54.6862 | 0.042802 | [8 empty] | A03 | 656 | MINF1.02314005/AX |  | 656 | 0 | 636 | 636 | 636 | H | 1.399 | 1.399 | 1.399 |  | 0.0009367 | 1.7898 | 2 | 0.0004456 | [31 empty] | #N/A
Vrijstaand | Mini Vrijstaand | Nee | Jaga kleur | MINF.02314005.klr/AS | 23 | 140 | 05/AS | 8 | 636 | 54.6862 | 0.042802 | [8 empty] | A03 | 656 | MINF1.02314005/AX |  | 656 | 0 | 636 | 636 | 636 | H | 1.399 | 1.399 | 1.399 |  | 0.0009367 | 1.7898 | 2 | 0.0004456 | [31 empty] | #N/A
Vrijstaand | Mini Vrijstaand | Nee | Jaga kleur | MINF.02314005.klr/FL | 23 | 140 | 05/FL | 8 | 636 | 54.6862 | 0.042802 | [8 empty] | A03 | 561 | MINF1.02314005/FX |  | 561 | 0 | 636 | 636 | 636 | H | 1.399 | 1.399 | 1.399 |  | 0.0009367 | 1.7898 | 2 | 0.0004456 | [31 empty] | #N/A
Vrijstaand | Mini Vrijstaand | Nee | Jaga kleur | MINF.02314005.klr/FM | 23 | 140 | 05/FM | 8 | 636 | 54.6862 | 0.042802 | [8 empty] | A03 | 561 | MINF1.02314005/FX |  | 561 | 0 | 636 | 636 | 636 | H | 1.399 | 1.399 | 1.399 |  | 0.0009367 | 1.7898 | 2 | 0.0004456 | [31 empty] | #N/A
Vrijstaand | Mini Vrijstaand | Nee | Jaga kleur | MINF.02314006.klr/AL | 23 | 140 | 06/AL | 8 | 755 | 64.9183 | 0.22785 | [8 empty] | A03 | 822 | MINF1.02314006/AX |  | 822 | 0 | 755 | 755 | 755 | H | 1.411 | 1.411 | 1.411 |  | 0.0041689 | 1.4116 | 3 | 0.0041689 | [31 empty] | #N/A
Vrijstaand | Mini Vrijstaand | Nee | Jaga kleur | MINF.02314006.klr/AS | 23 | 140 | 06/AS | 8 | 755 | 64.9183 | 0.22785 | [8 empty] | A03 | 822 | MINF1.02314006/AX |  | 822 | 0 | 755 | 755 | 755 | H | 1.411 | 1.411 | 1.411 |  | 0.0041689 | 1.4116 | 3 | 0.0041689 | [31 empty] | #N/A
Vrijstaand | Mini Vrijstaand | Nee | Jaga kleur | MINF.02314006.klr/FL | 23 | 140 | 06/FL | 8 | 755 | 64.9183 | 0.22785 | [8 empty] | A03 | 726 | MINF1.02314006/FX |  | 726 | 0 | 755 | 755 | 755 | H | 1.411 | 1.411 | 1.411 |  | 0.0041689 | 1.4116 | 3 | 0.0041689 | [31 empty] | #N/A
Vrijstaand | Mini Vrijstaand | Nee | Jaga kleur | MINF.02314006.klr/FM | 23 | 140 | 06/FM | 8 | 755 | 64.9183 | 0.22785 | [8 empty] | A03 | 726 | MINF1.02314006/FX |  | 726 | 0 | 755 | 755 | 755 | H | 1.411 | 1.411 | 1.411 |  | 0.0041689 | 1.4116 | 3 | 0.0041689 | [31 empty] | #N/A
Vrijstaand | Mini Vrijstaand | Nee | Jaga kleur | MINF.02314010.klr/AL | 23 | 140 | 10/AL | 13 | 995 | 85.5546 | 0.048309 | [8 empty] | A03 | 714 | MINF1.02314010/AX |  | 714 | 0 | 995 | 995 | 995 | H | 1.41 | 1.41 | 1.41 |  | 0.0003969 | 1.7346 | 2 | 0.00036735 | [31 empty] | #N/A
Vrijstaand | Mini Vrijstaand | Nee | Jaga kleur | MINF.02314010.klr/AS | 23 | 140 | 10/AS | 13 | 995 | 85.5546 | 0.048309 | [8 empty] | A03 | 714 | MINF1.02314010/AX |  | 714 | 0 | 995 | 995 | 995 | H | 1.41 | 1.41 | 1.41 |  | 0.0003969 | 1.7346 | 2 | 0.00036735 | [31 empty] | #N/A
Vrijstaand | Mini Vrijstaand | Nee | Jaga kleur | MINF.02314010.klr/FL | 23 | 140 | 10/FL | 13 | 995 | 85.5546 | 0.048309 | [8 empty] | A03 | 620 | MINF1.02314010/FX |  | 620 | 0 | 995 | 995 | 995 | H | 1.41 | 1.41 | 1.41 |  | 0.0003969 | 1.7346 | 2 | 0.00036735 | [31 empty] | #N/A
Vrijstaand | Mini Vrijstaand | Nee | Jaga kleur | MINF.02314010.klr/FM | 23 | 140 | 10/FM | 13 | 995 | 85.5546 | 0.048309 | [8 empty] | A03 | 620 | MINF1.02314010/FX |  | 620 | 0 | 995 | 995 | 995 | H | 1.41 | 1.41 | 1.41 |  | 0.0003969 | 1.7346 | 2 | 0.00036735 | [31 empty] | #N/A
Vrijstaand | Mini Vrijstaand | Nee | Jaga kleur | MINF.02314011.klr/AL | 23 | 140 | 11/AL | 13 | 1403 | 120.6363 | 0.16161 | [8 empty] | A03 | 881 | MINF1.02314011/AX |  | 881 | 0 | 1403 | 1403 | 1403 | H | 1.441 | 1.441 | 1.441 |  | 0.0003969 | 1.7346 | 4 | 0.00057429 | [31 empty] | #N/A
Vrijstaand | Mini Vrijstaand | Nee | Jaga kleur | MINF.02314011.klr/AS | 23 | 140 | 11/AS | 13 | 1403 | 120.6363 | 0.16161 | [8 empty] | A03 | 881 | MINF1.02314011/AX |  | 881 | 0 | 1403 | 1403 | 1403 | H | 1.441 | 1.441 | 1.441 |  | 0.0003969 | 1.7346 | 4 | 0.00057429 | [31 empty] | #N/A
Vrijstaand | Mini Vrijstaand | Nee | Jaga kleur | MINF.02314011.klr/FL | 23 | 140 | 11/FL | 13 | 1403 | 120.6363 | 0.16161 | [8 empty] | A03 | 785 | MINF1.02314011/FX |  | 785 | 0 | 1403 | 1403 | 1403 | H | 1.441 | 1.441 | 1.441 |  | 0.0003969 | 1.7346 | 4 | 0.00057429 | [31 empty] | #N/A
Vrijstaand | Mini Vrijstaand | Nee | Jaga kleur | MINF.02314011.klr/FM | 23 | 140 | 11/FM | 13 | 1403 | 120.6363 | 0.16161 | [8 empty] | A03 | 785 | MINF1.02314011/FX |  | 785 | 0 | 1403 | 1403 | 1403 | H | 1.441 | 1.441 | 1.441 |  | 0.0003969 | 1.7346 | 4 | 0.00057429 | [31 empty] | #N/A
Vrijstaand | Mini Vrijstaand | Nee | Jaga kleur | MINF.02314015.klr/AL | 23 | 140 | 15/AL | 18 | 1649 | 141.7885 | 0.11725 | [8 empty] | A03 | 835 | MINF1.02314015/AX |  | 835 | 0 | 1649 | 1649 | 1649 | H | 1.404 | 1.404 | 1.404 |  | 0.0002083 | 1.724 | 2 | 0.00046183 | [31 empty] | #N/A
Vrijstaand | Mini Vrijstaand | Nee | Jaga kleur | MINF.02314015.klr/AS | 23 | 140 | 15/AS | 18 | 1649 | 141.7885 | 0.11725 | [8 empty] | A03 | 835 | MINF1.02314015/AX |  | 835 | 0 | 1649 | 1649 | 1649 | H | 1.404 | 1.404 | 1.404 |  | 0.0002083 | 1.724 | 2 | 0.00046183 | [31 empty] | #N/A
Vrijstaand | Mini Vrijstaand | Nee | Jaga kleur | MINF.02314015.klr/FL | 23 | 140 | 15/FL | 18 | 1649 | 141.7885 | 0.11725 | [8 empty] | A03 | 739 | MINF1.02314015/FX |  | 739 | 0 | 1649 | 1649 | 1649 | H | 1.404 | 1.404 | 1.404 |  | 0.0002083 | 1.724 | 2 | 0.00046183 | [31 empty] | #N/A
Vrijstaand | Mini Vrijstaand | Nee | Jaga kleur | MINF.02314015.klr/FM | 23 | 140 | 15/FM | 18 | 1649 | 141.7885 | 0.11725 | [8 empty] | A03 | 739 | MINF1.02314015/FX |  | 739 | 0 | 1649 | 1649 | 1649 | H | 1.404 | 1.404 | 1.404 |  | 0.0002083 | 1.724 | 2 | 0.00046183 | [31 empty] | #N/A
Vrijstaand | Mini Vrijstaand | Nee | Jaga kleur | MINF.02314016.klr/AL | 23 | 140 | 16/AL | 18 | 1831 | 157.4377 | 0.40124 | [8 empty] | A03 | 1085 | MINF1.02314016/AX |  | 1085 | 0 | 1831 | 1831 | 1831 | H | 1.453 | 1.453 | 1.453 |  | 0.0002083 | 1.724 | 4 | 0.0013928 | [31 empty] | #N/A
Vrijstaand | Mini Vrijstaand | Nee | Jaga kleur | MINF.02314016.klr/AS | 23 | 140 | 16/AS | 18 | 1831 | 157.4377 | 0.40124 | [8 empty] | A03 | 1085 | MINF1.02314016/AX |  | 1085 | 0 | 1831 | 1831 | 1831 | H | 1.453 | 1.453 | 1.453 |  | 0.0002083 | 1.724 | 4 | 0.0013928 | [31 empty] | #N/A
Vrijstaand | Mini Vrijstaand | Nee | Jaga kleur | MINF.02314016.klr/FL | 23 | 140 | 16/FL | 18 | 1831 | 157.4377 | 0.40124 | [8 empty] | A03 | 989 | MINF1.02314016/FX |  | 989 | 0 | 1831 | 1831 | 1831 | H | 1.453 | 1.453 | 1.453 |  | 0.0002083 | 1.724 | 4 | 0.0013928 | [31 empty] | #N/A
Vrijstaand | Mini Vrijstaand | Nee | Jaga kleur | MINF.02314016.klr/FM | 23 | 140 | 16/FM | 18 | 1831 | 157.4377 | 0.40124 | [8 empty] | A03 | 989 | MINF1.02314016/FX |  | 989 | 0 | 1831 | 1831 | 1831 | H | 1.453 | 1.453 | 1.453 |  | 0.0002083 | 1.724 | 4 | 0.0013928 | [31 empty] | #N/A
Vrijstaand | Mini Vrijstaand | Nee | Jaga kleur | MINF.02314020.klr/AL | 23 | 140 | 20/AL | 23 | 2317 | 199.2261 | 0.17509 | [8 empty] | A03 | 938 | MINF1.02314020/AX |  | 938 | 0 | 2317 | 2317 | 2317 | H | 1.404 | 1.404 | 1.404 |  | 0.0001276 | 1.7219 | 2 | 0.00037661 | [31 empty] | #N/A
Vrijstaand | Mini Vrijstaand | Nee | Jaga kleur | MINF.02314020.klr/AS | 23 | 140 | 20/AS | 23 | 2317 | 199.2261 | 0.17509 | [8 empty] | A03 | 938 | MINF1.02314020/AX |  | 938 | 0 | 2317 | 2317 | 2317 | H | 1.404 | 1.404 | 1.404 |  | 0.0001276 | 1.7219 | 2 | 0.00037661 | [31 empty] | #N/A
Vrijstaand | Mini Vrijstaand | Nee | Jaga kleur | MINF.02314020.klr/FL | 23 | 140 | 20/FL | 23 | 2317 | 199.2261 | 0.17509 | [8 empty] | A03 | 843 | MINF1.02314020/FX |  | 843 | 0 | 2317 | 2317 | 2317 | H | 1.404 | 1.404 | 1.404 |  | 0.0001276 | 1.7219 | 2 | 0.00037661 | [31 empty] | #N/A
Vrijstaand | Mini Vrijstaand | Nee | Jaga kleur | MINF.02314020.klr/FM | 23 | 140 | 20/FM | 23 | 2317 | 199.2261 | 0.17509 | [8 empty] | A03 | 843 | MINF1.02314020/FX |  | 843 | 0 | 2317 | 2317 | 2317 | H | 1.404 | 1.404 | 1.404 |  | 0.0001276 | 1.7219 | 2 | 0.00037661 | [31 empty] | #N/A
Vrijstaand | Mini Vrijstaand | Nee | Jaga kleur | MINF.02314021.klr/AL | 23 | 140 | 21/AL | 23 | 2381 | 204.7291 | 0.27116 | [8 empty] | A03 | 1185 | MINF1.02314021/AX |  | 1185 | 0 | 2381 | 2381 | 2381 | H | 1.463 | 1.463 | 1.463 |  | 0.0001276 | 1.7219 | 4 | 0.0005142 | [31 empty] | #N/A
Vrijstaand | Mini Vrijstaand | Nee | Jaga kleur | MINF.02314021.klr/AS | 23 | 140 | 21/AS | 23 | 2381 | 204.7291 | 0.27116 | [8 empty] | A03 | 1185 | MINF1.02314021/AX |  | 1185 | 0 | 2381 | 2381 | 2381 | H | 1.463 | 1.463 | 1.463 |  | 0.0001276 | 1.7219 | 4 | 0.0005142 | [31 empty] | #N/A
Vrijstaand | Mini Vrijstaand | Nee | Jaga kleur | MINF.02314021.klr/FL | 23 | 140 | 21/FL | 23 | 2381 | 204.7291 | 0.27116 | [8 empty] | A03 | 1089 | MINF1.02314021/FX |  | 1089 | 0 | 2381 | 2381 | 2381 | H | 1.463 | 1.463 | 1.463 |  | 0.0001276 | 1.7219 | 4 | 0.0005142 | [31 empty] | #N/A
Vrijstaand | Mini Vrijstaand | Nee | Jaga kleur | MINF.02314021.klr/FM | 23 | 140 | 21/FM | 23 | 2381 | 204.7291 | 0.27116 | [8 empty] | A03 | 1089 | MINF1.02314021/FX |  | 1089 | 0 | 2381 | 2381 | 2381 | H | 1.463 | 1.463 | 1.463 |  | 0.0001276 | 1.7219 | 4 | 0.0005142 | [31 empty] | #N/A
Vrijstaand | Mini Vrijstaand | Nee | Jaga kleur | MINF.02316005.klr/AL | 23 | 160 | 05/AL | 8 | 726 | 62.4248 | 0.060711 | [8 empty] | A03 | 730 | MINF1.02316005/AX |  | 730 | 0 | 726 | 726 | 726 | H | 1.399 | 1.399 | 1.399 |  | 0.0009367 | 1.7898 | 2 | 0.0004456 | [31 empty] | #N/A
Vrijstaand | Mini Vrijstaand | Nee | Jaga kleur | MINF.02316005.klr/AS | 23 | 160 | 05/AS | 8 | 726 | 62.4248 | 0.060711 | [8 empty] | A03 | 730 | MINF1.02316005/AX |  | 730 | 0 | 726 | 726 | 726 | H | 1.399 | 1.399 | 1.399 |  | 0.0009367 | 1.7898 | 2 | 0.0004456 | [31 empty] | #N/A
Vrijstaand | Mini Vrijstaand | Nee | Jaga kleur | MINF.02316005.klr/FL | 23 | 160 | 05/FL | 8 | 726 | 62.4248 | 0.060711 | [8 empty] | A03 | 634 | MINF1.02316005/FX |  | 634 | 0 | 726 | 726 | 726 | H | 1.399 | 1.399 | 1.399 |  | 0.0009367 | 1.7898 | 2 | 0.0004456 | [31 empty] | #N/A
Vrijstaand | Mini Vrijstaand | Nee | Jaga kleur | MINF.02316005.klr/FM | 23 | 160 | 05/FM | 8 | 726 | 62.4248 | 0.060711 | [8 empty] | A03 | 634 | MINF1.02316005/FX |  | 634 | 0 | 726 | 726 | 726 | H | 1.399 | 1.399 | 1.399 |  | 0.0009367 | 1.7898 | 2 | 0.0004456 | [31 empty] | #N/A
Vrijstaand | Mini Vrijstaand | Nee | Jaga kleur | MINF.02316006.klr/AL | 23 | 160 | 06/AL | 8 | 862 | 74.1187 | 0.30226 | [8 empty] | A03 | 902 | MINF1.02316006/AX |  | 902 | 0 | 862 | 862 | 862 | H | 1.411 | 1.411 | 1.411 |  | 0.0041689 | 1.4116 | 3 | 0.0041689 | [31 empty] | #N/A
Vrijstaand | Mini Vrijstaand | Nee | Jaga kleur | MINF.02316006.klr/AS | 23 | 160 | 06/AS | 8 | 862 | 74.1187 | 0.30226 | [8 empty] | A03 | 902 | MINF1.02316006/AX |  | 902 | 0 | 862 | 862 | 862 | H | 1.411 | 1.411 | 1.411 |  | 0.0041689 | 1.4116 | 3 | 0.0041689 | [31 empty] | #N/A
Vrijstaand | Mini Vrijstaand | Nee | Jaga kleur | MINF.02316006.klr/FL | 23 | 160 | 06/FL | 8 | 862 | 74.1187 | 0.30226 | [8 empty] | A03 | 806 | MINF1.02316006/FX |  | 806 | 0 | 862 | 862 | 862 | H | 1.411 | 1.411 | 1.411 |  | 0.0041689 | 1.4116 | 3 | 0.0041689 | [31 empty] | #N/A
Vrijstaand | Mini Vrijstaand | Nee | Jaga kleur | MINF.02316006.klr/FM | 23 | 160 | 06/FM | 8 | 862 | 74.1187 | 0.30226 | [8 empty] | A03 | 806 | MINF1.02316006/FX |  | 806 | 0 | 862 | 862 | 862 | H | 1.411 | 1.411 | 1.411 |  | 0.0041689 | 1.4116 | 3 | 0.0041689 | [31 empty] | #N/A
Vrijstaand | Mini Vrijstaand | Nee | Jaga kleur | MINF.02316010.klr/AL | 23 | 160 | 10/AL | 13 | 1138 | 97.8504 | 0.0666 | [8 empty] | A03 | 799 | MINF1.02316010/AX |  | 799 | 0 | 1138 | 1138 | 1138 | H | 1.41 | 1.41 | 1.41 |  | 0.0003969 | 1.7346 | 2 | 0.00036735 | [31 empty] | #N/A
Vrijstaand | Mini Vrijstaand | Nee | Jaga kleur | MINF.02316010.klr/AS | 23 | 160 | 10/AS | 13 | 1138 | 97.8504 | 0.0666 | [8 empty] | A03 | 799 | MINF1.02316010/AX |  | 799 | 0 | 1138 | 1138 | 1138 | H | 1.41 | 1.41 | 1.41 |  | 0.0003969 | 1.7346 | 2 | 0.00036735 | [31 empty] | #N/A
Vrijstaand | Mini Vrijstaand | Nee | Jaga kleur | MINF.02316010.klr/FL | 23 | 160 | 10/FL | 13 | 1138 | 97.8504 | 0.0666 | [8 empty] | A03 | 703 | MINF1.02316010/FX |  | 703 | 0 | 1138 | 1138 | 1138 | H | 1.41 | 1.41 | 1.41 |  | 0.0003969 | 1.7346 | 2 | 0.00036735 | [31 empty] | #N/A
Vrijstaand | Mini Vrijstaand | Nee | Jaga kleur | MINF.02316010.klr/FM | 23 | 160 | 10/FM | 13 | 1138 | 97.8504 | 0.0666 | [8 empty] | A03 | 703 | MINF1.02316010/FX |  | 703 | 0 | 1138 | 1138 | 1138 | H | 1.41 | 1.41 | 1.41 |  | 0.0003969 | 1.7346 | 2 | 0.00036735 | [31 empty] | #N/A
Vrijstaand | Mini Vrijstaand | Nee | Jaga kleur | MINF.02316011.klr/AL | 23 | 160 | 11/AL | 13 | 1603 | 137.8332 | 0.22335 | [8 empty] | A03 | 996 | MINF1.02316011/AX |  | 996 | 0 | 1603 | 1603 | 1603 | H | 1.441 | 1.441 | 1.441 |  | 0.0003969 | 1.7346 | 4 | 0.00057429 | [31 empty] | #N/A
Vrijstaand | Mini Vrijstaand | Nee | Jaga kleur | MINF.02316011.klr/AS | 23 | 160 | 11/AS | 13 | 1603 | 137.8332 | 0.22335 | [8 empty] | A03 | 996 | MINF1.02316011/AX |  | 996 | 0 | 1603 | 1603 | 1603 | H | 1.441 | 1.441 | 1.441 |  | 0.0003969 | 1.7346 | 4 | 0.00057429 | [31 empty] | #N/A
Vrijstaand | Mini Vrijstaand | Nee | Jaga kleur | MINF.02316011.klr/FL | 23 | 160 | 11/FL | 13 | 1603 | 137.8332 | 0.22335 | [8 empty] | A03 | 901 | MINF1.02316011/FX |  | 901 | 0 | 1603 | 1603 | 1603 | H | 1.441 | 1.441 | 1.441 |  | 0.0003969 | 1.7346 | 4 | 0.00057429 | [31 empty] | #N/A
Vrijstaand | Mini Vrijstaand | Nee | Jaga kleur | MINF.02316011.klr/FM | 23 | 160 | 11/FM | 13 | 1603 | 137.8332 | 0.22335 | [8 empty] | A03 | 901 | MINF1.02316011/FX |  | 901 | 0 | 1603 | 1603 | 1603 | H | 1.441 | 1.441 | 1.441 |  | 0.0003969 | 1.7346 | 4 | 0.00057429 | [31 empty] | #N/A
Vrijstaand | Mini Vrijstaand | Nee | Jaga kleur | MINF.02316015.klr/AL | 23 | 160 | 15/AL | 18 | 1885 | 162.0808 | 0.15724 | [8 empty] | A03 | 940 | MINF1.02316015/AX |  | 940 | 0 | 1885 | 1885 | 1885 | H | 1.404 | 1.404 | 1.404 |  | 0.0002083 | 1.724 | 2 | 0.00046183 | [31 empty] | #N/A
Vrijstaand | Mini Vrijstaand | Nee | Jaga kleur | MINF.02316015.klr/AS | 23 | 160 | 15/AS | 18 | 1885 | 162.0808 | 0.15724 | [8 empty] | A03 | 940 | MINF1.02316015/AX |  | 940 | 0 | 1885 | 1885 | 1885 | H | 1.404 | 1.404 | 1.404 |  | 0.0002083 | 1.724 | 2 | 0.00046183 | [31 empty] | #N/A
Vrijstaand | Mini Vrijstaand | Nee | Jaga kleur | MINF.02316015.klr/FL | 23 | 160 | 15/FL | 18 | 1885 | 162.0808 | 0.15724 | [8 empty] | A03 | 846 | MINF1.02316015/FX |  | 846 | 0 | 1885 | 1885 | 1885 | H | 1.404 | 1.404 | 1.404 |  | 0.0002083 | 1.724 | 2 | 0.00046183 | [31 empty] | #N/A
Vrijstaand | Mini Vrijstaand | Nee | Jaga kleur | MINF.02316015.klr/FM | 23 | 160 | 15/FM | 18 | 1885 | 162.0808 | 0.15724 | [8 empty] | A03 | 846 | MINF1.02316015/FX |  | 846 | 0 | 1885 | 1885 | 1885 | H | 1.404 | 1.404 | 1.404 |  | 0.0002083 | 1.724 | 2 | 0.00046183 | [31 empty] | #N/A
Vrijstaand | Mini Vrijstaand | Nee | Jaga kleur | MINF.02316016.klr/AL | 23 | 160 | 16/AL | 18 | 2093 | 179.9656 | 0.53392 | [8 empty] | A03 | 1226 | MINF1.02316016/AX |  | 1226 | 0 | 2093 | 2093 | 2093 | H | 1.453 | 1.453 | 1.453 |  | 0.0002083 | 1.724 | 4 | 0.0013928 | [31 empty] | #N/A
Vrijstaand | Mini Vrijstaand | Nee | Jaga kleur | MINF.02316016.klr/AS | 23 | 160 | 16/AS | 18 | 2093 | 179.9656 | 0.53392 | [8 empty] | A03 | 1226 | MINF1.02316016/AX |  | 1226 | 0 | 2093 | 2093 | 2093 | H | 1.453 | 1.453 | 1.453 |  | 0.0002083 | 1.724 | 4 | 0.0013928 | [31 empty] | #N/A
Vrijstaand | Mini Vrijstaand | Nee | Jaga kleur | MINF.02316016.klr/FL | 23 | 160 | 16/FL | 18 | 2093 | 179.9656 | 0.53392 | [8 empty] | A03 | 1133 | MINF1.02316016/FX |  | 1133 | 0 | 2093 | 2093 | 2093 | H | 1.453 | 1.453 | 1.453 |  | 0.0002083 | 1.724 | 4 | 0.0013928 | [31 empty] | #N/A
Vrijstaand | Mini Vrijstaand | Nee | Jaga kleur | MINF.02316016.klr/FM | 23 | 160 | 16/FM | 18 | 2093 | 179.9656 | 0.53392 | [8 empty] | A03 | 1133 | MINF1.02316016/FX |  | 1133 | 0 | 2093 | 2093 | 2093 | H | 1.453 | 1.453 | 1.453 |  | 0.0002083 | 1.724 | 4 | 0.0013928 | [31 empty] | #N/A
Vrijstaand | Mini Vrijstaand | Nee | Jaga kleur | MINF.02316020.klr/AL | 23 | 160 | 20/AL | 23 | 2648 | 227.687 | 0.23306 | [8 empty] | A03 | 1065 | MINF1.02316020/AX |  | 1065 | 0 | 2648 | 2648 | 2648 | H | 1.404 | 1.404 | 1.404 |  | 0.0001276 | 1.7219 | 2 | 0.00037661 | [31 empty] | #N/A
Vrijstaand | Mini Vrijstaand | Nee | Jaga kleur | MINF.02316020.klr/AS | 23 | 160 | 20/AS | 23 | 2648 | 227.687 | 0.23306 | [8 empty] | A03 | 1065 | MINF1.02316020/AX |  | 1065 | 0 | 2648 | 2648 | 2648 | H | 1.404 | 1.404 | 1.404 |  | 0.0001276 | 1.7219 | 2 | 0.00037661 | [31 empty] | #N/A
Vrijstaand | Mini Vrijstaand | Nee | Jaga kleur | MINF.02316020.klr/FL | 23 | 160 | 20/FL | 23 | 2648 | 227.687 | 0.23306 | [8 empty] | A03 | 970 | MINF1.02316020/FX |  | 970 | 0 | 2648 | 2648 | 2648 | H | 1.404 | 1.404 | 1.404 |  | 0.0001276 | 1.7219 | 2 | 0.00037661 | [31 empty] | #N/A
Vrijstaand | Mini Vrijstaand | Nee | Jaga kleur | MINF.02316020.klr/FM | 23 | 160 | 20/FM | 23 | 2648 | 227.687 | 0.23306 | [8 empty] | A03 | 970 | MINF1.02316020/FX |  | 970 | 0 | 2648 | 2648 | 2648 | H | 1.404 | 1.404 | 1.404 |  | 0.0001276 | 1.7219 | 2 | 0.00037661 | [31 empty] | #N/A
Vrijstaand | Mini Vrijstaand | Nee | Jaga kleur | MINF.02316021.klr/AL | 23 | 160 | 21/AL | 23 | 2722 | 234.0499 | 0.36354 | [8 empty] | A03 | 1357 | MINF1.02316021/AX |  | 1357 | 0 | 2722 | 2722 | 2722 | H | 1.463 | 1.463 | 1.463 |  | 0.0001276 | 1.7219 | 4 | 0.0005142 | [31 empty] | #N/A
Vrijstaand | Mini Vrijstaand | Nee | Jaga kleur | MINF.02316021.klr/AS | 23 | 160 | 21/AS | 23 | 2722 | 234.0499 | 0.36354 | [8 empty] | A03 | 1357 | MINF1.02316021/AX |  | 1357 | 0 | 2722 | 2722 | 2722 | H | 1.463 | 1.463 | 1.463 |  | 0.0001276 | 1.7219 | 4 | 0.0005142 | [31 empty] | #N/A
Vrijstaand | Mini Vrijstaand | Nee | Jaga kleur | MINF.02316021.klr/FL | 23 | 160 | 21/FL | 23 | 2722 | 234.0499 | 0.36354 | [8 empty] | A03 | 1263 | MINF1.02316021/FX |  | 1263 | 0 | 2722 | 2722 | 2722 | H | 1.463 | 1.463 | 1.463 |  | 0.0001276 | 1.7219 | 4 | 0.0005142 | [31 empty] | #N/A
Vrijstaand | Mini Vrijstaand | Nee | Jaga kleur | MINF.02316021.klr/FM | 23 | 160 | 21/FM | 23 | 2722 | 234.0499 | 0.36354 | [8 empty] | A03 | 1263 | MINF1.02316021/FX |  | 1263 | 0 | 2722 | 2722 | 2722 | H | 1.463 | 1.463 | 1.463 |  | 0.0001276 | 1.7219 | 4 | 0.0005142 | [31 empty] | #N/A
Vrijstaand | Mini Vrijstaand | Nee | Jaga kleur | MINF.02318005.klr/AL | 23 | 180 | 05/AL | 8 | 817 | 70.2494 | 0.082943 | [8 empty] | A03 | 836 | MINF1.02318005/AX |  | 836 | 0 | 817 | 817 | 817 | H | 1.399 | 1.399 | 1.399 |  | 0.0009367 | 1.7898 | 2 | 0.0004456 | [31 empty] | #N/A
Vrijstaand | Mini Vrijstaand | Nee | Jaga kleur | MINF.02318005.klr/AS | 23 | 180 | 05/AS | 8 | 817 | 70.2494 | 0.082943 | [8 empty] | A03 | 836 | MINF1.02318005/AX |  | 836 | 0 | 817 | 817 | 817 | H | 1.399 | 1.399 | 1.399 |  | 0.0009367 | 1.7898 | 2 | 0.0004456 | [31 empty] | #N/A
Vrijstaand | Mini Vrijstaand | Nee | Jaga kleur | MINF.02318005.klr/FL | 23 | 180 | 05/FL | 8 | 817 | 70.2494 | 0.082943 | [8 empty] | A03 | 694 | MINF1.02318005/FX |  | 694 | 0 | 817 | 817 | 817 | H | 1.399 | 1.399 | 1.399 |  | 0.0009367 | 1.7898 | 2 | 0.0004456 | [31 empty] | #N/A
Vrijstaand | Mini Vrijstaand | Nee | Jaga kleur | MINF.02318005.klr/FM | 23 | 180 | 05/FM | 8 | 817 | 70.2494 | 0.082943 | [8 empty] | A03 | 694 | MINF1.02318005/FX |  | 694 | 0 | 817 | 817 | 817 | H | 1.399 | 1.399 | 1.399 |  | 0.0009367 | 1.7898 | 2 | 0.0004456 | [31 empty] | #N/A
Vrijstaand | Mini Vrijstaand | Nee | Jaga kleur | MINF.02318006.klr/AL | 23 | 180 | 06/AL | 8 | 970 | 83.405 | 0.38876 | [8 empty] | A03 | 1030 | MINF1.02318006/AX |  | 1030 | 0 | 970 | 970 | 970 | H | 1.411 | 1.411 | 1.411 |  | 0.0041689 | 1.4116 | 3 | 0.0041689 | [31 empty] | #N/A
Vrijstaand | Mini Vrijstaand | Nee | Jaga kleur | MINF.02318006.klr/AS | 23 | 180 | 06/AS | 8 | 970 | 83.405 | 0.38876 | [8 empty] | A03 | 1030 | MINF1.02318006/AX |  | 1030 | 0 | 970 | 970 | 970 | H | 1.411 | 1.411 | 1.411 |  | 0.0041689 | 1.4116 | 3 | 0.0041689 | [31 empty] | #N/A
Vrijstaand | Mini Vrijstaand | Nee | Jaga kleur | MINF.02318006.klr/FL | 23 | 180 | 06/FL | 8 | 970 | 83.405 | 0.38876 | [8 empty] | A03 | 887 | MINF1.02318006/FX |  | 887 | 0 | 970 | 970 | 970 | H | 1.411 | 1.411 | 1.411 |  | 0.0041689 | 1.4116 | 3 | 0.0041689 | [31 empty] | #N/A
Vrijstaand | Mini Vrijstaand | Nee | Jaga kleur | MINF.02318006.klr/FM | 23 | 180 | 06/FM | 8 | 970 | 83.405 | 0.38876 | [8 empty] | A03 | 887 | MINF1.02318006/FX |  | 887 | 0 | 970 | 970 | 970 | H | 1.411 | 1.411 | 1.411 |  | 0.0041689 | 1.4116 | 3 | 0.0041689 | [31 empty] | #N/A
Vrijstaand | Mini Vrijstaand | Nee | Jaga kleur | MINF.02318010.klr/AL | 23 | 180 | 10/AL | 13 | 1280 | 110.0602 | 0.088421 | [8 empty] | A03 | 912 | MINF1.02318010/AX |  | 912 | 0 | 1280 | 1280 | 1280 | H | 1.41 | 1.41 | 1.41 |  | 0.0003969 | 1.7346 | 2 | 0.00036735 | [31 empty] | #N/A
Vrijstaand | Mini Vrijstaand | Nee | Jaga kleur | MINF.02318010.klr/AS | 23 | 180 | 10/AS | 13 | 1280 | 110.0602 | 0.088421 | [8 empty] | A03 | 912 | MINF1.02318010/AX |  | 912 | 0 | 1280 | 1280 | 1280 | H | 1.41 | 1.41 | 1.41 |  | 0.0003969 | 1.7346 | 2 | 0.00036735 | [31 empty] | #N/A
Vrijstaand | Mini Vrijstaand | Nee | Jaga kleur | MINF.02318010.klr/FL | 23 | 180 | 10/FL | 13 | 1280 | 110.0602 | 0.088421 | [8 empty] | A03 | 770 | MINF1.02318010/FX |  | 770 | 0 | 1280 | 1280 | 1280 | H | 1.41 | 1.41 | 1.41 |  | 0.0003969 | 1.7346 | 2 | 0.00036735 | [31 empty] | #N/A
Vrijstaand | Mini Vrijstaand | Nee | Jaga kleur | MINF.02318010.klr/FM | 23 | 180 | 10/FM | 13 | 1280 | 110.0602 | 0.088421 | [8 empty] | A03 | 770 | MINF1.02318010/FX |  | 770 | 0 | 1280 | 1280 | 1280 | H | 1.41 | 1.41 | 1.41 |  | 0.0003969 | 1.7346 | 2 | 0.00036735 | [31 empty] | #N/A
Vrijstaand | Mini Vrijstaand | Nee | Jaga kleur | MINF.02318011.klr/AL | 23 | 180 | 11/AL | 13 | 1804 | 155.1161 | 0.29795 | [8 empty] | A03 | 1122 | MINF1.02318011/AX |  | 1122 | 0 | 1804 | 1804 | 1804 | H | 1.441 | 1.441 | 1.441 |  | 0.0003969 | 1.7346 | 4 | 0.00057429 | [31 empty] | #N/A
Vrijstaand | Mini Vrijstaand | Nee | Jaga kleur | MINF.02318011.klr/AS | 23 | 180 | 11/AS | 13 | 1804 | 155.1161 | 0.29795 | [8 empty] | A03 | 1122 | MINF1.02318011/AX |  | 1122 | 0 | 1804 | 1804 | 1804 | H | 1.441 | 1.441 | 1.441 |  | 0.0003969 | 1.7346 | 4 | 0.00057429 | [31 empty] | #N/A
Vrijstaand | Mini Vrijstaand | Nee | Jaga kleur | MINF.02318011.klr/FL | 23 | 180 | 11/FL | 13 | 1804 | 155.1161 | 0.29795 | [8 empty] | A03 | 979 | MINF1.02318011/FX |  | 979 | 0 | 1804 | 1804 | 1804 | H | 1.441 | 1.441 | 1.441 |  | 0.0003969 | 1.7346 | 4 | 0.00057429 | [31 empty] | #N/A
Vrijstaand | Mini Vrijstaand | Nee | Jaga kleur | MINF.02318011.klr/FM | 23 | 180 | 11/FM | 13 | 1804 | 155.1161 | 0.29795 | [8 empty] | A03 | 979 | MINF1.02318011/FX |  | 979 | 0 | 1804 | 1804 | 1804 | H | 1.441 | 1.441 | 1.441 |  | 0.0003969 | 1.7346 | 4 | 0.00057429 | [31 empty] | #N/A
Vrijstaand | Mini Vrijstaand | Nee | Jaga kleur | MINF.02318015.klr/AL | 23 | 180 | 15/AL | 18 | 2120 | 182.2872 | 0.20379 | [8 empty] | A03 | 1067 | MINF1.02318015/AX |  | 1067 | 0 | 2120 | 2120 | 2120 | H | 1.404 | 1.404 | 1.404 |  | 0.0002083 | 1.724 | 2 | 0.00046183 | [31 empty] | #N/A
Vrijstaand | Mini Vrijstaand | Nee | Jaga kleur | MINF.02318015.klr/AS | 23 | 180 | 15/AS | 18 | 2120 | 182.2872 | 0.20379 | [8 empty] | A03 | 1067 | MINF1.02318015/AX |  | 1067 | 0 | 2120 | 2120 | 2120 | H | 1.404 | 1.404 | 1.404 |  | 0.0002083 | 1.724 | 2 | 0.00046183 | [31 empty] | #N/A
Vrijstaand | Mini Vrijstaand | Nee | Jaga kleur | MINF.02318015.klr/FL | 23 | 180 | 15/FL | 18 | 2120 | 182.2872 | 0.20379 | [8 empty] | A03 | 925 | MINF1.02318015/FX |  | 925 | 0 | 2120 | 2120 | 2120 | H | 1.404 | 1.404 | 1.404 |  | 0.0002083 | 1.724 | 2 | 0.00046183 | [31 empty] | #N/A
Vrijstaand | Mini Vrijstaand | Nee | Jaga kleur | MINF.02318015.klr/FM | 23 | 180 | 15/FM | 18 | 2120 | 182.2872 | 0.20379 | [8 empty] | A03 | 925 | MINF1.02318015/FX |  | 925 | 0 | 2120 | 2120 | 2120 | H | 1.404 | 1.404 | 1.404 |  | 0.0002083 | 1.724 | 2 | 0.00046183 | [31 empty] | #N/A
Vrijstaand | Mini Vrijstaand | Nee | Jaga kleur | MINF.02318016.klr/AL | 23 | 180 | 16/AL | 18 | 2354 | 202.4076 | 0.68713 | [8 empty] | A03 | 1378 | MINF1.02318016/AX |  | 1378 | 0 | 2354 | 2354 | 2354 | H | 1.453 | 1.453 | 1.453 |  | 0.0002083 | 1.724 | 4 | 0.0013928 | [31 empty] | #N/A
Vrijstaand | Mini Vrijstaand | Nee | Jaga kleur | MINF.02318016.klr/AS | 23 | 180 | 16/AS | 18 | 2354 | 202.4076 | 0.68713 | [8 empty] | A03 | 1378 | MINF1.02318016/AX |  | 1378 | 0 | 2354 | 2354 | 2354 | H | 1.453 | 1.453 | 1.453 |  | 0.0002083 | 1.724 | 4 | 0.0013928 | [31 empty] | #N/A
Vrijstaand | Mini Vrijstaand | Nee | Jaga kleur | MINF.02318016.klr/FL | 23 | 180 | 16/FL | 18 | 2354 | 202.4076 | 0.68713 | [8 empty] | A03 | 1236 | MINF1.02318016/FX |  | 1236 | 0 | 2354 | 2354 | 2354 | H | 1.453 | 1.453 | 1.453 |  | 0.0002083 | 1.724 | 4 | 0.0013928 | [31 empty] | #N/A
Vrijstaand | Mini Vrijstaand | Nee | Jaga kleur | MINF.02318016.klr/FM | 23 | 180 | 16/FM | 18 | 2354 | 202.4076 | 0.68713 | [8 empty] | A03 | 1236 | MINF1.02318016/FX |  | 1236 | 0 | 2354 | 2354 | 2354 | H | 1.453 | 1.453 | 1.453 |  | 0.0002083 | 1.724 | 4 | 0.0013928 | [31 empty] | #N/A
Vrijstaand | Mini Vrijstaand | Nee | Jaga kleur | MINF.02318020.klr/AL | 23 | 180 | 20/AL | 23 | 2979 | 256.1479 | 0.30028 | [8 empty] | A03 | 1203 | MINF1.02318020/AX |  | 1203 | 0 | 2979 | 2979 | 2979 | H | 1.404 | 1.404 | 1.404 |  | 0.0001276 | 1.7219 | 2 | 0.00037661 | [31 empty] | #N/A
Vrijstaand | Mini Vrijstaand | Nee | Jaga kleur | MINF.02318020.klr/AS | 23 | 180 | 20/AS | 23 | 2979 | 256.1479 | 0.30028 | [8 empty] | A03 | 1203 | MINF1.02318020/AX |  | 1203 | 0 | 2979 | 2979 | 2979 | H | 1.404 | 1.404 | 1.404 |  | 0.0001276 | 1.7219 | 2 | 0.00037661 | [31 empty] | #N/A
Vrijstaand | Mini Vrijstaand | Nee | Jaga kleur | MINF.02318020.klr/FL | 23 | 180 | 20/FL | 23 | 2979 | 256.1479 | 0.30028 | [8 empty] | A03 | 1061 | MINF1.02318020/FX |  | 1061 | 0 | 2979 | 2979 | 2979 | H | 1.404 | 1.404 | 1.404 |  | 0.0001276 | 1.7219 | 2 | 0.00037661 | [31 empty] | #N/A
Vrijstaand | Mini Vrijstaand | Nee | Jaga kleur | MINF.02318020.klr/FM | 23 | 180 | 20/FM | 23 | 2979 | 256.1479 | 0.30028 | [8 empty] | A03 | 1061 | MINF1.02318020/FX |  | 1061 | 0 | 2979 | 2979 | 2979 | H | 1.404 | 1.404 | 1.404 |  | 0.0001276 | 1.7219 | 2 | 0.00037661 | [31 empty] | #N/A
Vrijstaand | Mini Vrijstaand | Nee | Jaga kleur | MINF.02318021.klr/AL | 23 | 180 | 21/AL | 23 | 3062 | 263.2846 | 0.47119 | [8 empty] | A03 | 1522 | MINF1.02318021/AX |  | 1522 | 0 | 3062 | 3062 | 3062 | H | 1.463 | 1.463 | 1.463 |  | 0.0001276 | 1.7219 | 4 | 0.0005142 | [31 empty] | #N/A
Vrijstaand | Mini Vrijstaand | Nee | Jaga kleur | MINF.02318021.klr/AS | 23 | 180 | 21/AS | 23 | 3062 | 263.2846 | 0.47119 | [8 empty] | A03 | 1522 | MINF1.02318021/AX |  | 1522 | 0 | 3062 | 3062 | 3062 | H | 1.463 | 1.463 | 1.463 |  | 0.0001276 | 1.7219 | 4 | 0.0005142 | [31 empty] | #N/A
Vrijstaand | Mini Vrijstaand | Nee | Jaga kleur | MINF.02318021.klr/FL | 23 | 180 | 21/FL | 23 | 3062 | 263.2846 | 0.47119 | [8 empty] | A03 | 1379 | MINF1.02318021/FX |  | 1379 | 0 | 3062 | 3062 | 3062 | H | 1.463 | 1.463 | 1.463 |  | 0.0001276 | 1.7219 | 4 | 0.0005142 | [31 empty] | #N/A
Vrijstaand | Mini Vrijstaand | Nee | Jaga kleur | MINF.02318021.klr/FM | 23 | 180 | 21/FM | 23 | 3062 | 263.2846 | 0.47119 | [8 empty] | A03 | 1379 | MINF1.02318021/FX |  | 1379 | 0 | 3062 | 3062 | 3062 | H | 1.463 | 1.463 | 1.463 |  | 0.0001276 | 1.7219 | 4 | 0.0005142 | [31 empty] | #N/A
Vrijstaand | Mini Vrijstaand | Nee | Jaga kleur | MINF.02320005.klr/AL | 23 | 200 | 05/AL | 8 | 908 | 78.0739 | 0.10974 | [8 empty] | A03 | 1020 | MINF1.02320005/AX |  | 1020 | 0 | 908 | 908 | 908 | H | 1.399 | 1.399 | 1.399 |  | 0.0009367 | 1.7898 | 2 | 0.0004456 | [31 empty] | #N/A
Vrijstaand | Mini Vrijstaand | Nee | Jaga kleur | MINF.02320005.klr/AS | 23 | 200 | 05/AS | 8 | 908 | 78.0739 | 0.10974 | [8 empty] | A03 | 1020 | MINF1.02320005/AX |  | 1020 | 0 | 908 | 908 | 908 | H | 1.399 | 1.399 | 1.399 |  | 0.0009367 | 1.7898 | 2 | 0.0004456 | [31 empty] | #N/A
Vrijstaand | Mini Vrijstaand | Nee | Jaga kleur | MINF.02320005.klr/FL | 23 | 200 | 05/FL | 8 | 908 | 78.0739 | 0.10974 | [8 empty] | A03 | 877 | MINF1.02320005/FX |  | 877 | 0 | 908 | 908 | 908 | H | 1.399 | 1.399 | 1.399 |  | 0.0009367 | 1.7898 | 2 | 0.0004456 | [31 empty] | #N/A
Vrijstaand | Mini Vrijstaand | Nee | Jaga kleur | MINF.02320005.klr/FM | 23 | 200 | 05/FM | 8 | 908 | 78.0739 | 0.10974 | [8 empty] | A03 | 877 | MINF1.02320005/FX |  | 877 | 0 | 908 | 908 | 908 | H | 1.399 | 1.399 | 1.399 |  | 0.0009367 | 1.7898 | 2 | 0.0004456 | [31 empty] | #N/A
Vrijstaand | Mini Vrijstaand | Nee | Jaga kleur | MINF.02320006.klr/AL | 23 | 200 | 06/AL | 8 | 1078 | 92.6913 | 0.48703 | [8 empty] | A03 | 1236 | MINF1.02320006/AX |  | 1236 | 0 | 1078 | 1078 | 1078 | H | 1.411 | 1.411 | 1.411 |  | 0.0041689 | 1.4116 | 3 | 0.0041689 | [31 empty] | #N/A
Vrijstaand | Mini Vrijstaand | Nee | Jaga kleur | MINF.02320006.klr/AS | 23 | 200 | 06/AS | 8 | 1078 | 92.6913 | 0.48703 | [8 empty] | A03 | 1236 | MINF1.02320006/AX |  | 1236 | 0 | 1078 | 1078 | 1078 | H | 1.411 | 1.411 | 1.411 |  | 0.0041689 | 1.4116 | 3 | 0.0041689 | [31 empty] | #N/A
Vrijstaand | Mini Vrijstaand | Nee | Jaga kleur | MINF.02320006.klr/FL | 23 | 200 | 06/FL | 8 | 1078 | 92.6913 | 0.48703 | [8 empty] | A03 | 1093 | MINF1.02320006/FX |  | 1093 | 0 | 1078 | 1078 | 1078 | H | 1.411 | 1.411 | 1.411 |  | 0.0041689 | 1.4116 | 3 | 0.0041689 | [31 empty] | #N/A
Vrijstaand | Mini Vrijstaand | Nee | Jaga kleur | MINF.02320006.klr/FM | 23 | 200 | 06/FM | 8 | 1078 | 92.6913 | 0.48703 | [8 empty] | A03 | 1093 | MINF1.02320006/FX |  | 1093 | 0 | 1078 | 1078 | 1078 | H | 1.411 | 1.411 | 1.411 |  | 0.0041689 | 1.4116 | 3 | 0.0041689 | [31 empty] | #N/A
Vrijstaand | Mini Vrijstaand | Nee | Jaga kleur | MINF.02320010.klr/AL | 23 | 200 | 10/AL | 13 | 1422 | 122.27 | 0.1141 | [8 empty] | A03 | 1101 | MINF1.02320010/AX |  | 1101 | 0 | 1422 | 1422 | 1422 | H | 1.41 | 1.41 | 1.41 |  | 0.0003969 | 1.7346 | 2 | 0.00036735 | [31 empty] | #N/A
Vrijstaand | Mini Vrijstaand | Nee | Jaga kleur | MINF.02320010.klr/AS | 23 | 200 | 10/AS | 13 | 1422 | 122.27 | 0.1141 | [8 empty] | A03 | 1101 | MINF1.02320010/AX |  | 1101 | 0 | 1422 | 1422 | 1422 | H | 1.41 | 1.41 | 1.41 |  | 0.0003969 | 1.7346 | 2 | 0.00036735 | [31 empty] | #N/A
Vrijstaand | Mini Vrijstaand | Nee | Jaga kleur | MINF.02320010.klr/FL | 23 | 200 | 10/FL | 13 | 1422 | 122.27 | 0.1141 | [8 empty] | A03 | 958 | MINF1.02320010/FX |  | 958 | 0 | 1422 | 1422 | 1422 | H | 1.41 | 1.41 | 1.41 |  | 0.0003969 | 1.7346 | 2 | 0.00036735 | [31 empty] | #N/A
Vrijstaand | Mini Vrijstaand | Nee | Jaga kleur | MINF.02320010.klr/FM | 23 | 200 | 10/FM | 13 | 1422 | 122.27 | 0.1141 | [8 empty] | A03 | 958 | MINF1.02320010/FX |  | 958 | 0 | 1422 | 1422 | 1422 | H | 1.41 | 1.41 | 1.41 |  | 0.0003969 | 1.7346 | 2 | 0.00036735 | [31 empty] | #N/A
Vrijstaand | Mini Vrijstaand | Nee | Jaga kleur | MINF.02320011.klr/AL | 23 | 200 | 11/AL | 13 | 2004 | 172.313 | 0.38571 | [8 empty] | A03 | 1326 | MINF1.02320011/AX |  | 1326 | 0 | 2004 | 2004 | 2004 | H | 1.441 | 1.441 | 1.441 |  | 0.0003969 | 1.7346 | 4 | 0.00057429 | [31 empty] | #N/A
Vrijstaand | Mini Vrijstaand | Nee | Jaga kleur | MINF.02320011.klr/AS | 23 | 200 | 11/AS | 13 | 2004 | 172.313 | 0.38571 | [8 empty] | A03 | 1326 | MINF1.02320011/AX |  | 1326 | 0 | 2004 | 2004 | 2004 | H | 1.441 | 1.441 | 1.441 |  | 0.0003969 | 1.7346 | 4 | 0.00057429 | [31 empty] | #N/A
Vrijstaand | Mini Vrijstaand | Nee | Jaga kleur | MINF.02320011.klr/FL | 23 | 200 | 11/FL | 13 | 2004 | 172.313 | 0.38571 | [8 empty] | A03 | 1184 | MINF1.02320011/FX |  | 1184 | 0 | 2004 | 2004 | 2004 | H | 1.441 | 1.441 | 1.441 |  | 0.0003969 | 1.7346 | 4 | 0.00057429 | [31 empty] | #N/A
Vrijstaand | Mini Vrijstaand | Nee | Jaga kleur | MINF.02320011.klr/FM | 23 | 200 | 11/FM | 13 | 2004 | 172.313 | 0.38571 | [8 empty] | A03 | 1184 | MINF1.02320011/FX |  | 1184 | 0 | 2004 | 2004 | 2004 | H | 1.441 | 1.441 | 1.441 |  | 0.0003969 | 1.7346 | 4 | 0.00057429 | [31 empty] | #N/A
Vrijstaand | Mini Vrijstaand | Nee | Jaga kleur | MINF.02320015.klr/AL | 23 | 200 | 15/AL | 18 | 2356 | 202.5795 | 0.25753 | [8 empty] | A03 | 1300 | MINF1.02320015/AX |  | 1300 | 0 | 2356 | 2356 | 2356 | H | 1.404 | 1.404 | 1.404 |  | 0.0002083 | 1.724 | 2 | 0.00046183 | [31 empty] | #N/A
Vrijstaand | Mini Vrijstaand | Nee | Jaga kleur | MINF.02320015.klr/AS | 23 | 200 | 15/AS | 18 | 2356 | 202.5795 | 0.25753 | [8 empty] | A03 | 1300 | MINF1.02320015/AX |  | 1300 | 0 | 2356 | 2356 | 2356 | H | 1.404 | 1.404 | 1.404 |  | 0.0002083 | 1.724 | 2 | 0.00046183 | [31 empty] | #N/A
Vrijstaand | Mini Vrijstaand | Nee | Jaga kleur | MINF.02320015.klr/FL | 23 | 200 | 15/FL | 18 | 2356 | 202.5795 | 0.25753 | [8 empty] | A03 | 1158 | MINF1.02320015/FX |  | 1158 | 0 | 2356 | 2356 | 2356 | H | 1.404 | 1.404 | 1.404 |  | 0.0002083 | 1.724 | 2 | 0.00046183 | [31 empty] | #N/A
Vrijstaand | Mini Vrijstaand | Nee | Jaga kleur | MINF.02320015.klr/FM | 23 | 200 | 15/FM | 18 | 2356 | 202.5795 | 0.25753 | [8 empty] | A03 | 1158 | MINF1.02320015/FX |  | 1158 | 0 | 2356 | 2356 | 2356 | H | 1.404 | 1.404 | 1.404 |  | 0.0002083 | 1.724 | 2 | 0.00046183 | [31 empty] | #N/A
Vrijstaand | Mini Vrijstaand | Nee | Jaga kleur | MINF.02320016.klr/AL | 23 | 200 | 16/AL | 18 | 2616 | 224.9355 | 0.86259 | [8 empty] | A03 | 1660 | MINF1.02320016/AX |  | 1660 | 0 | 2616 | 2616 | 2616 | H | 1.453 | 1.453 | 1.453 |  | 0.0002083 | 1.724 | 4 | 0.0013928 | [31 empty] | #N/A
Vrijstaand | Mini Vrijstaand | Nee | Jaga kleur | MINF.02320016.klr/AS | 23 | 200 | 16/AS | 18 | 2616 | 224.9355 | 0.86259 | [8 empty] | A03 | 1660 | MINF1.02320016/AX |  | 1660 | 0 | 2616 | 2616 | 2616 | H | 1.453 | 1.453 | 1.453 |  | 0.0002083 | 1.724 | 4 | 0.0013928 | [31 empty] | #N/A
Vrijstaand | Mini Vrijstaand | Nee | Jaga kleur | MINF.02320016.klr/FL | 23 | 200 | 16/FL | 18 | 2616 | 224.9355 | 0.86259 | [8 empty] | A03 | 1516 | MINF1.02320016/FX |  | 1516 | 0 | 2616 | 2616 | 2616 | H | 1.453 | 1.453 | 1.453 |  | 0.0002083 | 1.724 | 4 | 0.0013928 | [31 empty] | #N/A
Vrijstaand | Mini Vrijstaand | Nee | Jaga kleur | MINF.02320016.klr/FM | 23 | 200 | 16/FM | 18 | 2616 | 224.9355 | 0.86259 | [8 empty] | A03 | 1516 | MINF1.02320016/FX |  | 1516 | 0 | 2616 | 2616 | 2616 | H | 1.453 | 1.453 | 1.453 |  | 0.0002083 | 1.724 | 4 | 0.0013928 | [31 empty] | #N/A
Vrijstaand | Mini Vrijstaand | Nee | Jaga kleur | MINF.02320020.klr/AL | 23 | 200 | 20/AL | 23 | 3310 | 284.6088 | 0.37706 | [8 empty] | A03 | 1416 | MINF1.02320020/AX |  | 1416 | 0 | 3310 | 3310 | 3310 | H | 1.404 | 1.404 | 1.404 |  | 0.0001276 | 1.7219 | 2 | 0.00037661 | [31 empty] | #N/A
Vrijstaand | Mini Vrijstaand | Nee | Jaga kleur | MINF.02320020.klr/AS | 23 | 200 | 20/AS | 23 | 3310 | 284.6088 | 0.37706 | [8 empty] | A03 | 1416 | MINF1.02320020/AX |  | 1416 | 0 | 3310 | 3310 | 3310 | H | 1.404 | 1.404 | 1.404 |  | 0.0001276 | 1.7219 | 2 | 0.00037661 | [31 empty] | #N/A
Vrijstaand | Mini Vrijstaand | Nee | Jaga kleur | MINF.02320020.klr/FL | 23 | 200 | 20/FL | 23 | 3310 | 284.6088 | 0.37706 | [8 empty] | A03 | 1273 | MINF1.02320020/FX |  | 1273 | 0 | 3310 | 3310 | 3310 | H | 1.404 | 1.404 | 1.404 |  | 0.0001276 | 1.7219 | 2 | 0.00037661 | [31 empty] | #N/A
Vrijstaand | Mini Vrijstaand | Nee | Jaga kleur | MINF.02320020.klr/FM | 23 | 200 | 20/FM | 23 | 3310 | 284.6088 | 0.37706 | [8 empty] | A03 | 1273 | MINF1.02320020/FX |  | 1273 | 0 | 3310 | 3310 | 3310 | H | 1.404 | 1.404 | 1.404 |  | 0.0001276 | 1.7219 | 2 | 0.00037661 | [31 empty] | #N/A
Vrijstaand | Mini Vrijstaand | Nee | Jaga kleur | MINF.02320021.klr/AL | 23 | 200 | 21/AL | 23 | 3402 | 292.5193 | 0.59494 | [8 empty] | A03 | 1759 | MINF1.02320021/AX |  | 1759 | 0 | 3402 | 3402 | 3402 | H | 1.463 | 1.463 | 1.463 |  | 0.0001276 | 1.7219 | 4 | 0.0005142 | [31 empty] | #N/A
Vrijstaand | Mini Vrijstaand | Nee | Jaga kleur | MINF.02320021.klr/AS | 23 | 200 | 21/AS | 23 | 3402 | 292.5193 | 0.59494 | [8 empty] | A03 | 1759 | MINF1.02320021/AX |  | 1759 | 0 | 3402 | 3402 | 3402 | H | 1.463 | 1.463 | 1.463 |  | 0.0001276 | 1.7219 | 4 | 0.0005142 | [31 empty] | #N/A
Vrijstaand | Mini Vrijstaand | Nee | Jaga kleur | MINF.02320021.klr/FL | 23 | 200 | 21/FL | 23 | 3402 | 292.5193 | 0.59494 | [8 empty] | A03 | 1616 | MINF1.02320021/FX |  | 1616 | 0 | 3402 | 3402 | 3402 | H | 1.463 | 1.463 | 1.463 |  | 0.0001276 | 1.7219 | 4 | 0.0005142 | [31 empty] | #N/A
Vrijstaand | Mini Vrijstaand | Nee | Jaga kleur | MINF.02320021.klr/FM | 23 | 200 | 21/FM | 23 | 3402 | 292.5193 | 0.59494 | [8 empty] | A03 | 1616 | MINF1.02320021/FX |  | 1616 | 0 | 3402 | 3402 | 3402 | H | 1.463 | 1.463 | 1.463 |  | 0.0001276 | 1.7219 | 4 | 0.0005142 | [31 empty] | #N/A
Vrijstaand | Mini Vrijstaand | Nee | Jaga kleur | MINF.02322005.klr/AL | 23 | 220 | 05/AL | 8 | 999 | 85.8985 | 0.14147 | [8 empty] | A03 | 1115 | MINF1.02322005/AX |  | 1115 | 0 | 999 | 999 | 999 | H | 1.399 | 1.399 | 1.399 |  | 0.0009367 | 1.7898 | 2 | 0.0004456 | [31 empty] | #N/A
Vrijstaand | Mini Vrijstaand | Nee | Jaga kleur | MINF.02322005.klr/AS | 23 | 220 | 05/AS | 8 | 999 | 85.8985 | 0.14147 | [8 empty] | A03 | 1115 | MINF1.02322005/AX |  | 1115 | 0 | 999 | 999 | 999 | H | 1.399 | 1.399 | 1.399 |  | 0.0009367 | 1.7898 | 2 | 0.0004456 | [31 empty] | #N/A
Vrijstaand | Mini Vrijstaand | Nee | Jaga kleur | MINF.02322005.klr/FL | 23 | 220 | 05/FL | 8 | 999 | 85.8985 | 0.14147 | [8 empty] | A03 | 972 | MINF1.02322005/FX |  | 972 | 0 | 999 | 999 | 999 | H | 1.399 | 1.399 | 1.399 |  | 0.0009367 | 1.7898 | 2 | 0.0004456 | [31 empty] | #N/A
Vrijstaand | Mini Vrijstaand | Nee | Jaga kleur | MINF.02322005.klr/FM | 23 | 220 | 05/FM | 8 | 999 | 85.8985 | 0.14147 | [8 empty] | A03 | 972 | MINF1.02322005/FX |  | 972 | 0 | 999 | 999 | 999 | H | 1.399 | 1.399 | 1.399 |  | 0.0009367 | 1.7898 | 2 | 0.0004456 | [31 empty] | #N/A
Vrijstaand | Mini Vrijstaand | Nee | Jaga kleur | MINF.02322006.klr/AL | 23 | 220 | 06/AL | 8 | 1186 | 101.9776 | 0.59728 | [8 empty] | A03 | 1334 | MINF1.02322006/AX |  | 1334 | 0 | 1186 | 1186 | 1186 | H | 1.411 | 1.411 | 1.411 |  | 0.0041689 | 1.4116 | 3 | 0.0041689 | [31 empty] | #N/A
Vrijstaand | Mini Vrijstaand | Nee | Jaga kleur | MINF.02322006.klr/AS | 23 | 220 | 06/AS | 8 | 1186 | 101.9776 | 0.59728 | [8 empty] | A03 | 1334 | MINF1.02322006/AX |  | 1334 | 0 | 1186 | 1186 | 1186 | H | 1.411 | 1.411 | 1.411 |  | 0.0041689 | 1.4116 | 3 | 0.0041689 | [31 empty] | #N/A
Vrijstaand | Mini Vrijstaand | Nee | Jaga kleur | MINF.02322006.klr/FL | 23 | 220 | 06/FL | 8 | 1186 | 101.9776 | 0.59728 | [8 empty] | A03 | 1192 | MINF1.02322006/FX |  | 1192 | 0 | 1186 | 1186 | 1186 | H | 1.411 | 1.411 | 1.411 |  | 0.0041689 | 1.4116 | 3 | 0.0041689 | [31 empty] | #N/A
Vrijstaand | Mini Vrijstaand | Nee | Jaga kleur | MINF.02322006.klr/FM | 23 | 220 | 06/FM | 8 | 1186 | 101.9776 | 0.59728 | [8 empty] | A03 | 1192 | MINF1.02322006/FX |  | 1192 | 0 | 1186 | 1186 | 1186 | H | 1.411 | 1.411 | 1.411 |  | 0.0041689 | 1.4116 | 3 | 0.0041689 | [31 empty] | #N/A
Vrijstaand | Mini Vrijstaand | Nee | Jaga kleur | MINF.02322010.klr/AL | 23 | 220 | 10/AL | 13 | 1564 | 134.4798 | 0.14387 | [8 empty] | A03 | 1210 | MINF1.02322010/AX |  | 1210 | 0 | 1564 | 1564 | 1564 | H | 1.41 | 1.41 | 1.41 |  | 0.0003969 | 1.7346 | 2 | 0.00036735 | [31 empty] | #N/A
Vrijstaand | Mini Vrijstaand | Nee | Jaga kleur | MINF.02322010.klr/AS | 23 | 220 | 10/AS | 13 | 1564 | 134.4798 | 0.14387 | [8 empty] | A03 | 1210 | MINF1.02322010/AX |  | 1210 | 0 | 1564 | 1564 | 1564 | H | 1.41 | 1.41 | 1.41 |  | 0.0003969 | 1.7346 | 2 | 0.00036735 | [31 empty] | #N/A
Vrijstaand | Mini Vrijstaand | Nee | Jaga kleur | MINF.02322010.klr/FL | 23 | 220 | 10/FL | 13 | 1564 | 134.4798 | 0.14387 | [8 empty] | A03 | 1065 | MINF1.02322010/FX |  | 1065 | 0 | 1564 | 1564 | 1564 | H | 1.41 | 1.41 | 1.41 |  | 0.0003969 | 1.7346 | 2 | 0.00036735 | [31 empty] | #N/A
Vrijstaand | Mini Vrijstaand | Nee | Jaga kleur | MINF.02322010.klr/FM | 23 | 220 | 10/FM | 13 | 1564 | 134.4798 | 0.14387 | [8 empty] | A03 | 1065 | MINF1.02322010/FX |  | 1065 | 0 | 1564 | 1564 | 1564 | H | 1.41 | 1.41 | 1.41 |  | 0.0003969 | 1.7346 | 2 | 0.00036735 | [31 empty] | #N/A
Vrijstaand | Mini Vrijstaand | Nee | Jaga kleur | MINF.02322011.klr/AL | 23 | 220 | 11/AL | 13 | 2204 | 189.5099 | 0.48773 | [8 empty] | A03 | 1467 | MINF1.02322011/AX |  | 1467 | 0 | 2204 | 2204 | 2204 | H | 1.441 | 1.441 | 1.441 |  | 0.0003969 | 1.7346 | 4 | 0.00057429 | [31 empty] | #N/A
Vrijstaand | Mini Vrijstaand | Nee | Jaga kleur | MINF.02322011.klr/AS | 23 | 220 | 11/AS | 13 | 2204 | 189.5099 | 0.48773 | [8 empty] | A03 | 1467 | MINF1.02322011/AX |  | 1467 | 0 | 2204 | 2204 | 2204 | H | 1.441 | 1.441 | 1.441 |  | 0.0003969 | 1.7346 | 4 | 0.00057429 | [31 empty] | #N/A
Vrijstaand | Mini Vrijstaand | Nee | Jaga kleur | MINF.02322011.klr/FL | 23 | 220 | 11/FL | 13 | 2204 | 189.5099 | 0.48773 | [8 empty] | A03 | 1325 | MINF1.02322011/FX |  | 1325 | 0 | 2204 | 2204 | 2204 | H | 1.441 | 1.441 | 1.441 |  | 0.0003969 | 1.7346 | 4 | 0.00057429 | [31 empty] | #N/A
Vrijstaand | Mini Vrijstaand | Nee | Jaga kleur | MINF.02322011.klr/FM | 23 | 220 | 11/FM | 13 | 2204 | 189.5099 | 0.48773 | [8 empty] | A03 | 1325 | MINF1.02322011/FX |  | 1325 | 0 | 2204 | 2204 | 2204 | H | 1.441 | 1.441 | 1.441 |  | 0.0003969 | 1.7346 | 4 | 0.00057429 | [31 empty] | #N/A
Vrijstaand | Mini Vrijstaand | Nee | Jaga kleur | MINF.02322015.klr/AL | 23 | 220 | 15/AL | 18 | 2592 | 222.8719 | 0.31857 | [8 empty] | A03 | 1436 | MINF1.02322015/AX |  | 1436 | 0 | 2592 | 2592 | 2592 | H | 1.404 | 1.404 | 1.404 |  | 0.0002083 | 1.724 | 2 | 0.00046183 | [31 empty] | #N/A
Vrijstaand | Mini Vrijstaand | Nee | Jaga kleur | MINF.02322015.klr/AS | 23 | 220 | 15/AS | 18 | 2592 | 222.8719 | 0.31857 | [8 empty] | A03 | 1436 | MINF1.02322015/AX |  | 1436 | 0 | 2592 | 2592 | 2592 | H | 1.404 | 1.404 | 1.404 |  | 0.0002083 | 1.724 | 2 | 0.00046183 | [31 empty] | #N/A
Vrijstaand | Mini Vrijstaand | Nee | Jaga kleur | MINF.02322015.klr/FL | 23 | 220 | 15/FL | 18 | 2592 | 222.8719 | 0.31857 | [8 empty] | A03 | 1293 | MINF1.02322015/FX |  | 1293 | 0 | 2592 | 2592 | 2592 | H | 1.404 | 1.404 | 1.404 |  | 0.0002083 | 1.724 | 2 | 0.00046183 | [31 empty] | #N/A
Vrijstaand | Mini Vrijstaand | Nee | Jaga kleur | MINF.02322015.klr/FM | 23 | 220 | 15/FM | 18 | 2592 | 222.8719 | 0.31857 | [8 empty] | A03 | 1293 | MINF1.02322015/FX |  | 1293 | 0 | 2592 | 2592 | 2592 | H | 1.404 | 1.404 | 1.404 |  | 0.0002083 | 1.724 | 2 | 0.00046183 | [31 empty] | #N/A
Vrijstaand | Mini Vrijstaand | Nee | Jaga kleur | MINF.02322016.klr/AL | 23 | 220 | 16/AL | 18 | 2878 | 247.4635 | 1.0605 | [8 empty] | A03 | 1852 | MINF1.02322016/AX |  | 1852 | 0 | 2878 | 2878 | 2878 | H | 1.453 | 1.453 | 1.453 |  | 0.0002083 | 1.724 | 4 | 0.0013928 | [31 empty] | #N/A
Vrijstaand | Mini Vrijstaand | Nee | Jaga kleur | MINF.02322016.klr/AS | 23 | 220 | 16/AS | 18 | 2878 | 247.4635 | 1.0605 | [8 empty] | A03 | 1852 | MINF1.02322016/AX |  | 1852 | 0 | 2878 | 2878 | 2878 | H | 1.453 | 1.453 | 1.453 |  | 0.0002083 | 1.724 | 4 | 0.0013928 | [31 empty] | #N/A
Vrijstaand | Mini Vrijstaand | Nee | Jaga kleur | MINF.02322016.klr/FL | 23 | 220 | 16/FL | 18 | 2878 | 247.4635 | 1.0605 | [8 empty] | A03 | 1708 | MINF1.02322016/FX |  | 1708 | 0 | 2878 | 2878 | 2878 | H | 1.453 | 1.453 | 1.453 |  | 0.0002083 | 1.724 | 4 | 0.0013928 | [31 empty] | #N/A
Vrijstaand | Mini Vrijstaand | Nee | Jaga kleur | MINF.02322016.klr/FM | 23 | 220 | 16/FM | 18 | 2878 | 247.4635 | 1.0605 | [8 empty] | A03 | 1708 | MINF1.02322016/FX |  | 1708 | 0 | 2878 | 2878 | 2878 | H | 1.453 | 1.453 | 1.453 |  | 0.0002083 | 1.724 | 4 | 0.0013928 | [31 empty] | #N/A
Vrijstaand | Mini Vrijstaand | Nee | Jaga kleur | MINF.02322020.klr/AL | 23 | 220 | 20/AL | 23 | 3641 | 313.0696 | 0.46369 | [8 empty] | A03 | 1578 | MINF1.02322020/AX |  | 1578 | 0 | 3641 | 3641 | 3641 | H | 1.404 | 1.404 | 1.404 |  | 0.0001276 | 1.7219 | 2 | 0.00037661 | [31 empty] | #N/A
Vrijstaand | Mini Vrijstaand | Nee | Jaga kleur | MINF.02322020.klr/AS | 23 | 220 | 20/AS | 23 | 3641 | 313.0696 | 0.46369 | [8 empty] | A03 | 1578 | MINF1.02322020/AX |  | 1578 | 0 | 3641 | 3641 | 3641 | H | 1.404 | 1.404 | 1.404 |  | 0.0001276 | 1.7219 | 2 | 0.00037661 | [31 empty] | #N/A
Vrijstaand | Mini Vrijstaand | Nee | Jaga kleur | MINF.02322020.klr/FL | 23 | 220 | 20/FL | 23 | 3641 | 313.0696 | 0.46369 | [8 empty] | A03 | 1435 | MINF1.02322020/FX |  | 1435 | 0 | 3641 | 3641 | 3641 | H | 1.404 | 1.404 | 1.404 |  | 0.0001276 | 1.7219 | 2 | 0.00037661 | [31 empty] | #N/A
Vrijstaand | Mini Vrijstaand | Nee | Jaga kleur | MINF.02322020.klr/FM | 23 | 220 | 20/FM | 23 | 3641 | 313.0696 | 0.46369 | [8 empty] | A03 | 1435 | MINF1.02322020/FX |  | 1435 | 0 | 3641 | 3641 | 3641 | H | 1.404 | 1.404 | 1.404 |  | 0.0001276 | 1.7219 | 2 | 0.00037661 | [31 empty] | #N/A
Vrijstaand | Mini Vrijstaand | Nee | Jaga kleur | MINF.02322021.klr/AL | 23 | 220 | 21/AL | 23 | 3742 | 321.7541 | 0.73541 | [8 empty] | A03 | 1976 | MINF1.02322021/AX |  | 1976 | 0 | 3742 | 3742 | 3742 | H | 1.463 | 1.463 | 1.463 |  | 0.0001276 | 1.7219 | 4 | 0.0005142 | [31 empty] | #N/A
Vrijstaand | Mini Vrijstaand | Nee | Jaga kleur | MINF.02322021.klr/AS | 23 | 220 | 21/AS | 23 | 3742 | 321.7541 | 0.73541 | [8 empty] | A03 | 1976 | MINF1.02322021/AX |  | 1976 | 0 | 3742 | 3742 | 3742 | H | 1.463 | 1.463 | 1.463 |  | 0.0001276 | 1.7219 | 4 | 0.0005142 | [31 empty] | #N/A
Vrijstaand | Mini Vrijstaand | Nee | Jaga kleur | MINF.02322021.klr/FL | 23 | 220 | 21/FL | 23 | 3742 | 321.7541 | 0.73541 | [8 empty] | A03 | 1832 | MINF1.02322021/FX |  | 1832 | 0 | 3742 | 3742 | 3742 | H | 1.463 | 1.463 | 1.463 |  | 0.0001276 | 1.7219 | 4 | 0.0005142 | [31 empty] | #N/A
Vrijstaand | Mini Vrijstaand | Nee | Jaga kleur | MINF.02322021.klr/FM | 23 | 220 | 21/FM | 23 | 3742 | 321.7541 | 0.73541 | [8 empty] | A03 | 1832 | MINF1.02322021/FX |  | 1832 | 0 | 3742 | 3742 | 3742 | H | 1.463 | 1.463 | 1.463 |  | 0.0001276 | 1.7219 | 4 | 0.0005142 | [31 empty] | #N/A
Vrijstaand | Mini Vrijstaand | Nee | Jaga kleur | MINF.02324005.klr/AL | 23 | 240 | 05/AL | 8 | 1090 | 93.7231 | 0.17847 | [8 empty] | A03 | 1156 | MINF1.02324005/AX |  | 1156 | 0 | 1090 | 1090 | 1090 | H | 1.399 | 1.399 | 1.399 |  | 0.0009367 | 1.7898 | 2 | 0.0004456 | [31 empty] | #N/A
Vrijstaand | Mini Vrijstaand | Nee | Jaga kleur | MINF.02324005.klr/AS | 23 | 240 | 05/AS | 8 | 1090 | 93.7231 | 0.17847 | [8 empty] | A03 | 1156 | MINF1.02324005/AX |  | 1156 | 0 | 1090 | 1090 | 1090 | H | 1.399 | 1.399 | 1.399 |  | 0.0009367 | 1.7898 | 2 | 0.0004456 | [31 empty] | #N/A
Vrijstaand | Mini Vrijstaand | Nee | Jaga kleur | MINF.02324005.klr/FL | 23 | 240 | 05/FL | 8 | 1090 | 93.7231 | 0.17847 | [8 empty] | A03 | 1013 | MINF1.02324005/FX |  | 1013 | 0 | 1090 | 1090 | 1090 | H | 1.399 | 1.399 | 1.399 |  | 0.0009367 | 1.7898 | 2 | 0.0004456 | [31 empty] | #N/A
Vrijstaand | Mini Vrijstaand | Nee | Jaga kleur | MINF.02324005.klr/FM | 23 | 240 | 05/FM | 8 | 1090 | 93.7231 | 0.17847 | [8 empty] | A03 | 1013 | MINF1.02324005/FX |  | 1013 | 0 | 1090 | 1090 | 1090 | H | 1.399 | 1.399 | 1.399 |  | 0.0009367 | 1.7898 | 2 | 0.0004456 | [31 empty] | #N/A
Vrijstaand | Mini Vrijstaand | Nee | Jaga kleur | MINF.02324006.klr/AL | 23 | 240 | 06/AL | 8 | 1294 | 111.264 | 0.71972 | [8 empty] | A03 | 1397 | MINF1.02324006/AX |  | 1397 | 0 | 1294 | 1294 | 1294 | H | 1.411 | 1.411 | 1.411 |  | 0.0041689 | 1.4116 | 3 | 0.0041689 | [31 empty] | #N/A
Vrijstaand | Mini Vrijstaand | Nee | Jaga kleur | MINF.02324006.klr/AS | 23 | 240 | 06/AS | 8 | 1294 | 111.264 | 0.71972 | [8 empty] | A03 | 1397 | MINF1.02324006/AX |  | 1397 | 0 | 1294 | 1294 | 1294 | H | 1.411 | 1.411 | 1.411 |  | 0.0041689 | 1.4116 | 3 | 0.0041689 | [31 empty] | #N/A
Vrijstaand | Mini Vrijstaand | Nee | Jaga kleur | MINF.02324006.klr/FL | 23 | 240 | 06/FL | 8 | 1294 | 111.264 | 0.71972 | [8 empty] | A03 | 1253 | MINF1.02324006/FX |  | 1253 | 0 | 1294 | 1294 | 1294 | H | 1.411 | 1.411 | 1.411 |  | 0.0041689 | 1.4116 | 3 | 0.0041689 | [31 empty] | #N/A
Vrijstaand | Mini Vrijstaand | Nee | Jaga kleur | MINF.02324006.klr/FM | 23 | 240 | 06/FM | 8 | 1294 | 111.264 | 0.71972 | [8 empty] | A03 | 1253 | MINF1.02324006/FX |  | 1253 | 0 | 1294 | 1294 | 1294 | H | 1.411 | 1.411 | 1.411 |  | 0.0041689 | 1.4116 | 3 | 0.0041689 | [31 empty] | #N/A
Vrijstaand | Mini Vrijstaand | Nee | Jaga kleur | MINF.02324010.klr/AL | 23 | 240 | 10/AL | 13 | 1706 | 146.6896 | 0.17795 | [8 empty] | A03 | 1256 | MINF1.02324010/AX |  | 1256 | 0 | 1706 | 1706 | 1706 | H | 1.41 | 1.41 | 1.41 |  | 0.0003969 | 1.7346 | 2 | 0.00036735 | [31 empty] | #N/A
Vrijstaand | Mini Vrijstaand | Nee | Jaga kleur | MINF.02324010.klr/AS | 23 | 240 | 10/AS | 13 | 1706 | 146.6896 | 0.17795 | [8 empty] | A03 | 1256 | MINF1.02324010/AX |  | 1256 | 0 | 1706 | 1706 | 1706 | H | 1.41 | 1.41 | 1.41 |  | 0.0003969 | 1.7346 | 2 | 0.00036735 | [31 empty] | #N/A
Vrijstaand | Mini Vrijstaand | Nee | Jaga kleur | MINF.02324010.klr/FL | 23 | 240 | 10/FL | 13 | 1706 | 146.6896 | 0.17795 | [8 empty] | A03 | 1113 | MINF1.02324010/FX |  | 1113 | 0 | 1706 | 1706 | 1706 | H | 1.41 | 1.41 | 1.41 |  | 0.0003969 | 1.7346 | 2 | 0.00036735 | [31 empty] | #N/A
Vrijstaand | Mini Vrijstaand | Nee | Jaga kleur | MINF.02324010.klr/FM | 23 | 240 | 10/FM | 13 | 1706 | 146.6896 | 0.17795 | [8 empty] | A03 | 1113 | MINF1.02324010/FX |  | 1113 | 0 | 1706 | 1706 | 1706 | H | 1.41 | 1.41 | 1.41 |  | 0.0003969 | 1.7346 | 2 | 0.00036735 | [31 empty] | #N/A
Vrijstaand | Mini Vrijstaand | Nee | Jaga kleur | MINF.02324011.klr/AL | 23 | 240 | 11/AL | 13 | 2405 | 206.7928 | 0.60529 | [8 empty] | A03 | 1530 | MINF1.02324011/AX |  | 1530 | 0 | 2405 | 2405 | 2405 | H | 1.441 | 1.441 | 1.441 |  | 0.0003969 | 1.7346 | 4 | 0.00057429 | [31 empty] | #N/A
Vrijstaand | Mini Vrijstaand | Nee | Jaga kleur | MINF.02324011.klr/AS | 23 | 240 | 11/AS | 13 | 2405 | 206.7928 | 0.60529 | [8 empty] | A03 | 1530 | MINF1.02324011/AX |  | 1530 | 0 | 2405 | 2405 | 2405 | H | 1.441 | 1.441 | 1.441 |  | 0.0003969 | 1.7346 | 4 | 0.00057429 | [31 empty] | #N/A
Vrijstaand | Mini Vrijstaand | Nee | Jaga kleur | MINF.02324011.klr/FL | 23 | 240 | 11/FL | 13 | 2405 | 206.7928 | 0.60529 | [8 empty] | A03 | 1387 | MINF1.02324011/FX |  | 1387 | 0 | 2405 | 2405 | 2405 | H | 1.441 | 1.441 | 1.441 |  | 0.0003969 | 1.7346 | 4 | 0.00057429 | [31 empty] | #N/A
Vrijstaand | Mini Vrijstaand | Nee | Jaga kleur | MINF.02324011.klr/FM | 23 | 240 | 11/FM | 13 | 2405 | 206.7928 | 0.60529 | [8 empty] | A03 | 1387 | MINF1.02324011/FX |  | 1387 | 0 | 2405 | 2405 | 2405 | H | 1.441 | 1.441 | 1.441 |  | 0.0003969 | 1.7346 | 4 | 0.00057429 | [31 empty] | #N/A
Vrijstaand | Mini Vrijstaand | Nee | Jaga kleur | MINF.02324015.klr/AL | 23 | 240 | 15/AL | 18 | 2827 | 243.0782 | 0.38691 | [8 empty] | A03 | 1601 | MINF1.02324015/AX |  | 1601 | 0 | 2827 | 2827 | 2827 | H | 1.404 | 1.404 | 1.404 |  | 0.0002083 | 1.724 | 2 | 0.00046183 | [31 empty] | #N/A
Vrijstaand | Mini Vrijstaand | Nee | Jaga kleur | MINF.02324015.klr/AS | 23 | 240 | 15/AS | 18 | 2827 | 243.0782 | 0.38691 | [8 empty] | A03 | 1601 | MINF1.02324015/AX |  | 1601 | 0 | 2827 | 2827 | 2827 | H | 1.404 | 1.404 | 1.404 |  | 0.0002083 | 1.724 | 2 | 0.00046183 | [31 empty] | #N/A
Vrijstaand | Mini Vrijstaand | Nee | Jaga kleur | MINF.02324015.klr/FL | 23 | 240 | 15/FL | 18 | 2827 | 243.0782 | 0.38691 | [8 empty] | A03 | 1358 | MINF1.02324015/FX |  | 1358 | 0 | 2827 | 2827 | 2827 | H | 1.404 | 1.404 | 1.404 |  | 0.0002083 | 1.724 | 2 | 0.00046183 | [31 empty] | #N/A
Vrijstaand | Mini Vrijstaand | Nee | Jaga kleur | MINF.02324015.klr/FM | 23 | 240 | 15/FM | 18 | 2827 | 243.0782 | 0.38691 | [8 empty] | A03 | 1358 | MINF1.02324015/FX |  | 1358 | 0 | 2827 | 2827 | 2827 | H | 1.404 | 1.404 | 1.404 |  | 0.0002083 | 1.724 | 2 | 0.00046183 | [31 empty] | #N/A
Vrijstaand | Mini Vrijstaand | Nee | Jaga kleur | MINF.02324016.klr/AL | 23 | 240 | 16/AL | 18 | 3139 | 269.9054 | 1.2806 | [8 empty] | A03 | 1943 | MINF1.02324016/AX |  | 1943 | 0 | 3139 | 3139 | 3139 | H | 1.453 | 1.453 | 1.453 |  | 0.0002083 | 1.724 | 4 | 0.0013928 | [31 empty] | #N/A
Vrijstaand | Mini Vrijstaand | Nee | Jaga kleur | MINF.02324016.klr/AS | 23 | 240 | 16/AS | 18 | 3139 | 269.9054 | 1.2806 | [8 empty] | A03 | 1943 | MINF1.02324016/AX |  | 1943 | 0 | 3139 | 3139 | 3139 | H | 1.453 | 1.453 | 1.453 |  | 0.0002083 | 1.724 | 4 | 0.0013928 | [31 empty] | #N/A
Vrijstaand | Mini Vrijstaand | Nee | Jaga kleur | MINF.02324016.klr/FL | 23 | 240 | 16/FL | 18 | 3139 | 269.9054 | 1.2806 | [8 empty] | A03 | 1800 | MINF1.02324016/FX |  | 1800 | 0 | 3139 | 3139 | 3139 | H | 1.453 | 1.453 | 1.453 |  | 0.0002083 | 1.724 | 4 | 0.0013928 | [31 empty] | #N/A
Vrijstaand | Mini Vrijstaand | Nee | Jaga kleur | MINF.02324016.klr/FM | 23 | 240 | 16/FM | 18 | 3139 | 269.9054 | 1.2806 | [8 empty] | A03 | 1800 | MINF1.02324016/FX |  | 1800 | 0 | 3139 | 3139 | 3139 | H | 1.453 | 1.453 | 1.453 |  | 0.0002083 | 1.724 | 4 | 0.0013928 | [31 empty] | #N/A
Vrijstaand | Mini Vrijstaand | Nee | Jaga kleur | MINF.02324020.klr/AL | 23 | 240 | 20/AL | 23 | 3972 | 341.5305 | 0.56045 | [8 empty] | A03 | 1653 | MINF1.02324020/AX |  | 1653 | 0 | 3972 | 3972 | 3972 | H | 1.404 | 1.404 | 1.404 |  | 0.0001276 | 1.7219 | 2 | 0.00037661 | [31 empty] | #N/A
Vrijstaand | Mini Vrijstaand | Nee | Jaga kleur | MINF.02324020.klr/AS | 23 | 240 | 20/AS | 23 | 3972 | 341.5305 | 0.56045 | [8 empty] | A03 | 1653 | MINF1.02324020/AX |  | 1653 | 0 | 3972 | 3972 | 3972 | H | 1.404 | 1.404 | 1.404 |  | 0.0001276 | 1.7219 | 2 | 0.00037661 | [31 empty] | #N/A
Vrijstaand | Mini Vrijstaand | Nee | Jaga kleur | MINF.02324020.klr/FL | 23 | 240 | 20/FL | 23 | 3972 | 341.5305 | 0.56045 | [8 empty] | A03 | 1510 | MINF1.02324020/FX |  | 1510 | 0 | 3972 | 3972 | 3972 | H | 1.404 | 1.404 | 1.404 |  | 0.0001276 | 1.7219 | 2 | 0.00037661 | [31 empty] | #N/A
Vrijstaand | Mini Vrijstaand | Nee | Jaga kleur | MINF.02324020.klr/FM | 23 | 240 | 20/FM | 23 | 3972 | 341.5305 | 0.56045 | [8 empty] | A03 | 1510 | MINF1.02324020/FX |  | 1510 | 0 | 3972 | 3972 | 3972 | H | 1.404 | 1.404 | 1.404 |  | 0.0001276 | 1.7219 | 2 | 0.00037661 | [31 empty] | #N/A
Vrijstaand | Mini Vrijstaand | Nee | Jaga kleur | MINF.02324021.klr/AL | 23 | 240 | 21/AL | 23 | 4082 | 350.9888 | 0.8932 | [8 empty] | A03 | 2078 | MINF1.02324021/AX |  | 2078 | 0 | 4082 | 4082 | 4082 | H | 1.463 | 1.463 | 1.463 |  | 0.0001276 | 1.7219 | 4 | 0.0005142 | [31 empty] | #N/A
Vrijstaand | Mini Vrijstaand | Nee | Jaga kleur | MINF.02324021.klr/AS | 23 | 240 | 21/AS | 23 | 4082 | 350.9888 | 0.8932 | [8 empty] | A03 | 2078 | MINF1.02324021/AX |  | 2078 | 0 | 4082 | 4082 | 4082 | H | 1.463 | 1.463 | 1.463 |  | 0.0001276 | 1.7219 | 4 | 0.0005142 | [31 empty] | #N/A
Vrijstaand | Mini Vrijstaand | Nee | Jaga kleur | MINF.02324021.klr/FL | 23 | 240 | 21/FL | 23 | 4082 | 350.9888 | 0.8932 | [8 empty] | A03 | 1934 | MINF1.02324021/FX |  | 1934 | 0 | 4082 | 4082 | 4082 | H | 1.463 | 1.463 | 1.463 |  | 0.0001276 | 1.7219 | 4 | 0.0005142 | [31 empty] | #N/A
Vrijstaand | Mini Vrijstaand | Nee | Jaga kleur | MINF.02324021.klr/FM | 23 | 240 | 21/FM | 23 | 4082 | 350.9888 | 0.8932 | [8 empty] | A03 | 1934 | MINF1.02324021/FX |  | 1934 | 0 | 4082 | 4082 | 4082 | H | 1.463 | 1.463 | 1.463 |  | 0.0001276 | 1.7219 | 4 | 0.0005142 | [31 empty] | #N/A
Vrijstaand | Mini Vrijstaand | Nee | Jaga kleur | MINF.02326005.klr/AL | 23 | 260 | 05/AL | 8 | 1180 | 101.4617 | 0.22077 | [8 empty] | A03 | 1201 | MINF1.02326005/AX |  | 1201 | 0 | 1180 | 1180 | 1180 | H | 1.399 | 1.399 | 1.399 |  | 0.0009367 | 1.7898 | 2 | 0.0004456 | [31 empty] | #N/A
Vrijstaand | Mini Vrijstaand | Nee | Jaga kleur | MINF.02326005.klr/AS | 23 | 260 | 05/AS | 8 | 1180 | 101.4617 | 0.22077 | [8 empty] | A03 | 1201 | MINF1.02326005/AX |  | 1201 | 0 | 1180 | 1180 | 1180 | H | 1.399 | 1.399 | 1.399 |  | 0.0009367 | 1.7898 | 2 | 0.0004456 | [31 empty] | #N/A
Vrijstaand | Mini Vrijstaand | Nee | Jaga kleur | MINF.02326005.klr/FL | 23 | 260 | 05/FL | 8 | 1180 | 101.4617 | 0.22077 | [8 empty] | A03 | 1058 | MINF1.02326005/FX |  | 1058 | 0 | 1180 | 1180 | 1180 | H | 1.399 | 1.399 | 1.399 |  | 0.0009367 | 1.7898 | 2 | 0.0004456 | [31 empty] | #N/A
Vrijstaand | Mini Vrijstaand | Nee | Jaga kleur | MINF.02326005.klr/FM | 23 | 260 | 05/FM | 8 | 1180 | 101.4617 | 0.22077 | [8 empty] | A03 | 1058 | MINF1.02326005/FX |  | 1058 | 0 | 1180 | 1180 | 1180 | H | 1.399 | 1.399 | 1.399 |  | 0.0009367 | 1.7898 | 2 | 0.0004456 | [31 empty] | #N/A
Vrijstaand | Mini Vrijstaand | Nee | Jaga kleur | MINF.02326006.klr/AL | 23 | 260 | 06/AL | 8 | 1401 | 120.4643 | 0.85343 | [8 empty] | A03 | 1461 | MINF1.02326006/AX |  | 1461 | 0 | 1401 | 1401 | 1401 | H | 1.411 | 1.411 | 1.411 |  | 0.0041689 | 1.4116 | 3 | 0.0041689 | [31 empty] | #N/A
Vrijstaand | Mini Vrijstaand | Nee | Jaga kleur | MINF.02326006.klr/AS | 23 | 260 | 06/AS | 8 | 1401 | 120.4643 | 0.85343 | [8 empty] | A03 | 1461 | MINF1.02326006/AX |  | 1461 | 0 | 1401 | 1401 | 1401 | H | 1.411 | 1.411 | 1.411 |  | 0.0041689 | 1.4116 | 3 | 0.0041689 | [31 empty] | #N/A
Vrijstaand | Mini Vrijstaand | Nee | Jaga kleur | MINF.02326006.klr/FL | 23 | 260 | 06/FL | 8 | 1401 | 120.4643 | 0.85343 | [8 empty] | A03 | 1318 | MINF1.02326006/FX |  | 1318 | 0 | 1401 | 1401 | 1401 | H | 1.411 | 1.411 | 1.411 |  | 0.0041689 | 1.4116 | 3 | 0.0041689 | [31 empty] | #N/A
Vrijstaand | Mini Vrijstaand | Nee | Jaga kleur | MINF.02326006.klr/FM | 23 | 260 | 06/FM | 8 | 1401 | 120.4643 | 0.85343 | [8 empty] | A03 | 1318 | MINF1.02326006/FX |  | 1318 | 0 | 1401 | 1401 | 1401 | H | 1.411 | 1.411 | 1.411 |  | 0.0041689 | 1.4116 | 3 | 0.0041689 | [31 empty] | #N/A
Vrijstaand | Mini Vrijstaand | Nee | Jaga kleur | MINF.02326010.klr/AL | 23 | 260 | 10/AL | 13 | 1849 | 158.9854 | 0.21678 | [8 empty] | A03 | 1308 | MINF1.02326010/AX |  | 1308 | 0 | 1849 | 1849 | 1849 | H | 1.41 | 1.41 | 1.41 |  | 0.0003969 | 1.7346 | 2 | 0.00036735 | [31 empty] | #N/A
Vrijstaand | Mini Vrijstaand | Nee | Jaga kleur | MINF.02326010.klr/AS | 23 | 260 | 10/AS | 13 | 1849 | 158.9854 | 0.21678 | [8 empty] | A03 | 1308 | MINF1.02326010/AX |  | 1308 | 0 | 1849 | 1849 | 1849 | H | 1.41 | 1.41 | 1.41 |  | 0.0003969 | 1.7346 | 2 | 0.00036735 | [31 empty] | #N/A
Vrijstaand | Mini Vrijstaand | Nee | Jaga kleur | MINF.02326010.klr/FL | 23 | 260 | 10/FL | 13 | 1849 | 158.9854 | 0.21678 | [8 empty] | A03 | 1165 | MINF1.02326010/FX |  | 1165 | 0 | 1849 | 1849 | 1849 | H | 1.41 | 1.41 | 1.41 |  | 0.0003969 | 1.7346 | 2 | 0.00036735 | [31 empty] | #N/A
Vrijstaand | Mini Vrijstaand | Nee | Jaga kleur | MINF.02326010.klr/FM | 23 | 260 | 10/FM | 13 | 1849 | 158.9854 | 0.21678 | [8 empty] | A03 | 1165 | MINF1.02326010/FX |  | 1165 | 0 | 1849 | 1849 | 1849 | H | 1.41 | 1.41 | 1.41 |  | 0.0003969 | 1.7346 | 2 | 0.00036735 | [31 empty] | #N/A
Vrijstaand | Mini Vrijstaand | Nee | Jaga kleur | MINF.02326011.klr/AL | 23 | 260 | 11/AL | 13 | 2605 | 223.9897 | 0.7383 | [8 empty] | A03 | 1600 | MINF1.02326011/AX |  | 1600 | 0 | 2605 | 2605 | 2605 | H | 1.441 | 1.441 | 1.441 |  | 0.0003969 | 1.7346 | 4 | 0.00057429 | [31 empty] | #N/A
Vrijstaand | Mini Vrijstaand | Nee | Jaga kleur | MINF.02326011.klr/AS | 23 | 260 | 11/AS | 13 | 2605 | 223.9897 | 0.7383 | [8 empty] | A03 | 1600 | MINF1.02326011/AX |  | 1600 | 0 | 2605 | 2605 | 2605 | H | 1.441 | 1.441 | 1.441 |  | 0.0003969 | 1.7346 | 4 | 0.00057429 | [31 empty] | #N/A
Vrijstaand | Mini Vrijstaand | Nee | Jaga kleur | MINF.02326011.klr/FL | 23 | 260 | 11/FL | 13 | 2605 | 223.9897 | 0.7383 | [8 empty] | A03 | 1456 | MINF1.02326011/FX |  | 1456 | 0 | 2605 | 2605 | 2605 | H | 1.441 | 1.441 | 1.441 |  | 0.0003969 | 1.7346 | 4 | 0.00057429 | [31 empty] | #N/A
Vrijstaand | Mini Vrijstaand | Nee | Jaga kleur | MINF.02326011.klr/FM | 23 | 260 | 11/FM | 13 | 2605 | 223.9897 | 0.7383 | [8 empty] | A03 | 1456 | MINF1.02326011/FX |  | 1456 | 0 | 2605 | 2605 | 2605 | H | 1.441 | 1.441 | 1.441 |  | 0.0003969 | 1.7346 | 4 | 0.00057429 | [31 empty] | #N/A
Vrijstaand | Mini Vrijstaand | Nee | Jaga kleur | MINF.02326015.klr/AL | 23 | 260 | 15/AL | 18 | 3063 | 263.3706 | 0.4633 | [8 empty] | A03 | 1565 | MINF1.02326015/AX |  | 1565 | 0 | 3063 | 3063 | 3063 | H | 1.404 | 1.404 | 1.404 |  | 0.0002083 | 1.724 | 2 | 0.00046183 | [31 empty] | #N/A
Vrijstaand | Mini Vrijstaand | Nee | Jaga kleur | MINF.02326015.klr/AS | 23 | 260 | 15/AS | 18 | 3063 | 263.3706 | 0.4633 | [8 empty] | A03 | 1565 | MINF1.02326015/AX |  | 1565 | 0 | 3063 | 3063 | 3063 | H | 1.404 | 1.404 | 1.404 |  | 0.0002083 | 1.724 | 2 | 0.00046183 | [31 empty] | #N/A
Vrijstaand | Mini Vrijstaand | Nee | Jaga kleur | MINF.02326015.klr/FL | 23 | 260 | 15/FL | 18 | 3063 | 263.3706 | 0.4633 | [8 empty] | A03 | 1423 | MINF1.02326015/FX |  | 1423 | 0 | 3063 | 3063 | 3063 | H | 1.404 | 1.404 | 1.404 |  | 0.0002083 | 1.724 | 2 | 0.00046183 | [31 empty] | #N/A
Vrijstaand | Mini Vrijstaand | Nee | Jaga kleur | MINF.02326015.klr/FM | 23 | 260 | 15/FM | 18 | 3063 | 263.3706 | 0.4633 | [8 empty] | A03 | 1423 | MINF1.02326015/FX |  | 1423 | 0 | 3063 | 3063 | 3063 | H | 1.404 | 1.404 | 1.404 |  | 0.0002083 | 1.724 | 2 | 0.00046183 | [31 empty] | #N/A
Vrijstaand | Mini Vrijstaand | Nee | Jaga kleur | MINF.02326016.klr/AL | 23 | 260 | 16/AL | 18 | 3401 | 292.4334 | 1.5251 | [8 empty] | A03 | 2035 | MINF1.02326016/AX |  | 2035 | 0 | 3401 | 3401 | 3401 | H | 1.453 | 1.453 | 1.453 |  | 0.0002083 | 1.724 | 4 | 0.0013928 | [31 empty] | #N/A
Vrijstaand | Mini Vrijstaand | Nee | Jaga kleur | MINF.02326016.klr/AS | 23 | 260 | 16/AS | 18 | 3401 | 292.4334 | 1.5251 | [8 empty] | A03 | 2035 | MINF1.02326016/AX |  | 2035 | 0 | 3401 | 3401 | 3401 | H | 1.453 | 1.453 | 1.453 |  | 0.0002083 | 1.724 | 4 | 0.0013928 | [31 empty] | #N/A
Vrijstaand | Mini Vrijstaand | Nee | Jaga kleur | MINF.02326016.klr/FL | 23 | 260 | 16/FL | 18 | 3401 | 292.4334 | 1.5251 | [8 empty] | A03 | 1893 | MINF1.02326016/FX |  | 1893 | 0 | 3401 | 3401 | 3401 | H | 1.453 | 1.453 | 1.453 |  | 0.0002083 | 1.724 | 4 | 0.0013928 | [31 empty] | #N/A
Vrijstaand | Mini Vrijstaand | Nee | Jaga kleur | MINF.02326016.klr/FM | 23 | 260 | 16/FM | 18 | 3401 | 292.4334 | 1.5251 | [8 empty] | A03 | 1893 | MINF1.02326016/FX |  | 1893 | 0 | 3401 | 3401 | 3401 | H | 1.453 | 1.453 | 1.453 |  | 0.0002083 | 1.724 | 4 | 0.0013928 | [31 empty] | #N/A
Vrijstaand | Mini Vrijstaand | Nee | Jaga kleur | MINF.02326020.klr/AL | 23 | 260 | 20/AL | 23 | 4303 | 369.9914 | 0.66761 | [8 empty] | A03 | 1728 | MINF1.02326020/AX |  | 1728 | 0 | 4303 | 4303 | 4303 | H | 1.404 | 1.404 | 1.404 |  | 0.0001276 | 1.7219 | 2 | 0.00037661 | [31 empty] | #N/A
Vrijstaand | Mini Vrijstaand | Nee | Jaga kleur | MINF.02326020.klr/AS | 23 | 260 | 20/AS | 23 | 4303 | 369.9914 | 0.66761 | [8 empty] | A03 | 1728 | MINF1.02326020/AX |  | 1728 | 0 | 4303 | 4303 | 4303 | H | 1.404 | 1.404 | 1.404 |  | 0.0001276 | 1.7219 | 2 | 0.00037661 | [31 empty] | #N/A
Vrijstaand | Mini Vrijstaand | Nee | Jaga kleur | MINF.02326020.klr/FL | 23 | 260 | 20/FL | 23 | 4303 | 369.9914 | 0.66761 | [8 empty] | A03 | 1586 | MINF1.02326020/FX |  | 1586 | 0 | 4303 | 4303 | 4303 | H | 1.404 | 1.404 | 1.404 |  | 0.0001276 | 1.7219 | 2 | 0.00037661 | [31 empty] | #N/A
Vrijstaand | Mini Vrijstaand | Nee | Jaga kleur | MINF.02326020.klr/FM | 23 | 260 | 20/FM | 23 | 4303 | 369.9914 | 0.66761 | [8 empty] | A03 | 1586 | MINF1.02326020/FX |  | 1586 | 0 | 4303 | 4303 | 4303 | H | 1.404 | 1.404 | 1.404 |  | 0.0001276 | 1.7219 | 2 | 0.00037661 | [31 empty] | #N/A
Vrijstaand | Mini Vrijstaand | Nee | Jaga kleur | MINF.02326021.klr/AL | 23 | 260 | 21/AL | 23 | 4423 | 380.3095 | 1.0693 | [8 empty] | A03 | 2182 | MINF1.02326021/AX |  | 2182 | 0 | 4423 | 4423 | 4423 | H | 1.463 | 1.463 | 1.463 |  | 0.0001276 | 1.7219 | 4 | 0.0005142 | [31 empty] | #N/A
Vrijstaand | Mini Vrijstaand | Nee | Jaga kleur | MINF.02326021.klr/AS | 23 | 260 | 21/AS | 23 | 4423 | 380.3095 | 1.0693 | [8 empty] | A03 | 2182 | MINF1.02326021/AX |  | 2182 | 0 | 4423 | 4423 | 4423 | H | 1.463 | 1.463 | 1.463 |  | 0.0001276 | 1.7219 | 4 | 0.0005142 | [31 empty] | #N/A
Vrijstaand | Mini Vrijstaand | Nee | Jaga kleur | MINF.02326021.klr/FL | 23 | 260 | 21/FL | 23 | 4423 | 380.3095 | 1.0693 | [8 empty] | A03 | 2039 | MINF1.02326021/FX |  | 2039 | 0 | 4423 | 4423 | 4423 | H | 1.463 | 1.463 | 1.463 |  | 0.0001276 | 1.7219 | 4 | 0.0005142 | [31 empty] | #N/A
Vrijstaand | Mini Vrijstaand | Nee | Jaga kleur | MINF.02326021.klr/FM | 23 | 260 | 21/FM | 23 | 4423 | 380.3095 | 1.0693 | [8 empty] | A03 | 2039 | MINF1.02326021/FX |  | 2039 | 0 | 4423 | 4423 | 4423 | H | 1.463 | 1.463 | 1.463 |  | 0.0001276 | 1.7219 | 4 | 0.0005142 | [31 empty] | #N/A
Vrijstaand | Mini Vrijstaand | Nee | Jaga kleur | MINF.02328005.klr/AL | 23 | 280 | 05/AL | 8 | 1271 | 109.2863 | 0.26932 | [8 empty] | A03 | 1240 | MINF1.02328005/AX |  | 1240 | 0 | 1271 | 1271 | 1271 | H | 1.399 | 1.399 | 1.399 |  | 0.0009367 | 1.7898 | 2 | 0.0004456 | [31 empty] | #N/A
Vrijstaand | Mini Vrijstaand | Nee | Jaga kleur | MINF.02328005.klr/AS | 23 | 280 | 05/AS | 8 | 1271 | 109.2863 | 0.26932 | [8 empty] | A03 | 1240 | MINF1.02328005/AX |  | 1240 | 0 | 1271 | 1271 | 1271 | H | 1.399 | 1.399 | 1.399 |  | 0.0009367 | 1.7898 | 2 | 0.0004456 | [31 empty] | #N/A
Vrijstaand | Mini Vrijstaand | Nee | Jaga kleur | MINF.02328005.klr/FL | 23 | 280 | 05/FL | 8 | 1271 | 109.2863 | 0.26932 | [8 empty] | A03 | 1096 | MINF1.02328005/FX |  | 1096 | 0 | 1271 | 1271 | 1271 | H | 1.399 | 1.399 | 1.399 |  | 0.0009367 | 1.7898 | 2 | 0.0004456 | [31 empty] | #N/A
Vrijstaand | Mini Vrijstaand | Nee | Jaga kleur | MINF.02328005.klr/FM | 23 | 280 | 05/FM | 8 | 1271 | 109.2863 | 0.26932 | [8 empty] | A03 | 1096 | MINF1.02328005/FX |  | 1096 | 0 | 1271 | 1271 | 1271 | H | 1.399 | 1.399 | 1.399 |  | 0.0009367 | 1.7898 | 2 | 0.0004456 | [31 empty] | #N/A
Vrijstaand | Mini Vrijstaand | Nee | Jaga kleur | MINF.02328006.klr/AL | 23 | 280 | 06/AL | 8 | 1509 | 129.7506 | 1.0007 | [8 empty] | A03 | 1519 | MINF1.02328006/AX |  | 1519 | 0 | 1509 | 1509 | 1509 | H | 1.411 | 1.411 | 1.411 |  | 0.0041689 | 1.4116 | 3 | 0.0041689 | [31 empty] | #N/A
Vrijstaand | Mini Vrijstaand | Nee | Jaga kleur | MINF.02328006.klr/AS | 23 | 280 | 06/AS | 8 | 1509 | 129.7506 | 1.0007 | [8 empty] | A03 | 1519 | MINF1.02328006/AX |  | 1519 | 0 | 1509 | 1509 | 1509 | H | 1.411 | 1.411 | 1.411 |  | 0.0041689 | 1.4116 | 3 | 0.0041689 | [31 empty] | #N/A
Vrijstaand | Mini Vrijstaand | Nee | Jaga kleur | MINF.02328006.klr/FL | 23 | 280 | 06/FL | 8 | 1509 | 129.7506 | 1.0007 | [8 empty] | A03 | 1377 | MINF1.02328006/FX |  | 1377 | 0 | 1509 | 1509 | 1509 | H | 1.411 | 1.411 | 1.411 |  | 0.0041689 | 1.4116 | 3 | 0.0041689 | [31 empty] | #N/A
Vrijstaand | Mini Vrijstaand | Nee | Jaga kleur | MINF.02328006.klr/FM | 23 | 280 | 06/FM | 8 | 1509 | 129.7506 | 1.0007 | [8 empty] | A03 | 1377 | MINF1.02328006/FX |  | 1377 | 0 | 1509 | 1509 | 1509 | H | 1.411 | 1.411 | 1.411 |  | 0.0041689 | 1.4116 | 3 | 0.0041689 | [31 empty] | #N/A
Vrijstaand | Mini Vrijstaand | Nee | Jaga kleur | MINF.02328010.klr/AL | 23 | 280 | 10/AL | 13 | 1991 | 171.1952 | 0.26017 | [8 empty] | A03 | 1353 | MINF1.02328010/AX |  | 1353 | 0 | 1991 | 1991 | 1991 | H | 1.41 | 1.41 | 1.41 |  | 0.0003969 | 1.7346 | 2 | 0.00036735 | [31 empty] | #N/A
Vrijstaand | Mini Vrijstaand | Nee | Jaga kleur | MINF.02328010.klr/AS | 23 | 280 | 10/AS | 13 | 1991 | 171.1952 | 0.26017 | [8 empty] | A03 | 1353 | MINF1.02328010/AX |  | 1353 | 0 | 1991 | 1991 | 1991 | H | 1.41 | 1.41 | 1.41 |  | 0.0003969 | 1.7346 | 2 | 0.00036735 | [31 empty] | #N/A
Vrijstaand | Mini Vrijstaand | Nee | Jaga kleur | MINF.02328010.klr/FL | 23 | 280 | 10/FL | 13 | 1991 | 171.1952 | 0.26017 | [8 empty] | A03 | 1211 | MINF1.02328010/FX |  | 1211 | 0 | 1991 | 1991 | 1991 | H | 1.41 | 1.41 | 1.41 |  | 0.0003969 | 1.7346 | 2 | 0.00036735 | [31 empty] | #N/A
Vrijstaand | Mini Vrijstaand | Nee | Jaga kleur | MINF.02328010.klr/FM | 23 | 280 | 10/FM | 13 | 1991 | 171.1952 | 0.26017 | [8 empty] | A03 | 1211 | MINF1.02328010/FX |  | 1211 | 0 | 1991 | 1991 | 1991 | H | 1.41 | 1.41 | 1.41 |  | 0.0003969 | 1.7346 | 2 | 0.00036735 | [31 empty] | #N/A
Vrijstaand | Mini Vrijstaand | Nee | Jaga kleur | MINF.02328011.klr/AL | 23 | 280 | 11/AL | 13 | 2806 | 241.2726 | 0.88853 | [8 empty] | A03 | 1663 | MINF1.02328011/AX |  | 1663 | 0 | 2806 | 2806 | 2806 | H | 1.441 | 1.441 | 1.441 |  | 0.0003969 | 1.7346 | 4 | 0.00057429 | [31 empty] | #N/A
Vrijstaand | Mini Vrijstaand | Nee | Jaga kleur | MINF.02328011.klr/AS | 23 | 280 | 11/AS | 13 | 2806 | 241.2726 | 0.88853 | [8 empty] | A03 | 1663 | MINF1.02328011/AX |  | 1663 | 0 | 2806 | 2806 | 2806 | H | 1.441 | 1.441 | 1.441 |  | 0.0003969 | 1.7346 | 4 | 0.00057429 | [31 empty] | #N/A
Vrijstaand | Mini Vrijstaand | Nee | Jaga kleur | MINF.02328011.klr/FL | 23 | 280 | 11/FL | 13 | 2806 | 241.2726 | 0.88853 | [8 empty] | A03 | 1518 | MINF1.02328011/FX |  | 1518 | 0 | 2806 | 2806 | 2806 | H | 1.441 | 1.441 | 1.441 |  | 0.0003969 | 1.7346 | 4 | 0.00057429 | [31 empty] | #N/A
Vrijstaand | Mini Vrijstaand | Nee | Jaga kleur | MINF.02328011.klr/FM | 23 | 280 | 11/FM | 13 | 2806 | 241.2726 | 0.88853 | [8 empty] | A03 | 1518 | MINF1.02328011/FX |  | 1518 | 0 | 2806 | 2806 | 2806 | H | 1.441 | 1.441 | 1.441 |  | 0.0003969 | 1.7346 | 4 | 0.00057429 | [31 empty] | #N/A
Vrijstaand | Mini Vrijstaand | Nee | Jaga kleur | MINF.02328015.klr/AL | 23 | 280 | 15/AL | 18 | 3298 | 283.577 | 0.54743 | [8 empty] | A03 | 1627 | MINF1.02328015/AX |  | 1627 | 0 | 3298 | 3298 | 3298 | H | 1.404 | 1.404 | 1.404 |  | 0.0002083 | 1.724 | 2 | 0.00046183 | [31 empty] | #N/A
Vrijstaand | Mini Vrijstaand | Nee | Jaga kleur | MINF.02328015.klr/AS | 23 | 280 | 15/AS | 18 | 3298 | 283.577 | 0.54743 | [8 empty] | A03 | 1627 | MINF1.02328015/AX |  | 1627 | 0 | 3298 | 3298 | 3298 | H | 1.404 | 1.404 | 1.404 |  | 0.0002083 | 1.724 | 2 | 0.00046183 | [31 empty] | #N/A
Vrijstaand | Mini Vrijstaand | Nee | Jaga kleur | MINF.02328015.klr/FL | 23 | 280 | 15/FL | 18 | 3298 | 283.577 | 0.54743 | [8 empty] | A03 | 1483 | MINF1.02328015/FX |  | 1483 | 0 | 3298 | 3298 | 3298 | H | 1.404 | 1.404 | 1.404 |  | 0.0002083 | 1.724 | 2 | 0.00046183 | [31 empty] | #N/A
Vrijstaand | Mini Vrijstaand | Nee | Jaga kleur | MINF.02328015.klr/FM | 23 | 280 | 15/FM | 18 | 3298 | 283.577 | 0.54743 | [8 empty] | A03 | 1483 | MINF1.02328015/FX |  | 1483 | 0 | 3298 | 3298 | 3298 | H | 1.404 | 1.404 | 1.404 |  | 0.0002083 | 1.724 | 2 | 0.00046183 | [31 empty] | #N/A
Vrijstaand | Mini Vrijstaand | Nee | Jaga kleur | MINF.02328016.klr/AL | 23 | 280 | 16/AL | 18 | 3662 | 314.8753 | 1.7928 | [8 empty] | A03 | 2124 | MINF1.02328016/AX |  | 2124 | 0 | 3662 | 3662 | 3662 | H | 1.453 | 1.453 | 1.453 |  | 0.0002083 | 1.724 | 4 | 0.0013928 | [31 empty] | #N/A
Vrijstaand | Mini Vrijstaand | Nee | Jaga kleur | MINF.02328016.klr/AS | 23 | 280 | 16/AS | 18 | 3662 | 314.8753 | 1.7928 | [8 empty] | A03 | 2124 | MINF1.02328016/AX |  | 2124 | 0 | 3662 | 3662 | 3662 | H | 1.453 | 1.453 | 1.453 |  | 0.0002083 | 1.724 | 4 | 0.0013928 | [31 empty] | #N/A
Vrijstaand | Mini Vrijstaand | Nee | Jaga kleur | MINF.02328016.klr/FL | 23 | 280 | 16/FL | 18 | 3662 | 314.8753 | 1.7928 | [8 empty] | A03 | 1980 | MINF1.02328016/FX |  | 1980 | 0 | 3662 | 3662 | 3662 | H | 1.453 | 1.453 | 1.453 |  | 0.0002083 | 1.724 | 4 | 0.0013928 | [31 empty] | #N/A
Vrijstaand | Mini Vrijstaand | Nee | Jaga kleur | MINF.02328016.klr/FM | 23 | 280 | 16/FM | 18 | 3662 | 314.8753 | 1.7928 | [8 empty] | A03 | 1980 | MINF1.02328016/FX |  | 1980 | 0 | 3662 | 3662 | 3662 | H | 1.453 | 1.453 | 1.453 |  | 0.0002083 | 1.724 | 4 | 0.0013928 | [31 empty] | #N/A
Vrijstaand | Mini Vrijstaand | Nee | Jaga kleur | MINF.02328020.klr/AL | 23 | 280 | 20/AL | 23 | 4634 | 398.4523 | 0.78546 | [8 empty] | A03 | 1801 | MINF1.02328020/AX |  | 1801 | 0 | 4634 | 4634 | 4634 | H | 1.404 | 1.404 | 1.404 |  | 0.0001276 | 1.7219 | 2 | 0.00037661 | [31 empty] | #N/A
Vrijstaand | Mini Vrijstaand | Nee | Jaga kleur | MINF.02328020.klr/AS | 23 | 280 | 20/AS | 23 | 4634 | 398.4523 | 0.78546 | [8 empty] | A03 | 1801 | MINF1.02328020/AX |  | 1801 | 0 | 4634 | 4634 | 4634 | H | 1.404 | 1.404 | 1.404 |  | 0.0001276 | 1.7219 | 2 | 0.00037661 | [31 empty] | #N/A
Vrijstaand | Mini Vrijstaand | Nee | Jaga kleur | MINF.02328020.klr/FL | 23 | 280 | 20/FL | 23 | 4634 | 398.4523 | 0.78546 | [8 empty] | A03 | 1658 | MINF1.02328020/FX |  | 1658 | 0 | 4634 | 4634 | 4634 | H | 1.404 | 1.404 | 1.404 |  | 0.0001276 | 1.7219 | 2 | 0.00037661 | [31 empty] | #N/A
Vrijstaand | Mini Vrijstaand | Nee | Jaga kleur | MINF.02328020.klr/FM | 23 | 280 | 20/FM | 23 | 4634 | 398.4523 | 0.78546 | [8 empty] | A03 | 1658 | MINF1.02328020/FX |  | 1658 | 0 | 4634 | 4634 | 4634 | H | 1.404 | 1.404 | 1.404 |  | 0.0001276 | 1.7219 | 2 | 0.00037661 | [31 empty] | #N/A
Vrijstaand | Mini Vrijstaand | Nee | Jaga kleur | MINF.02328021.klr/AL | 23 | 280 | 21/AL | 23 | 4763 | 409.5443 | 1.2635 | [8 empty] | A03 | 2281 | MINF1.02328021/AX |  | 2281 | 0 | 4763 | 4763 | 4763 | H | 1.463 | 1.463 | 1.463 |  | 0.0001276 | 1.7219 | 4 | 0.0005142 | [31 empty] | #N/A
Vrijstaand | Mini Vrijstaand | Nee | Jaga kleur | MINF.02328021.klr/AS | 23 | 280 | 21/AS | 23 | 4763 | 409.5443 | 1.2635 | [8 empty] | A03 | 2281 | MINF1.02328021/AX |  | 2281 | 0 | 4763 | 4763 | 4763 | H | 1.463 | 1.463 | 1.463 |  | 0.0001276 | 1.7219 | 4 | 0.0005142 | [31 empty] | #N/A
Vrijstaand | Mini Vrijstaand | Nee | Jaga kleur | MINF.02328021.klr/FL | 23 | 280 | 21/FL | 23 | 4763 | 409.5443 | 1.2635 | [8 empty] | A03 | 2138 | MINF1.02328021/FX |  | 2138 | 0 | 4763 | 4763 | 4763 | H | 1.463 | 1.463 | 1.463 |  | 0.0001276 | 1.7219 | 4 | 0.0005142 | [31 empty] | #N/A
Vrijstaand | Mini Vrijstaand | Nee | Jaga kleur | MINF.02328021.klr/FM | 23 | 280 | 21/FM | 23 | 4763 | 409.5443 | 1.2635 | [8 empty] | A03 | 2138 | MINF1.02328021/FX |  | 2138 | 0 | 4763 | 4763 | 4763 | H | 1.463 | 1.463 | 1.463 |  | 0.0001276 | 1.7219 | 4 | 0.0005142 | [31 empty] | #N/A
Vrijstaand | Mini Vrijstaand | Nee | Jaga kleur | MINF.02330005.klr/AL | 23 | 300 | 05/AL | 8 | 1362 | 117.1109 | 0.32418 | [8 empty] | A03 | 1282 | MINF1.02330005/AX |  | 1282 | 0 | 1362 | 1362 | 1362 | H | 1.399 | 1.399 | 1.399 |  | 0.0009367 | 1.7898 | 2 | 0.0004456 | [31 empty] | #N/A
Vrijstaand | Mini Vrijstaand | Nee | Jaga kleur | MINF.02330005.klr/AS | 23 | 300 | 05/AS | 8 | 1362 | 117.1109 | 0.32418 | [8 empty] | A03 | 1282 | MINF1.02330005/AX |  | 1282 | 0 | 1362 | 1362 | 1362 | H | 1.399 | 1.399 | 1.399 |  | 0.0009367 | 1.7898 | 2 | 0.0004456 | [31 empty] | #N/A
Vrijstaand | Mini Vrijstaand | Nee | Jaga kleur | MINF.02330005.klr/FL | 23 | 300 | 05/FL | 8 | 1362 | 117.1109 | 0.32418 | [8 empty] | A03 | 1139 | MINF1.02330005/FX |  | 1139 | 0 | 1362 | 1362 | 1362 | H | 1.399 | 1.399 | 1.399 |  | 0.0009367 | 1.7898 | 2 | 0.0004456 | [31 empty] | #N/A
Vrijstaand | Mini Vrijstaand | Nee | Jaga kleur | MINF.02330005.klr/FM | 23 | 300 | 05/FM | 8 | 1362 | 117.1109 | 0.32418 | [8 empty] | A03 | 1139 | MINF1.02330005/FX |  | 1139 | 0 | 1362 | 1362 | 1362 | H | 1.399 | 1.399 | 1.399 |  | 0.0009367 | 1.7898 | 2 | 0.0004456 | [31 empty] | #N/A
Vrijstaand | Mini Vrijstaand | Nee | Jaga kleur | MINF.02330006.klr/AL | 23 | 300 | 06/AL | 8 | 1617 | 139.037 | 1.1607 | [8 empty] | A03 | 1581 | MINF1.02330006/AX |  | 1581 | 0 | 1617 | 1617 | 1617 | H | 1.411 | 1.411 | 1.411 |  | 0.0041689 | 1.4116 | 3 | 0.0041689 | [31 empty] | #N/A
Vrijstaand | Mini Vrijstaand | Nee | Jaga kleur | MINF.02330006.klr/AS | 23 | 300 | 06/AS | 8 | 1617 | 139.037 | 1.1607 | [8 empty] | A03 | 1581 | MINF1.02330006/AX |  | 1581 | 0 | 1617 | 1617 | 1617 | H | 1.411 | 1.411 | 1.411 |  | 0.0041689 | 1.4116 | 3 | 0.0041689 | [31 empty] | #N/A
Vrijstaand | Mini Vrijstaand | Nee | Jaga kleur | MINF.02330006.klr/FL | 23 | 300 | 06/FL | 8 | 1617 | 139.037 | 1.1607 | [8 empty] | A03 | 1438 | MINF1.02330006/FX |  | 1438 | 0 | 1617 | 1617 | 1617 | H | 1.411 | 1.411 | 1.411 |  | 0.0041689 | 1.4116 | 3 | 0.0041689 | [31 empty] | #N/A
Vrijstaand | Mini Vrijstaand | Nee | Jaga kleur | MINF.02330006.klr/FM | 23 | 300 | 06/FM | 8 | 1617 | 139.037 | 1.1607 | [8 empty] | A03 | 1438 | MINF1.02330006/FX |  | 1438 | 0 | 1617 | 1617 | 1617 | H | 1.411 | 1.411 | 1.411 |  | 0.0041689 | 1.4116 | 3 | 0.0041689 | [31 empty] | #N/A
Vrijstaand | Mini Vrijstaand | Nee | Jaga kleur | MINF.02330010.klr/AL | 23 | 300 | 10/AL | 13 | 2133 | 183.405 | 0.30851 | [8 empty] | A03 | 1401 | MINF1.02330010/AX |  | 1401 | 0 | 2133 | 2133 | 2133 | H | 1.41 | 1.41 | 1.41 |  | 0.0003969 | 1.7346 | 2 | 0.00036735 | [31 empty] | #N/A
Vrijstaand | Mini Vrijstaand | Nee | Jaga kleur | MINF.02330010.klr/AS | 23 | 300 | 10/AS | 13 | 2133 | 183.405 | 0.30851 | [8 empty] | A03 | 1401 | MINF1.02330010/AX |  | 1401 | 0 | 2133 | 2133 | 2133 | H | 1.41 | 1.41 | 1.41 |  | 0.0003969 | 1.7346 | 2 | 0.00036735 | [31 empty] | #N/A
Vrijstaand | Mini Vrijstaand | Nee | Jaga kleur | MINF.02330010.klr/FL | 23 | 300 | 10/FL | 13 | 2133 | 183.405 | 0.30851 | [8 empty] | A03 | 1258 | MINF1.02330010/FX |  | 1258 | 0 | 2133 | 2133 | 2133 | H | 1.41 | 1.41 | 1.41 |  | 0.0003969 | 1.7346 | 2 | 0.00036735 | [31 empty] | #N/A
Vrijstaand | Mini Vrijstaand | Nee | Jaga kleur | MINF.02330010.klr/FM | 23 | 300 | 10/FM | 13 | 2133 | 183.405 | 0.30851 | [8 empty] | A03 | 1258 | MINF1.02330010/FX |  | 1258 | 0 | 2133 | 2133 | 2133 | H | 1.41 | 1.41 | 1.41 |  | 0.0003969 | 1.7346 | 2 | 0.00036735 | [31 empty] | #N/A
Vrijstaand | Mini Vrijstaand | Nee | Jaga kleur | MINF.02330011.klr/AL | 23 | 300 | 11/AL | 13 | 3006 | 258.4695 | 1.0556 | [8 empty] | A03 | 1726 | MINF1.02330011/AX |  | 1726 | 0 | 3006 | 3006 | 3006 | H | 1.441 | 1.441 | 1.441 |  | 0.0003969 | 1.7346 | 4 | 0.00057429 | [31 empty] | #N/A
Vrijstaand | Mini Vrijstaand | Nee | Jaga kleur | MINF.02330011.klr/AS | 23 | 300 | 11/AS | 13 | 3006 | 258.4695 | 1.0556 | [8 empty] | A03 | 1726 | MINF1.02330011/AX |  | 1726 | 0 | 3006 | 3006 | 3006 | H | 1.441 | 1.441 | 1.441 |  | 0.0003969 | 1.7346 | 4 | 0.00057429 | [31 empty] | #N/A
Vrijstaand | Mini Vrijstaand | Nee | Jaga kleur | MINF.02330011.klr/FL | 23 | 300 | 11/FL | 13 | 3006 | 258.4695 | 1.0556 | [8 empty] | A03 | 1582 | MINF1.02330011/FX |  | 1582 | 0 | 3006 | 3006 | 3006 | H | 1.441 | 1.441 | 1.441 |  | 0.0003969 | 1.7346 | 4 | 0.00057429 | [31 empty] | #N/A
Vrijstaand | Mini Vrijstaand | Nee | Jaga kleur | MINF.02330011.klr/FM | 23 | 300 | 11/FM | 13 | 3006 | 258.4695 | 1.0556 | [8 empty] | A03 | 1582 | MINF1.02330011/FX |  | 1582 | 0 | 3006 | 3006 | 3006 | H | 1.441 | 1.441 | 1.441 |  | 0.0003969 | 1.7346 | 4 | 0.00057429 | [31 empty] | #N/A
Vrijstaand | Mini Vrijstaand | Nee | Jaga kleur | MINF.02330015.klr/AL | 23 | 300 | 15/AL | 18 | 3534 | 303.8693 | 0.64017 | [8 empty] | A03 | 1689 | MINF1.02330015/AX |  | 1689 | 0 | 3534 | 3534 | 3534 | H | 1.404 | 1.404 | 1.404 |  | 0.0002083 | 1.724 | 2 | 0.00046183 | [31 empty] | #N/A
Vrijstaand | Mini Vrijstaand | Nee | Jaga kleur | MINF.02330015.klr/AS | 23 | 300 | 15/AS | 18 | 3534 | 303.8693 | 0.64017 | [8 empty] | A03 | 1689 | MINF1.02330015/AX |  | 1689 | 0 | 3534 | 3534 | 3534 | H | 1.404 | 1.404 | 1.404 |  | 0.0002083 | 1.724 | 2 | 0.00046183 | [31 empty] | #N/A
Vrijstaand | Mini Vrijstaand | Nee | Jaga kleur | MINF.02330015.klr/FL | 23 | 300 | 15/FL | 18 | 3534 | 303.8693 | 0.64017 | [8 empty] | A03 | 1546 | MINF1.02330015/FX |  | 1546 | 0 | 3534 | 3534 | 3534 | H | 1.404 | 1.404 | 1.404 |  | 0.0002083 | 1.724 | 2 | 0.00046183 | [31 empty] | #N/A
Vrijstaand | Mini Vrijstaand | Nee | Jaga kleur | MINF.02330015.klr/FM | 23 | 300 | 15/FM | 18 | 3534 | 303.8693 | 0.64017 | [8 empty] | A03 | 1546 | MINF1.02330015/FX |  | 1546 | 0 | 3534 | 3534 | 3534 | H | 1.404 | 1.404 | 1.404 |  | 0.0002083 | 1.724 | 2 | 0.00046183 | [31 empty] | #N/A
Vrijstaand | Mini Vrijstaand | Nee | Jaga kleur | MINF.02330016.klr/AL | 23 | 300 | 16/AL | 18 | 3924 | 337.4033 | 2.0863 | [8 empty] | A03 | 2212 | MINF1.02330016/AX |  | 2212 | 0 | 3924 | 3924 | 3924 | H | 1.453 | 1.453 | 1.453 |  | 0.0002083 | 1.724 | 4 | 0.0013928 | [31 empty] | #N/A
Vrijstaand | Mini Vrijstaand | Nee | Jaga kleur | MINF.02330016.klr/AS | 23 | 300 | 16/AS | 18 | 3924 | 337.4033 | 2.0863 | [8 empty] | A03 | 2212 | MINF1.02330016/AX |  | 2212 | 0 | 3924 | 3924 | 3924 | H | 1.453 | 1.453 | 1.453 |  | 0.0002083 | 1.724 | 4 | 0.0013928 | [31 empty] | #N/A
Vrijstaand | Mini Vrijstaand | Nee | Jaga kleur | MINF.02330016.klr/FL | 23 | 300 | 16/FL | 18 | 3924 | 337.4033 | 2.0863 | [8 empty] | A03 | 2070 | MINF1.02330016/FX |  | 2070 | 0 | 3924 | 3924 | 3924 | H | 1.453 | 1.453 | 1.453 |  | 0.0002083 | 1.724 | 4 | 0.0013928 | [31 empty] | #N/A
Vrijstaand | Mini Vrijstaand | Nee | Jaga kleur | MINF.02330016.klr/FM | 23 | 300 | 16/FM | 18 | 3924 | 337.4033 | 2.0863 | [8 empty] | A03 | 2070 | MINF1.02330016/FX |  | 2070 | 0 | 3924 | 3924 | 3924 | H | 1.453 | 1.453 | 1.453 |  | 0.0002083 | 1.724 | 4 | 0.0013928 | [31 empty] | #N/A
Vrijstaand | Mini Vrijstaand | Nee | Jaga kleur | MINF.02330020.klr/AL | 23 | 300 | 20/AL | 23 | 4965 | 426.9132 | 0.91424 | [8 empty] | A03 | 1875 | MINF1.02330020/AX |  | 1875 | 0 | 4965 | 4965 | 4965 | H | 1.404 | 1.404 | 1.404 |  | 0.0001276 | 1.7219 | 2 | 0.00037661 | [31 empty] | #N/A
Vrijstaand | Mini Vrijstaand | Nee | Jaga kleur | MINF.02330020.klr/AS | 23 | 300 | 20/AS | 23 | 4965 | 426.9132 | 0.91424 | [8 empty] | A03 | 1875 | MINF1.02330020/AX |  | 1875 | 0 | 4965 | 4965 | 4965 | H | 1.404 | 1.404 | 1.404 |  | 0.0001276 | 1.7219 | 2 | 0.00037661 | [31 empty] | #N/A
Vrijstaand | Mini Vrijstaand | Nee | Jaga kleur | MINF.02330020.klr/FL | 23 | 300 | 20/FL | 23 | 4965 | 426.9132 | 0.91424 | [8 empty] | A03 | 1732 | MINF1.02330020/FX |  | 1732 | 0 | 4965 | 4965 | 4965 | H | 1.404 | 1.404 | 1.404 |  | 0.0001276 | 1.7219 | 2 | 0.00037661 | [31 empty] | #N/A
Vrijstaand | Mini Vrijstaand | Nee | Jaga kleur | MINF.02330020.klr/FM | 23 | 300 | 20/FM | 23 | 4965 | 426.9132 | 0.91424 | [8 empty] | A03 | 1732 | MINF1.02330020/FX |  | 1732 | 0 | 4965 | 4965 | 4965 | H | 1.404 | 1.404 | 1.404 |  | 0.0001276 | 1.7219 | 2 | 0.00037661 | [31 empty] | #N/A
Vrijstaand | Mini Vrijstaand | Nee | Jaga kleur | MINF.02330021.klr/AL | 23 | 300 | 21/AL | 23 | 5103 | 438.779 | 1.4767 | [8 empty] | A03 | 2382 | MINF1.02330021/AX |  | 2382 | 0 | 5103 | 5103 | 5103 | H | 1.463 | 1.463 | 1.463 |  | 0.0001276 | 1.7219 | 4 | 0.0005142 | [31 empty] | #N/A
Vrijstaand | Mini Vrijstaand | Nee | Jaga kleur | MINF.02330021.klr/AS | 23 | 300 | 21/AS | 23 | 5103 | 438.779 | 1.4767 | [8 empty] | A03 | 2382 | MINF1.02330021/AX |  | 2382 | 0 | 5103 | 5103 | 5103 | H | 1.463 | 1.463 | 1.463 |  | 0.0001276 | 1.7219 | 4 | 0.0005142 | [31 empty] | #N/A
Vrijstaand | Mini Vrijstaand | Nee | Jaga kleur | MINF.02330021.klr/FL | 23 | 300 | 21/FL | 23 | 5103 | 438.779 | 1.4767 | [8 empty] | A03 | 2239 | MINF1.02330021/FX |  | 2239 | 0 | 5103 | 5103 | 5103 | H | 1.463 | 1.463 | 1.463 |  | 0.0001276 | 1.7219 | 4 | 0.0005142 | [31 empty] | #N/A
Vrijstaand | Mini Vrijstaand | Nee | Jaga kleur | MINF.02330021.klr/FM | 23 | 300 | 21/FM | 23 | 5103 | 438.779 | 1.4767 | [8 empty] | A03 | 2239 | MINF1.02330021/FX |  | 2239 | 0 | 5103 | 5103 | 5103 | H | 1.463 | 1.463 | 1.463 |  | 0.0001276 | 1.7219 | 4 | 0.0005142 | [31 empty] | #N/A
Vrijstaand | Mini Vrijstaand | Nee | Jaga kleur | MINF.02806005.klr/AL | 28 | 60 | 05/AL | 8 | 302 | 25.9673 | 0.0057918 | [8 empty] | A03 | 515 | MINF1.02806005/AX |  | 515 | 0 | 302 | 302 | 302 | H | 1.392 | 1.392 | 1.392 |  | 0.0009367 | 1.7898 | 2 | 0.0004456 | [31 empty] | #N/A
Vrijstaand | Mini Vrijstaand | Nee | Jaga kleur | MINF.02806005.klr/AS | 28 | 60 | 05/AS | 8 | 302 | 25.9673 | 0.0057918 | [8 empty] | A03 | 515 | MINF1.02806005/AX |  | 515 | 0 | 302 | 302 | 302 | H | 1.392 | 1.392 | 1.392 |  | 0.0009367 | 1.7898 | 2 | 0.0004456 | [31 empty] | #N/A
Vrijstaand | Mini Vrijstaand | Nee | Jaga kleur | MINF.02806005.klr/FL | 28 | 60 | 05/FL | 8 | 302 | 25.9673 | 0.0057918 | [8 empty] | A03 | 419 | MINF1.02806005/FX |  | 419 | 0 | 302 | 302 | 302 | H | 1.392 | 1.392 | 1.392 |  | 0.0009367 | 1.7898 | 2 | 0.0004456 | [31 empty] | #N/A
Vrijstaand | Mini Vrijstaand | Nee | Jaga kleur | MINF.02806005.klr/FM | 28 | 60 | 05/FM | 8 | 302 | 25.9673 | 0.0057918 | [8 empty] | A03 | 419 | MINF1.02806005/FX |  | 419 | 0 | 302 | 302 | 302 | H | 1.392 | 1.392 | 1.392 |  | 0.0009367 | 1.7898 | 2 | 0.0004456 | [31 empty] | #N/A
Vrijstaand | Mini Vrijstaand | Nee | Jaga kleur | MINF.02806006.klr/AL | 28 | 60 | 06/AL | 8 | 342 | 29.4067 | 0.041939 | [8 empty] | A03 | 600 | MINF1.02806006/AX |  | 600 | 0 | 342 | 342 | 342 | H | 1.403 | 1.403 | 1.403 |  | 0.0041689 | 1.4116 | 3 | 0.0041689 | [31 empty] | #N/A
Vrijstaand | Mini Vrijstaand | Nee | Jaga kleur | MINF.02806006.klr/AS | 28 | 60 | 06/AS | 8 | 342 | 29.4067 | 0.041939 | [8 empty] | A03 | 600 | MINF1.02806006/AX |  | 600 | 0 | 342 | 342 | 342 | H | 1.403 | 1.403 | 1.403 |  | 0.0041689 | 1.4116 | 3 | 0.0041689 | [31 empty] | #N/A
Vrijstaand | Mini Vrijstaand | Nee | Jaga kleur | MINF.02806006.klr/FL | 28 | 60 | 06/FL | 8 | 342 | 29.4067 | 0.041939 | [8 empty] | A03 | 505 | MINF1.02806006/FX |  | 505 | 0 | 342 | 342 | 342 | H | 1.403 | 1.403 | 1.403 |  | 0.0041689 | 1.4116 | 3 | 0.0041689 | [31 empty] | #N/A
Vrijstaand | Mini Vrijstaand | Nee | Jaga kleur | MINF.02806006.klr/FM | 28 | 60 | 06/FM | 8 | 342 | 29.4067 | 0.041939 | [8 empty] | A03 | 505 | MINF1.02806006/FX |  | 505 | 0 | 342 | 342 | 342 | H | 1.403 | 1.403 | 1.403 |  | 0.0041689 | 1.4116 | 3 | 0.0041689 | [31 empty] | #N/A
Vrijstaand | Mini Vrijstaand | Nee | Jaga kleur | MINF.02806010.klr/AL | 28 | 60 | 10/AL | 13 | 477 | 41.0146 | 0.0082828 | [8 empty] | A03 | 551 | MINF1.02806010/AX |  | 551 | 0 | 477 | 477 | 477 | H | 1.405 | 1.405 | 1.405 |  | 0.0003969 | 1.7346 | 2 | 0.00036735 | [31 empty] | #N/A
Vrijstaand | Mini Vrijstaand | Nee | Jaga kleur | MINF.02806010.klr/AS | 28 | 60 | 10/AS | 13 | 477 | 41.0146 | 0.0082828 | [8 empty] | A03 | 551 | MINF1.02806010/AX |  | 551 | 0 | 477 | 477 | 477 | H | 1.405 | 1.405 | 1.405 |  | 0.0003969 | 1.7346 | 2 | 0.00036735 | [31 empty] | #N/A
Vrijstaand | Mini Vrijstaand | Nee | Jaga kleur | MINF.02806010.klr/FL | 28 | 60 | 10/FL | 13 | 477 | 41.0146 | 0.0082828 | [8 empty] | A03 | 456 | MINF1.02806010/FX |  | 456 | 0 | 477 | 477 | 477 | H | 1.405 | 1.405 | 1.405 |  | 0.0003969 | 1.7346 | 2 | 0.00036735 | [31 empty] | #N/A
Vrijstaand | Mini Vrijstaand | Nee | Jaga kleur | MINF.02806010.klr/FM | 28 | 60 | 10/FM | 13 | 477 | 41.0146 | 0.0082828 | [8 empty] | A03 | 456 | MINF1.02806010/FX |  | 456 | 0 | 477 | 477 | 477 | H | 1.405 | 1.405 | 1.405 |  | 0.0003969 | 1.7346 | 2 | 0.00036735 | [31 empty] | #N/A
Vrijstaand | Mini Vrijstaand | Nee | Jaga kleur | MINF.02806011.klr/AL | 28 | 60 | 11/AL | 13 | 653 | 56.1479 | 0.025422 | [8 empty] | A03 | 650 | MINF1.02806011/AX |  | 650 | 0 | 653 | 653 | 653 | H | 1.441 | 1.441 | 1.441 |  | 0.0003969 | 1.7346 | 4 | 0.00057429 | [31 empty] | #N/A
Vrijstaand | Mini Vrijstaand | Nee | Jaga kleur | MINF.02806011.klr/AS | 28 | 60 | 11/AS | 13 | 653 | 56.1479 | 0.025422 | [8 empty] | A03 | 650 | MINF1.02806011/AX |  | 650 | 0 | 653 | 653 | 653 | H | 1.441 | 1.441 | 1.441 |  | 0.0003969 | 1.7346 | 4 | 0.00057429 | [31 empty] | #N/A
Vrijstaand | Mini Vrijstaand | Nee | Jaga kleur | MINF.02806011.klr/FL | 28 | 60 | 11/FL | 13 | 653 | 56.1479 | 0.025422 | [8 empty] | A03 | 554 | MINF1.02806011/FX |  | 554 | 0 | 653 | 653 | 653 | H | 1.441 | 1.441 | 1.441 |  | 0.0003969 | 1.7346 | 4 | 0.00057429 | [31 empty] | #N/A
Vrijstaand | Mini Vrijstaand | Nee | Jaga kleur | MINF.02806011.klr/FM | 28 | 60 | 11/FM | 13 | 653 | 56.1479 | 0.025422 | [8 empty] | A03 | 554 | MINF1.02806011/FX |  | 554 | 0 | 653 | 653 | 653 | H | 1.441 | 1.441 | 1.441 |  | 0.0003969 | 1.7346 | 4 | 0.00057429 | [31 empty] | #N/A
Vrijstaand | Mini Vrijstaand | Nee | Jaga kleur | MINF.02806015.klr/AL | 28 | 60 | 15/AL | 18 | 787 | 67.6698 | 0.023389 | [8 empty] | A03 | 621 | MINF1.02806015/AX |  | 621 | 0 | 787 | 787 | 787 | H | 1.399 | 1.399 | 1.399 |  | 0.0002083 | 1.724 | 2 | 0.00046183 | [31 empty] | #N/A
Vrijstaand | Mini Vrijstaand | Nee | Jaga kleur | MINF.02806015.klr/AS | 28 | 60 | 15/AS | 18 | 787 | 67.6698 | 0.023389 | [8 empty] | A03 | 621 | MINF1.02806015/AX |  | 621 | 0 | 787 | 787 | 787 | H | 1.399 | 1.399 | 1.399 |  | 0.0002083 | 1.724 | 2 | 0.00046183 | [31 empty] | #N/A
Vrijstaand | Mini Vrijstaand | Nee | Jaga kleur | MINF.02806015.klr/FL | 28 | 60 | 15/FL | 18 | 787 | 67.6698 | 0.023389 | [8 empty] | A03 | 526 | MINF1.02806015/FX |  | 526 | 0 | 787 | 787 | 787 | H | 1.399 | 1.399 | 1.399 |  | 0.0002083 | 1.724 | 2 | 0.00046183 | [31 empty] | #N/A
Vrijstaand | Mini Vrijstaand | Nee | Jaga kleur | MINF.02806015.klr/FM | 28 | 60 | 15/FM | 18 | 787 | 67.6698 | 0.023389 | [8 empty] | A03 | 526 | MINF1.02806015/FX |  | 526 | 0 | 787 | 787 | 787 | H | 1.399 | 1.399 | 1.399 |  | 0.0002083 | 1.724 | 2 | 0.00046183 | [31 empty] | #N/A
Vrijstaand | Mini Vrijstaand | Nee | Jaga kleur | MINF.02806016.klr/AL | 28 | 60 | 16/AL | 18 | 860 | 73.9467 | 0.080845 | [8 empty] | A03 | 763 | MINF1.02806016/AX |  | 763 | 0 | 860 | 860 | 860 | H | 1.455 | 1.455 | 1.455 |  | 0.0002083 | 1.724 | 4 | 0.0013928 | [31 empty] | #N/A
Vrijstaand | Mini Vrijstaand | Nee | Jaga kleur | MINF.02806016.klr/AS | 28 | 60 | 16/AS | 18 | 860 | 73.9467 | 0.080845 | [8 empty] | A03 | 763 | MINF1.02806016/AX |  | 763 | 0 | 860 | 860 | 860 | H | 1.455 | 1.455 | 1.455 |  | 0.0002083 | 1.724 | 4 | 0.0013928 | [31 empty] | #N/A
Vrijstaand | Mini Vrijstaand | Nee | Jaga kleur | MINF.02806016.klr/FL | 28 | 60 | 16/FL | 18 | 860 | 73.9467 | 0.080845 | [8 empty] | A03 | 668 | MINF1.02806016/FX |  | 668 | 0 | 860 | 860 | 860 | H | 1.455 | 1.455 | 1.455 |  | 0.0002083 | 1.724 | 4 | 0.0013928 | [31 empty] | #N/A
Vrijstaand | Mini Vrijstaand | Nee | Jaga kleur | MINF.02806016.klr/FM | 28 | 60 | 16/FM | 18 | 860 | 73.9467 | 0.080845 | [8 empty] | A03 | 668 | MINF1.02806016/FX |  | 668 | 0 | 860 | 860 | 860 | H | 1.455 | 1.455 | 1.455 |  | 0.0002083 | 1.724 | 4 | 0.0013928 | [31 empty] | #N/A
Vrijstaand | Mini Vrijstaand | Nee | Jaga kleur | MINF.02806020.klr/AL | 28 | 60 | 20/AL | 23 | 1103 | 94.8409 | 0.03609 | [8 empty] | A03 | 653 | MINF1.02806020/AX |  | 653 | 0 | 1103 | 1103 | 1103 | H | 1.398 | 1.398 | 1.398 |  | 0.0001276 | 1.7219 | 2 | 0.00037661 | [31 empty] | #N/A
Vrijstaand | Mini Vrijstaand | Nee | Jaga kleur | MINF.02806020.klr/AS | 28 | 60 | 20/AS | 23 | 1103 | 94.8409 | 0.03609 | [8 empty] | A03 | 653 | MINF1.02806020/AX |  | 653 | 0 | 1103 | 1103 | 1103 | H | 1.398 | 1.398 | 1.398 |  | 0.0001276 | 1.7219 | 2 | 0.00037661 | [31 empty] | #N/A
Vrijstaand | Mini Vrijstaand | Nee | Jaga kleur | MINF.02806020.klr/FL | 28 | 60 | 20/FL | 23 | 1103 | 94.8409 | 0.03609 | [8 empty] | A03 | 557 | MINF1.02806020/FX |  | 557 | 0 | 1103 | 1103 | 1103 | H | 1.398 | 1.398 | 1.398 |  | 0.0001276 | 1.7219 | 2 | 0.00037661 | [31 empty] | #N/A
Vrijstaand | Mini Vrijstaand | Nee | Jaga kleur | MINF.02806020.klr/FM | 28 | 60 | 20/FM | 23 | 1103 | 94.8409 | 0.03609 | [8 empty] | A03 | 557 | MINF1.02806020/FX |  | 557 | 0 | 1103 | 1103 | 1103 | H | 1.398 | 1.398 | 1.398 |  | 0.0001276 | 1.7219 | 2 | 0.00037661 | [31 empty] | #N/A
Vrijstaand | Mini Vrijstaand | Nee | Jaga kleur | MINF.02806021.klr/AL | 28 | 60 | 21/AL | 23 | 1127 | 96.9046 | 0.053324 | [8 empty] | A03 | 774 | MINF1.02806021/AX |  | 774 | 0 | 1127 | 1127 | 1127 | H | 1.467 | 1.467 | 1.467 |  | 0.0001276 | 1.7219 | 4 | 0.0005142 | [31 empty] | #N/A
Vrijstaand | Mini Vrijstaand | Nee | Jaga kleur | MINF.02806021.klr/AS | 28 | 60 | 21/AS | 23 | 1127 | 96.9046 | 0.053324 | [8 empty] | A03 | 774 | MINF1.02806021/AX |  | 774 | 0 | 1127 | 1127 | 1127 | H | 1.467 | 1.467 | 1.467 |  | 0.0001276 | 1.7219 | 4 | 0.0005142 | [31 empty] | #N/A
Vrijstaand | Mini Vrijstaand | Nee | Jaga kleur | MINF.02806021.klr/FL | 28 | 60 | 21/FL | 23 | 1127 | 96.9046 | 0.053324 | [8 empty] | A03 | 680 | MINF1.02806021/FX |  | 680 | 0 | 1127 | 1127 | 1127 | H | 1.467 | 1.467 | 1.467 |  | 0.0001276 | 1.7219 | 4 | 0.0005142 | [31 empty] | #N/A
Vrijstaand | Mini Vrijstaand | Nee | Jaga kleur | MINF.02806021.klr/FM | 28 | 60 | 21/FM | 23 | 1127 | 96.9046 | 0.053324 | [8 empty] | A03 | 680 | MINF1.02806021/FX |  | 680 | 0 | 1127 | 1127 | 1127 | H | 1.467 | 1.467 | 1.467 |  | 0.0001276 | 1.7219 | 4 | 0.0005142 | [31 empty] | #N/A
Vrijstaand | Mini Vrijstaand | Nee | Jaga kleur | MINF.02807005.klr/AL | 28 | 70 | 05/AL | 8 | 352 | 30.2666 | 0.0085672 | [8 empty] | A03 | 532 | MINF1.02807005/AX |  | 532 | 0 | 352 | 352 | 352 | H | 1.392 | 1.392 | 1.392 |  | 0.0009367 | 1.7898 | 2 | 0.0004456 | [31 empty] | #N/A
Vrijstaand | Mini Vrijstaand | Nee | Jaga kleur | MINF.02807005.klr/AS | 28 | 70 | 05/AS | 8 | 352 | 30.2666 | 0.0085672 | [8 empty] | A03 | 532 | MINF1.02807005/AX |  | 532 | 0 | 352 | 352 | 352 | H | 1.392 | 1.392 | 1.392 |  | 0.0009367 | 1.7898 | 2 | 0.0004456 | [31 empty] | #N/A
Vrijstaand | Mini Vrijstaand | Nee | Jaga kleur | MINF.02807005.klr/FL | 28 | 70 | 05/FL | 8 | 352 | 30.2666 | 0.0085672 | [8 empty] | A03 | 438 | MINF1.02807005/FX |  | 438 | 0 | 352 | 352 | 352 | H | 1.392 | 1.392 | 1.392 |  | 0.0009367 | 1.7898 | 2 | 0.0004456 | [31 empty] | #N/A
Vrijstaand | Mini Vrijstaand | Nee | Jaga kleur | MINF.02807005.klr/FM | 28 | 70 | 05/FM | 8 | 352 | 30.2666 | 0.0085672 | [8 empty] | A03 | 438 | MINF1.02807005/FX |  | 438 | 0 | 352 | 352 | 352 | H | 1.392 | 1.392 | 1.392 |  | 0.0009367 | 1.7898 | 2 | 0.0004456 | [31 empty] | #N/A
Vrijstaand | Mini Vrijstaand | Nee | Jaga kleur | MINF.02807006.klr/AL | 28 | 70 | 06/AL | 8 | 399 | 34.3078 | 0.058105 | [8 empty] | A03 | 621 | MINF1.02807006/AX |  | 621 | 0 | 399 | 399 | 399 | H | 1.403 | 1.403 | 1.403 |  | 0.0041689 | 1.4116 | 3 | 0.0041689 | [31 empty] | #N/A
Vrijstaand | Mini Vrijstaand | Nee | Jaga kleur | MINF.02807006.klr/AS | 28 | 70 | 06/AS | 8 | 399 | 34.3078 | 0.058105 | [8 empty] | A03 | 621 | MINF1.02807006/AX |  | 621 | 0 | 399 | 399 | 399 | H | 1.403 | 1.403 | 1.403 |  | 0.0041689 | 1.4116 | 3 | 0.0041689 | [31 empty] | #N/A
Vrijstaand | Mini Vrijstaand | Nee | Jaga kleur | MINF.02807006.klr/FL | 28 | 70 | 06/FL | 8 | 399 | 34.3078 | 0.058105 | [8 empty] | A03 | 526 | MINF1.02807006/FX |  | 526 | 0 | 399 | 399 | 399 | H | 1.403 | 1.403 | 1.403 |  | 0.0041689 | 1.4116 | 3 | 0.0041689 | [31 empty] | #N/A
Vrijstaand | Mini Vrijstaand | Nee | Jaga kleur | MINF.02807006.klr/FM | 28 | 70 | 06/FM | 8 | 399 | 34.3078 | 0.058105 | [8 empty] | A03 | 526 | MINF1.02807006/FX |  | 526 | 0 | 399 | 399 | 399 | H | 1.403 | 1.403 | 1.403 |  | 0.0041689 | 1.4116 | 3 | 0.0041689 | [31 empty] | #N/A
Vrijstaand | Mini Vrijstaand | Nee | Jaga kleur | MINF.02807010.klr/AL | 28 | 70 | 10/AL | 13 | 557 | 47.8934 | 0.011811 | [8 empty] | A03 | 574 | MINF1.02807010/AX |  | 574 | 0 | 557 | 557 | 557 | H | 1.405 | 1.405 | 1.405 |  | 0.0003969 | 1.7346 | 2 | 0.00036735 | [31 empty] | #N/A
Vrijstaand | Mini Vrijstaand | Nee | Jaga kleur | MINF.02807010.klr/AS | 28 | 70 | 10/AS | 13 | 557 | 47.8934 | 0.011811 | [8 empty] | A03 | 574 | MINF1.02807010/AX |  | 574 | 0 | 557 | 557 | 557 | H | 1.405 | 1.405 | 1.405 |  | 0.0003969 | 1.7346 | 2 | 0.00036735 | [31 empty] | #N/A
Vrijstaand | Mini Vrijstaand | Nee | Jaga kleur | MINF.02807010.klr/FL | 28 | 70 | 10/FL | 13 | 557 | 47.8934 | 0.011811 | [8 empty] | A03 | 478 | MINF1.02807010/FX |  | 478 | 0 | 557 | 557 | 557 | H | 1.405 | 1.405 | 1.405 |  | 0.0003969 | 1.7346 | 2 | 0.00036735 | [31 empty] | #N/A
Vrijstaand | Mini Vrijstaand | Nee | Jaga kleur | MINF.02807010.klr/FM | 28 | 70 | 10/FM | 13 | 557 | 47.8934 | 0.011811 | [8 empty] | A03 | 478 | MINF1.02807010/FX |  | 478 | 0 | 557 | 557 | 557 | H | 1.405 | 1.405 | 1.405 |  | 0.0003969 | 1.7346 | 2 | 0.00036735 | [31 empty] | #N/A
Vrijstaand | Mini Vrijstaand | Nee | Jaga kleur | MINF.02807011.klr/AL | 28 | 70 | 11/AL | 13 | 762 | 65.5202 | 0.036399 | [8 empty] | A03 | 688 | MINF1.02807011/AX |  | 688 | 0 | 762 | 762 | 762 | H | 1.441 | 1.441 | 1.441 |  | 0.0003969 | 1.7346 | 4 | 0.00057429 | [31 empty] | #N/A
Vrijstaand | Mini Vrijstaand | Nee | Jaga kleur | MINF.02807011.klr/AS | 28 | 70 | 11/AS | 13 | 762 | 65.5202 | 0.036399 | [8 empty] | A03 | 688 | MINF1.02807011/AX |  | 688 | 0 | 762 | 762 | 762 | H | 1.441 | 1.441 | 1.441 |  | 0.0003969 | 1.7346 | 4 | 0.00057429 | [31 empty] | #N/A
Vrijstaand | Mini Vrijstaand | Nee | Jaga kleur | MINF.02807011.klr/FL | 28 | 70 | 11/FL | 13 | 762 | 65.5202 | 0.036399 | [8 empty] | A03 | 593 | MINF1.02807011/FX |  | 593 | 0 | 762 | 762 | 762 | H | 1.441 | 1.441 | 1.441 |  | 0.0003969 | 1.7346 | 4 | 0.00057429 | [31 empty] | #N/A
Vrijstaand | Mini Vrijstaand | Nee | Jaga kleur | MINF.02807011.klr/FM | 28 | 70 | 11/FM | 13 | 762 | 65.5202 | 0.036399 | [8 empty] | A03 | 593 | MINF1.02807011/FX |  | 593 | 0 | 762 | 762 | 762 | H | 1.441 | 1.441 | 1.441 |  | 0.0003969 | 1.7346 | 4 | 0.00057429 | [31 empty] | #N/A
Vrijstaand | Mini Vrijstaand | Nee | Jaga kleur | MINF.02807015.klr/AL | 28 | 70 | 15/AL | 18 | 918 | 78.9338 | 0.032434 | [8 empty] | A03 | 653 | MINF1.02807015/AX |  | 653 | 0 | 918 | 918 | 918 | H | 1.399 | 1.399 | 1.399 |  | 0.0002083 | 1.724 | 2 | 0.00046183 | [31 empty] | #N/A
Vrijstaand | Mini Vrijstaand | Nee | Jaga kleur | MINF.02807015.klr/AS | 28 | 70 | 15/AS | 18 | 918 | 78.9338 | 0.032434 | [8 empty] | A03 | 653 | MINF1.02807015/AX |  | 653 | 0 | 918 | 918 | 918 | H | 1.399 | 1.399 | 1.399 |  | 0.0002083 | 1.724 | 2 | 0.00046183 | [31 empty] | #N/A
Vrijstaand | Mini Vrijstaand | Nee | Jaga kleur | MINF.02807015.klr/FL | 28 | 70 | 15/FL | 18 | 918 | 78.9338 | 0.032434 | [8 empty] | A03 | 556 | MINF1.02807015/FX |  | 556 | 0 | 918 | 918 | 918 | H | 1.399 | 1.399 | 1.399 |  | 0.0002083 | 1.724 | 2 | 0.00046183 | [31 empty] | #N/A
Vrijstaand | Mini Vrijstaand | Nee | Jaga kleur | MINF.02807015.klr/FM | 28 | 70 | 15/FM | 18 | 918 | 78.9338 | 0.032434 | [8 empty] | A03 | 556 | MINF1.02807015/FX |  | 556 | 0 | 918 | 918 | 918 | H | 1.399 | 1.399 | 1.399 |  | 0.0002083 | 1.724 | 2 | 0.00046183 | [31 empty] | #N/A
Vrijstaand | Mini Vrijstaand | Nee | Jaga kleur | MINF.02807016.klr/AL | 28 | 70 | 16/AL | 18 | 1003 | 86.2425 | 0.11139 | [8 empty] | A03 | 817 | MINF1.02807016/AX |  | 817 | 0 | 1003 | 1003 | 1003 | H | 1.455 | 1.455 | 1.455 |  | 0.0002083 | 1.724 | 4 | 0.0013928 | [31 empty] | #N/A
Vrijstaand | Mini Vrijstaand | Nee | Jaga kleur | MINF.02807016.klr/AS | 28 | 70 | 16/AS | 18 | 1003 | 86.2425 | 0.11139 | [8 empty] | A03 | 817 | MINF1.02807016/AX |  | 817 | 0 | 1003 | 1003 | 1003 | H | 1.455 | 1.455 | 1.455 |  | 0.0002083 | 1.724 | 4 | 0.0013928 | [31 empty] | #N/A
Vrijstaand | Mini Vrijstaand | Nee | Jaga kleur | MINF.02807016.klr/FL | 28 | 70 | 16/FL | 18 | 1003 | 86.2425 | 0.11139 | [8 empty] | A03 | 722 | MINF1.02807016/FX |  | 722 | 0 | 1003 | 1003 | 1003 | H | 1.455 | 1.455 | 1.455 |  | 0.0002083 | 1.724 | 4 | 0.0013928 | [31 empty] | #N/A
Vrijstaand | Mini Vrijstaand | Nee | Jaga kleur | MINF.02807016.klr/FM | 28 | 70 | 16/FM | 18 | 1003 | 86.2425 | 0.11139 | [8 empty] | A03 | 722 | MINF1.02807016/FX |  | 722 | 0 | 1003 | 1003 | 1003 | H | 1.455 | 1.455 | 1.455 |  | 0.0002083 | 1.724 | 4 | 0.0013928 | [31 empty] | #N/A
Vrijstaand | Mini Vrijstaand | Nee | Jaga kleur | MINF.02807020.klr/AL | 28 | 70 | 20/AL | 23 | 1287 | 110.6621 | 0.049798 | [8 empty] | A03 | 693 | MINF1.02807020/AX |  | 693 | 0 | 1287 | 1287 | 1287 | H | 1.398 | 1.398 | 1.398 |  | 0.0001276 | 1.7219 | 2 | 0.00037661 | [31 empty] | #N/A
Vrijstaand | Mini Vrijstaand | Nee | Jaga kleur | MINF.02807020.klr/AS | 28 | 70 | 20/AS | 23 | 1287 | 110.6621 | 0.049798 | [8 empty] | A03 | 693 | MINF1.02807020/AX |  | 693 | 0 | 1287 | 1287 | 1287 | H | 1.398 | 1.398 | 1.398 |  | 0.0001276 | 1.7219 | 2 | 0.00037661 | [31 empty] | #N/A
Vrijstaand | Mini Vrijstaand | Nee | Jaga kleur | MINF.02807020.klr/FL | 28 | 70 | 20/FL | 23 | 1287 | 110.6621 | 0.049798 | [8 empty] | A03 | 597 | MINF1.02807020/FX |  | 597 | 0 | 1287 | 1287 | 1287 | H | 1.398 | 1.398 | 1.398 |  | 0.0001276 | 1.7219 | 2 | 0.00037661 | [31 empty] | #N/A
Vrijstaand | Mini Vrijstaand | Nee | Jaga kleur | MINF.02807020.klr/FM | 28 | 70 | 20/FM | 23 | 1287 | 110.6621 | 0.049798 | [8 empty] | A03 | 597 | MINF1.02807020/FX |  | 597 | 0 | 1287 | 1287 | 1287 | H | 1.398 | 1.398 | 1.398 |  | 0.0001276 | 1.7219 | 2 | 0.00037661 | [31 empty] | #N/A
Vrijstaand | Mini Vrijstaand | Nee | Jaga kleur | MINF.02807021.klr/AL | 28 | 70 | 21/AL | 23 | 1315 | 113.0696 | 0.073972 | [8 empty] | A03 | 836 | MINF1.02807021/AX |  | 836 | 0 | 1315 | 1315 | 1315 | H | 1.467 | 1.467 | 1.467 |  | 0.0001276 | 1.7219 | 4 | 0.0005142 | [31 empty] | #N/A
Vrijstaand | Mini Vrijstaand | Nee | Jaga kleur | MINF.02807021.klr/AS | 28 | 70 | 21/AS | 23 | 1315 | 113.0696 | 0.073972 | [8 empty] | A03 | 836 | MINF1.02807021/AX |  | 836 | 0 | 1315 | 1315 | 1315 | H | 1.467 | 1.467 | 1.467 |  | 0.0001276 | 1.7219 | 4 | 0.0005142 | [31 empty] | #N/A
Vrijstaand | Mini Vrijstaand | Nee | Jaga kleur | MINF.02807021.klr/FL | 28 | 70 | 21/FL | 23 | 1315 | 113.0696 | 0.073972 | [8 empty] | A03 | 742 | MINF1.02807021/FX |  | 742 | 0 | 1315 | 1315 | 1315 | H | 1.467 | 1.467 | 1.467 |  | 0.0001276 | 1.7219 | 4 | 0.0005142 | [31 empty] | #N/A
Vrijstaand | Mini Vrijstaand | Nee | Jaga kleur | MINF.02807021.klr/FM | 28 | 70 | 21/FM | 23 | 1315 | 113.0696 | 0.073972 | [8 empty] | A03 | 742 | MINF1.02807021/FX |  | 742 | 0 | 1315 | 1315 | 1315 | H | 1.467 | 1.467 | 1.467 |  | 0.0001276 | 1.7219 | 4 | 0.0005142 | [31 empty] | #N/A
Vrijstaand | Mini Vrijstaand | Nee | Jaga kleur | MINF.02808005.klr/AL | 28 | 80 | 05/AL | 8 | 402 | 34.5658 | 0.012052 | [8 empty] | A03 | 543 | MINF1.02808005/AX |  | 543 | 0 | 402 | 402 | 402 | H | 1.392 | 1.392 | 1.392 |  | 0.0009367 | 1.7898 | 2 | 0.0004456 | [31 empty] | #N/A
Vrijstaand | Mini Vrijstaand | Nee | Jaga kleur | MINF.02808005.klr/AS | 28 | 80 | 05/AS | 8 | 402 | 34.5658 | 0.012052 | [8 empty] | A03 | 543 | MINF1.02808005/AX |  | 543 | 0 | 402 | 402 | 402 | H | 1.392 | 1.392 | 1.392 |  | 0.0009367 | 1.7898 | 2 | 0.0004456 | [31 empty] | #N/A
Vrijstaand | Mini Vrijstaand | Nee | Jaga kleur | MINF.02808005.klr/FL | 28 | 80 | 05/FL | 8 | 402 | 34.5658 | 0.012052 | [8 empty] | A03 | 448 | MINF1.02808005/FX |  | 448 | 0 | 402 | 402 | 402 | H | 1.392 | 1.392 | 1.392 |  | 0.0009367 | 1.7898 | 2 | 0.0004456 | [31 empty] | #N/A
Vrijstaand | Mini Vrijstaand | Nee | Jaga kleur | MINF.02808005.klr/FM | 28 | 80 | 05/FM | 8 | 402 | 34.5658 | 0.012052 | [8 empty] | A03 | 448 | MINF1.02808005/FX |  | 448 | 0 | 402 | 402 | 402 | H | 1.392 | 1.392 | 1.392 |  | 0.0009367 | 1.7898 | 2 | 0.0004456 | [31 empty] | #N/A
Vrijstaand | Mini Vrijstaand | Nee | Jaga kleur | MINF.02808006.klr/AL | 28 | 80 | 06/AL | 8 | 456 | 39.2089 | 0.077079 | [8 empty] | A03 | 644 | MINF1.02808006/AX |  | 644 | 0 | 456 | 456 | 456 | H | 1.403 | 1.403 | 1.403 |  | 0.0041689 | 1.4116 | 3 | 0.0041689 | [31 empty] | #N/A
Vrijstaand | Mini Vrijstaand | Nee | Jaga kleur | MINF.02808006.klr/AS | 28 | 80 | 06/AS | 8 | 456 | 39.2089 | 0.077079 | [8 empty] | A03 | 644 | MINF1.02808006/AX |  | 644 | 0 | 456 | 456 | 456 | H | 1.403 | 1.403 | 1.403 |  | 0.0041689 | 1.4116 | 3 | 0.0041689 | [31 empty] | #N/A
Vrijstaand | Mini Vrijstaand | Nee | Jaga kleur | MINF.02808006.klr/FL | 28 | 80 | 06/FL | 8 | 456 | 39.2089 | 0.077079 | [8 empty] | A03 | 550 | MINF1.02808006/FX |  | 550 | 0 | 456 | 456 | 456 | H | 1.403 | 1.403 | 1.403 |  | 0.0041689 | 1.4116 | 3 | 0.0041689 | [31 empty] | #N/A
Vrijstaand | Mini Vrijstaand | Nee | Jaga kleur | MINF.02808006.klr/FM | 28 | 80 | 06/FM | 8 | 456 | 39.2089 | 0.077079 | [8 empty] | A03 | 550 | MINF1.02808006/FX |  | 550 | 0 | 456 | 456 | 456 | H | 1.403 | 1.403 | 1.403 |  | 0.0041689 | 1.4116 | 3 | 0.0041689 | [31 empty] | #N/A
Vrijstaand | Mini Vrijstaand | Nee | Jaga kleur | MINF.02808010.klr/AL | 28 | 80 | 10/AL | 13 | 636 | 54.6862 | 0.016043 | [8 empty] | A03 | 587 | MINF1.02808010/AX |  | 587 | 0 | 636 | 636 | 636 | H | 1.405 | 1.405 | 1.405 |  | 0.0003969 | 1.7346 | 2 | 0.00036735 | [31 empty] | #N/A
Vrijstaand | Mini Vrijstaand | Nee | Jaga kleur | MINF.02808010.klr/AS | 28 | 80 | 10/AS | 13 | 636 | 54.6862 | 0.016043 | [8 empty] | A03 | 587 | MINF1.02808010/AX |  | 587 | 0 | 636 | 636 | 636 | H | 1.405 | 1.405 | 1.405 |  | 0.0003969 | 1.7346 | 2 | 0.00036735 | [31 empty] | #N/A
Vrijstaand | Mini Vrijstaand | Nee | Jaga kleur | MINF.02808010.klr/FL | 28 | 80 | 10/FL | 13 | 636 | 54.6862 | 0.016043 | [8 empty] | A03 | 492 | MINF1.02808010/FX |  | 492 | 0 | 636 | 636 | 636 | H | 1.405 | 1.405 | 1.405 |  | 0.0003969 | 1.7346 | 2 | 0.00036735 | [31 empty] | #N/A
Vrijstaand | Mini Vrijstaand | Nee | Jaga kleur | MINF.02808010.klr/FM | 28 | 80 | 10/FM | 13 | 636 | 54.6862 | 0.016043 | [8 empty] | A03 | 492 | MINF1.02808010/FX |  | 492 | 0 | 636 | 636 | 636 | H | 1.405 | 1.405 | 1.405 |  | 0.0003969 | 1.7346 | 2 | 0.00036735 | [31 empty] | #N/A
Vrijstaand | Mini Vrijstaand | Nee | Jaga kleur | MINF.02808011.klr/AL | 28 | 80 | 11/AL | 13 | 871 | 74.8925 | 0.049775 | [8 empty] | A03 | 707 | MINF1.02808011/AX |  | 707 | 0 | 871 | 871 | 871 | H | 1.441 | 1.441 | 1.441 |  | 0.0003969 | 1.7346 | 4 | 0.00057429 | [31 empty] | #N/A
Vrijstaand | Mini Vrijstaand | Nee | Jaga kleur | MINF.02808011.klr/AS | 28 | 80 | 11/AS | 13 | 871 | 74.8925 | 0.049775 | [8 empty] | A03 | 707 | MINF1.02808011/AX |  | 707 | 0 | 871 | 871 | 871 | H | 1.441 | 1.441 | 1.441 |  | 0.0003969 | 1.7346 | 4 | 0.00057429 | [31 empty] | #N/A
Vrijstaand | Mini Vrijstaand | Nee | Jaga kleur | MINF.02808011.klr/FL | 28 | 80 | 11/FL | 13 | 871 | 74.8925 | 0.049775 | [8 empty] | A03 | 613 | MINF1.02808011/FX |  | 613 | 0 | 871 | 871 | 871 | H | 1.441 | 1.441 | 1.441 |  | 0.0003969 | 1.7346 | 4 | 0.00057429 | [31 empty] | #N/A
Vrijstaand | Mini Vrijstaand | Nee | Jaga kleur | MINF.02808011.klr/FM | 28 | 80 | 11/FM | 13 | 871 | 74.8925 | 0.049775 | [8 empty] | A03 | 613 | MINF1.02808011/FX |  | 613 | 0 | 871 | 871 | 871 | H | 1.441 | 1.441 | 1.441 |  | 0.0003969 | 1.7346 | 4 | 0.00057429 | [31 empty] | #N/A
Vrijstaand | Mini Vrijstaand | Nee | Jaga kleur | MINF.02808015.klr/AL | 28 | 80 | 15/AL | 18 | 1049 | 90.1978 | 0.043111 | [8 empty] | A03 | 672 | MINF1.02808015/AX |  | 672 | 0 | 1049 | 1049 | 1049 | H | 1.399 | 1.399 | 1.399 |  | 0.0002083 | 1.724 | 2 | 0.00046183 | [31 empty] | #N/A
Vrijstaand | Mini Vrijstaand | Nee | Jaga kleur | MINF.02808015.klr/AS | 28 | 80 | 15/AS | 18 | 1049 | 90.1978 | 0.043111 | [8 empty] | A03 | 672 | MINF1.02808015/AX |  | 672 | 0 | 1049 | 1049 | 1049 | H | 1.399 | 1.399 | 1.399 |  | 0.0002083 | 1.724 | 2 | 0.00046183 | [31 empty] | #N/A
Vrijstaand | Mini Vrijstaand | Nee | Jaga kleur | MINF.02808015.klr/FL | 28 | 80 | 15/FL | 18 | 1049 | 90.1978 | 0.043111 | [8 empty] | A03 | 577 | MINF1.02808015/FX |  | 577 | 0 | 1049 | 1049 | 1049 | H | 1.399 | 1.399 | 1.399 |  | 0.0002083 | 1.724 | 2 | 0.00046183 | [31 empty] | #N/A
Vrijstaand | Mini Vrijstaand | Nee | Jaga kleur | MINF.02808015.klr/FM | 28 | 80 | 15/FM | 18 | 1049 | 90.1978 | 0.043111 | [8 empty] | A03 | 577 | MINF1.02808015/FX |  | 577 | 0 | 1049 | 1049 | 1049 | H | 1.399 | 1.399 | 1.399 |  | 0.0002083 | 1.724 | 2 | 0.00046183 | [31 empty] | #N/A
Vrijstaand | Mini Vrijstaand | Nee | Jaga kleur | MINF.02808016.klr/AL | 28 | 80 | 16/AL | 18 | 1146 | 98.5383 | 0.14718 | [8 empty] | A03 | 848 | MINF1.02808016/AX |  | 848 | 0 | 1146 | 1146 | 1146 | H | 1.455 | 1.455 | 1.455 |  | 0.0002083 | 1.724 | 4 | 0.0013928 | [31 empty] | #N/A
Vrijstaand | Mini Vrijstaand | Nee | Jaga kleur | MINF.02808016.klr/AS | 28 | 80 | 16/AS | 18 | 1146 | 98.5383 | 0.14718 | [8 empty] | A03 | 848 | MINF1.02808016/AX |  | 848 | 0 | 1146 | 1146 | 1146 | H | 1.455 | 1.455 | 1.455 |  | 0.0002083 | 1.724 | 4 | 0.0013928 | [31 empty] | #N/A
Vrijstaand | Mini Vrijstaand | Nee | Jaga kleur | MINF.02808016.klr/FL | 28 | 80 | 16/FL | 18 | 1146 | 98.5383 | 0.14718 | [8 empty] | A03 | 753 | MINF1.02808016/FX |  | 753 | 0 | 1146 | 1146 | 1146 | H | 1.455 | 1.455 | 1.455 |  | 0.0002083 | 1.724 | 4 | 0.0013928 | [31 empty] | #N/A
Vrijstaand | Mini Vrijstaand | Nee | Jaga kleur | MINF.02808016.klr/FM | 28 | 80 | 16/FM | 18 | 1146 | 98.5383 | 0.14718 | [8 empty] | A03 | 753 | MINF1.02808016/FX |  | 753 | 0 | 1146 | 1146 | 1146 | H | 1.455 | 1.455 | 1.455 |  | 0.0002083 | 1.724 | 4 | 0.0013928 | [31 empty] | #N/A
Vrijstaand | Mini Vrijstaand | Nee | Jaga kleur | MINF.02808020.klr/AL | 28 | 80 | 20/AL | 23 | 1471 | 126.4832 | 0.065877 | [8 empty] | A03 | 718 | MINF1.02808020/AX |  | 718 | 0 | 1471 | 1471 | 1471 | H | 1.398 | 1.398 | 1.398 |  | 0.0001276 | 1.7219 | 2 | 0.00037661 | [31 empty] | #N/A
Vrijstaand | Mini Vrijstaand | Nee | Jaga kleur | MINF.02808020.klr/AS | 28 | 80 | 20/AS | 23 | 1471 | 126.4832 | 0.065877 | [8 empty] | A03 | 718 | MINF1.02808020/AX |  | 718 | 0 | 1471 | 1471 | 1471 | H | 1.398 | 1.398 | 1.398 |  | 0.0001276 | 1.7219 | 2 | 0.00037661 | [31 empty] | #N/A
Vrijstaand | Mini Vrijstaand | Nee | Jaga kleur | MINF.02808020.klr/FL | 28 | 80 | 20/FL | 23 | 1471 | 126.4832 | 0.065877 | [8 empty] | A03 | 622 | MINF1.02808020/FX |  | 622 | 0 | 1471 | 1471 | 1471 | H | 1.398 | 1.398 | 1.398 |  | 0.0001276 | 1.7219 | 2 | 0.00037661 | [31 empty] | #N/A
Vrijstaand | Mini Vrijstaand | Nee | Jaga kleur | MINF.02808020.klr/FM | 28 | 80 | 20/FM | 23 | 1471 | 126.4832 | 0.065877 | [8 empty] | A03 | 622 | MINF1.02808020/FX |  | 622 | 0 | 1471 | 1471 | 1471 | H | 1.398 | 1.398 | 1.398 |  | 0.0001276 | 1.7219 | 2 | 0.00037661 | [31 empty] | #N/A
Vrijstaand | Mini Vrijstaand | Nee | Jaga kleur | MINF.02808021.klr/AL | 28 | 80 | 21/AL | 23 | 1503 | 129.2347 | 0.098341 | [8 empty] | A03 | 872 | MINF1.02808021/AX |  | 872 | 0 | 1503 | 1503 | 1503 | H | 1.467 | 1.467 | 1.467 |  | 0.0001276 | 1.7219 | 4 | 0.0005142 | [31 empty] | #N/A
Vrijstaand | Mini Vrijstaand | Nee | Jaga kleur | MINF.02808021.klr/AS | 28 | 80 | 21/AS | 23 | 1503 | 129.2347 | 0.098341 | [8 empty] | A03 | 872 | MINF1.02808021/AX |  | 872 | 0 | 1503 | 1503 | 1503 | H | 1.467 | 1.467 | 1.467 |  | 0.0001276 | 1.7219 | 4 | 0.0005142 | [31 empty] | #N/A
Vrijstaand | Mini Vrijstaand | Nee | Jaga kleur | MINF.02808021.klr/FL | 28 | 80 | 21/FL | 23 | 1503 | 129.2347 | 0.098341 | [8 empty] | A03 | 777 | MINF1.02808021/FX |  | 777 | 0 | 1503 | 1503 | 1503 | H | 1.467 | 1.467 | 1.467 |  | 0.0001276 | 1.7219 | 4 | 0.0005142 | [31 empty] | #N/A
Vrijstaand | Mini Vrijstaand | Nee | Jaga kleur | MINF.02808021.klr/FM | 28 | 80 | 21/FM | 23 | 1503 | 129.2347 | 0.098341 | [8 empty] | A03 | 777 | MINF1.02808021/FX |  | 777 | 0 | 1503 | 1503 | 1503 | H | 1.467 | 1.467 | 1.467 |  | 0.0001276 | 1.7219 | 4 | 0.0005142 | [31 empty] | #N/A
Vrijstaand | Mini Vrijstaand | Nee | Jaga kleur | MINF.02809005.klr/AL | 28 | 90 | 05/AL | 8 | 453 | 38.951 | 0.016379 | [8 empty] | A03 | 553 | MINF1.02809005/AX |  | 553 | 0 | 453 | 453 | 453 | H | 1.392 | 1.392 | 1.392 |  | 0.0009367 | 1.7898 | 2 | 0.0004456 | [31 empty] | #N/A
Vrijstaand | Mini Vrijstaand | Nee | Jaga kleur | MINF.02809005.klr/AS | 28 | 90 | 05/AS | 8 | 453 | 38.951 | 0.016379 | [8 empty] | A03 | 553 | MINF1.02809005/AX |  | 553 | 0 | 453 | 453 | 453 | H | 1.392 | 1.392 | 1.392 |  | 0.0009367 | 1.7898 | 2 | 0.0004456 | [31 empty] | #N/A
Vrijstaand | Mini Vrijstaand | Nee | Jaga kleur | MINF.02809005.klr/FL | 28 | 90 | 05/FL | 8 | 453 | 38.951 | 0.016379 | [8 empty] | A03 | 458 | MINF1.02809005/FX |  | 458 | 0 | 453 | 453 | 453 | H | 1.392 | 1.392 | 1.392 |  | 0.0009367 | 1.7898 | 2 | 0.0004456 | [31 empty] | #N/A
Vrijstaand | Mini Vrijstaand | Nee | Jaga kleur | MINF.02809005.klr/FM | 28 | 90 | 05/FM | 8 | 453 | 38.951 | 0.016379 | [8 empty] | A03 | 458 | MINF1.02809005/FX |  | 458 | 0 | 453 | 453 | 453 | H | 1.392 | 1.392 | 1.392 |  | 0.0009367 | 1.7898 | 2 | 0.0004456 | [31 empty] | #N/A
Vrijstaand | Mini Vrijstaand | Nee | Jaga kleur | MINF.02809006.klr/AL | 28 | 90 | 06/AL | 8 | 513 | 44.1101 | 0.098913 | [8 empty] | A03 | 666 | MINF1.02809006/AX |  | 666 | 0 | 513 | 513 | 513 | H | 1.403 | 1.403 | 1.403 |  | 0.0041689 | 1.4116 | 3 | 0.0041689 | [31 empty] | #N/A
Vrijstaand | Mini Vrijstaand | Nee | Jaga kleur | MINF.02809006.klr/AS | 28 | 90 | 06/AS | 8 | 513 | 44.1101 | 0.098913 | [8 empty] | A03 | 666 | MINF1.02809006/AX |  | 666 | 0 | 513 | 513 | 513 | H | 1.403 | 1.403 | 1.403 |  | 0.0041689 | 1.4116 | 3 | 0.0041689 | [31 empty] | #N/A
Vrijstaand | Mini Vrijstaand | Nee | Jaga kleur | MINF.02809006.klr/FL | 28 | 90 | 06/FL | 8 | 513 | 44.1101 | 0.098913 | [8 empty] | A03 | 570 | MINF1.02809006/FX |  | 570 | 0 | 513 | 513 | 513 | H | 1.403 | 1.403 | 1.403 |  | 0.0041689 | 1.4116 | 3 | 0.0041689 | [31 empty] | #N/A
Vrijstaand | Mini Vrijstaand | Nee | Jaga kleur | MINF.02809006.klr/FM | 28 | 90 | 06/FM | 8 | 513 | 44.1101 | 0.098913 | [8 empty] | A03 | 570 | MINF1.02809006/FX |  | 570 | 0 | 513 | 513 | 513 | H | 1.403 | 1.403 | 1.403 |  | 0.0041689 | 1.4116 | 3 | 0.0041689 | [31 empty] | #N/A
Vrijstaand | Mini Vrijstaand | Nee | Jaga kleur | MINF.02809010.klr/AL | 28 | 90 | 10/AL | 13 | 716 | 61.5649 | 0.021113 | [8 empty] | A03 | 599 | MINF1.02809010/AX |  | 599 | 0 | 716 | 716 | 716 | H | 1.405 | 1.405 | 1.405 |  | 0.0003969 | 1.7346 | 2 | 0.00036735 | [31 empty] | #N/A
Vrijstaand | Mini Vrijstaand | Nee | Jaga kleur | MINF.02809010.klr/AS | 28 | 90 | 10/AS | 13 | 716 | 61.5649 | 0.021113 | [8 empty] | A03 | 599 | MINF1.02809010/AX |  | 599 | 0 | 716 | 716 | 716 | H | 1.405 | 1.405 | 1.405 |  | 0.0003969 | 1.7346 | 2 | 0.00036735 | [31 empty] | #N/A
Vrijstaand | Mini Vrijstaand | Nee | Jaga kleur | MINF.02809010.klr/FL | 28 | 90 | 10/FL | 13 | 716 | 61.5649 | 0.021113 | [8 empty] | A03 | 503 | MINF1.02809010/FX |  | 503 | 0 | 716 | 716 | 716 | H | 1.405 | 1.405 | 1.405 |  | 0.0003969 | 1.7346 | 2 | 0.00036735 | [31 empty] | #N/A
Vrijstaand | Mini Vrijstaand | Nee | Jaga kleur | MINF.02809010.klr/FM | 28 | 90 | 10/FM | 13 | 716 | 61.5649 | 0.021113 | [8 empty] | A03 | 503 | MINF1.02809010/FX |  | 503 | 0 | 716 | 716 | 716 | H | 1.405 | 1.405 | 1.405 |  | 0.0003969 | 1.7346 | 2 | 0.00036735 | [31 empty] | #N/A
Vrijstaand | Mini Vrijstaand | Nee | Jaga kleur | MINF.02809011.klr/AL | 28 | 90 | 11/AL | 13 | 980 | 84.2648 | 0.065708 | [8 empty] | A03 | 726 | MINF1.02809011/AX |  | 726 | 0 | 980 | 980 | 980 | H | 1.441 | 1.441 | 1.441 |  | 0.0003969 | 1.7346 | 4 | 0.00057429 | [31 empty] | #N/A
Vrijstaand | Mini Vrijstaand | Nee | Jaga kleur | MINF.02809011.klr/AS | 28 | 90 | 11/AS | 13 | 980 | 84.2648 | 0.065708 | [8 empty] | A03 | 726 | MINF1.02809011/AX |  | 726 | 0 | 980 | 980 | 980 | H | 1.441 | 1.441 | 1.441 |  | 0.0003969 | 1.7346 | 4 | 0.00057429 | [31 empty] | #N/A
Vrijstaand | Mini Vrijstaand | Nee | Jaga kleur | MINF.02809011.klr/FL | 28 | 90 | 11/FL | 13 | 980 | 84.2648 | 0.065708 | [8 empty] | A03 | 630 | MINF1.02809011/FX |  | 630 | 0 | 980 | 980 | 980 | H | 1.441 | 1.441 | 1.441 |  | 0.0003969 | 1.7346 | 4 | 0.00057429 | [31 empty] | #N/A
Vrijstaand | Mini Vrijstaand | Nee | Jaga kleur | MINF.02809011.klr/FM | 28 | 90 | 11/FM | 13 | 980 | 84.2648 | 0.065708 | [8 empty] | A03 | 630 | MINF1.02809011/FX |  | 630 | 0 | 980 | 980 | 980 | H | 1.441 | 1.441 | 1.441 |  | 0.0003969 | 1.7346 | 4 | 0.00057429 | [31 empty] | #N/A
Vrijstaand | Mini Vrijstaand | Nee | Jaga kleur | MINF.02809015.klr/AL | 28 | 90 | 15/AL | 18 | 1180 | 101.4617 | 0.05547 | [8 empty] | A03 | 688 | MINF1.02809015/AX |  | 688 | 0 | 1180 | 1180 | 1180 | H | 1.399 | 1.399 | 1.399 |  | 0.0002083 | 1.724 | 2 | 0.00046183 | [31 empty] | #N/A
Vrijstaand | Mini Vrijstaand | Nee | Jaga kleur | MINF.02809015.klr/AS | 28 | 90 | 15/AS | 18 | 1180 | 101.4617 | 0.05547 | [8 empty] | A03 | 688 | MINF1.02809015/AX |  | 688 | 0 | 1180 | 1180 | 1180 | H | 1.399 | 1.399 | 1.399 |  | 0.0002083 | 1.724 | 2 | 0.00046183 | [31 empty] | #N/A
Vrijstaand | Mini Vrijstaand | Nee | Jaga kleur | MINF.02809015.klr/FL | 28 | 90 | 15/FL | 18 | 1180 | 101.4617 | 0.05547 | [8 empty] | A03 | 593 | MINF1.02809015/FX |  | 593 | 0 | 1180 | 1180 | 1180 | H | 1.399 | 1.399 | 1.399 |  | 0.0002083 | 1.724 | 2 | 0.00046183 | [31 empty] | #N/A
Vrijstaand | Mini Vrijstaand | Nee | Jaga kleur | MINF.02809015.klr/FM | 28 | 90 | 15/FM | 18 | 1180 | 101.4617 | 0.05547 | [8 empty] | A03 | 593 | MINF1.02809015/FX |  | 593 | 0 | 1180 | 1180 | 1180 | H | 1.399 | 1.399 | 1.399 |  | 0.0002083 | 1.724 | 2 | 0.00046183 | [31 empty] | #N/A
Vrijstaand | Mini Vrijstaand | Nee | Jaga kleur | MINF.02809016.klr/AL | 28 | 90 | 16/AL | 18 | 1290 | 110.92 | 0.18864 | [8 empty] | A03 | 875 | MINF1.02809016/AX |  | 875 | 0 | 1290 | 1290 | 1290 | H | 1.455 | 1.455 | 1.455 |  | 0.0002083 | 1.724 | 4 | 0.0013928 | [31 empty] | #N/A
Vrijstaand | Mini Vrijstaand | Nee | Jaga kleur | MINF.02809016.klr/AS | 28 | 90 | 16/AS | 18 | 1290 | 110.92 | 0.18864 | [8 empty] | A03 | 875 | MINF1.02809016/AX |  | 875 | 0 | 1290 | 1290 | 1290 | H | 1.455 | 1.455 | 1.455 |  | 0.0002083 | 1.724 | 4 | 0.0013928 | [31 empty] | #N/A
Vrijstaand | Mini Vrijstaand | Nee | Jaga kleur | MINF.02809016.klr/FL | 28 | 90 | 16/FL | 18 | 1290 | 110.92 | 0.18864 | [8 empty] | A03 | 780 | MINF1.02809016/FX |  | 780 | 0 | 1290 | 1290 | 1290 | H | 1.455 | 1.455 | 1.455 |  | 0.0002083 | 1.724 | 4 | 0.0013928 | [31 empty] | #N/A
Vrijstaand | Mini Vrijstaand | Nee | Jaga kleur | MINF.02809016.klr/FM | 28 | 90 | 16/FM | 18 | 1290 | 110.92 | 0.18864 | [8 empty] | A03 | 780 | MINF1.02809016/FX |  | 780 | 0 | 1290 | 1290 | 1290 | H | 1.455 | 1.455 | 1.455 |  | 0.0002083 | 1.724 | 4 | 0.0013928 | [31 empty] | #N/A
Vrijstaand | Mini Vrijstaand | Nee | Jaga kleur | MINF.02809020.klr/AL | 28 | 90 | 20/AL | 23 | 1655 | 142.3044 | 0.084384 | [8 empty] | A03 | 738 | MINF1.02809020/AX |  | 738 | 0 | 1655 | 1655 | 1655 | H | 1.398 | 1.398 | 1.398 |  | 0.0001276 | 1.7219 | 2 | 0.00037661 | [31 empty] | #N/A
Vrijstaand | Mini Vrijstaand | Nee | Jaga kleur | MINF.02809020.klr/AS | 28 | 90 | 20/AS | 23 | 1655 | 142.3044 | 0.084384 | [8 empty] | A03 | 738 | MINF1.02809020/AX |  | 738 | 0 | 1655 | 1655 | 1655 | H | 1.398 | 1.398 | 1.398 |  | 0.0001276 | 1.7219 | 2 | 0.00037661 | [31 empty] | #N/A
Vrijstaand | Mini Vrijstaand | Nee | Jaga kleur | MINF.02809020.klr/FL | 28 | 90 | 20/FL | 23 | 1655 | 142.3044 | 0.084384 | [8 empty] | A03 | 643 | MINF1.02809020/FX |  | 643 | 0 | 1655 | 1655 | 1655 | H | 1.398 | 1.398 | 1.398 |  | 0.0001276 | 1.7219 | 2 | 0.00037661 | [31 empty] | #N/A
Vrijstaand | Mini Vrijstaand | Nee | Jaga kleur | MINF.02809020.klr/FM | 28 | 90 | 20/FM | 23 | 1655 | 142.3044 | 0.084384 | [8 empty] | A03 | 643 | MINF1.02809020/FX |  | 643 | 0 | 1655 | 1655 | 1655 | H | 1.398 | 1.398 | 1.398 |  | 0.0001276 | 1.7219 | 2 | 0.00037661 | [31 empty] | #N/A
Vrijstaand | Mini Vrijstaand | Nee | Jaga kleur | MINF.02809021.klr/AL | 28 | 90 | 21/AL | 23 | 1691 | 145.3998 | 0.12655 | [8 empty] | A03 | 903 | MINF1.02809021/AX |  | 903 | 0 | 1691 | 1691 | 1691 | H | 1.467 | 1.467 | 1.467 |  | 0.0001276 | 1.7219 | 4 | 0.0005142 | [31 empty] | #N/A
Vrijstaand | Mini Vrijstaand | Nee | Jaga kleur | MINF.02809021.klr/AS | 28 | 90 | 21/AS | 23 | 1691 | 145.3998 | 0.12655 | [8 empty] | A03 | 903 | MINF1.02809021/AX |  | 903 | 0 | 1691 | 1691 | 1691 | H | 1.467 | 1.467 | 1.467 |  | 0.0001276 | 1.7219 | 4 | 0.0005142 | [31 empty] | #N/A
Vrijstaand | Mini Vrijstaand | Nee | Jaga kleur | MINF.02809021.klr/FL | 28 | 90 | 21/FL | 23 | 1691 | 145.3998 | 0.12655 | [8 empty] | A03 | 808 | MINF1.02809021/FX |  | 808 | 0 | 1691 | 1691 | 1691 | H | 1.467 | 1.467 | 1.467 |  | 0.0001276 | 1.7219 | 4 | 0.0005142 | [31 empty] | #N/A
Vrijstaand | Mini Vrijstaand | Nee | Jaga kleur | MINF.02809021.klr/FM | 28 | 90 | 21/FM | 23 | 1691 | 145.3998 | 0.12655 | [8 empty] | A03 | 808 | MINF1.02809021/FX |  | 808 | 0 | 1691 | 1691 | 1691 | H | 1.467 | 1.467 | 1.467 |  | 0.0001276 | 1.7219 | 4 | 0.0005142 | [31 empty] | #N/A
Vrijstaand | Mini Vrijstaand | Nee | Jaga kleur | MINF.02810005.klr/AL | 28 | 100 | 05/AL | 8 | 503 | 43.2502 | 0.021488 | [8 empty] | A03 | 636 | MINF1.02810005/AX |  | 636 | 0 | 503 | 503 | 503 | H | 1.392 | 1.392 | 1.392 |  | 0.0009367 | 1.7898 | 2 | 0.0004456 | [31 empty] | #N/A
Vrijstaand | Mini Vrijstaand | Nee | Jaga kleur | MINF.02810005.klr/AS | 28 | 100 | 05/AS | 8 | 503 | 43.2502 | 0.021488 | [8 empty] | A03 | 636 | MINF1.02810005/AX |  | 636 | 0 | 503 | 503 | 503 | H | 1.392 | 1.392 | 1.392 |  | 0.0009367 | 1.7898 | 2 | 0.0004456 | [31 empty] | #N/A
Vrijstaand | Mini Vrijstaand | Nee | Jaga kleur | MINF.02810005.klr/FL | 28 | 100 | 05/FL | 8 | 503 | 43.2502 | 0.021488 | [8 empty] | A03 | 541 | MINF1.02810005/FX |  | 541 | 0 | 503 | 503 | 503 | H | 1.392 | 1.392 | 1.392 |  | 0.0009367 | 1.7898 | 2 | 0.0004456 | [31 empty] | #N/A
Vrijstaand | Mini Vrijstaand | Nee | Jaga kleur | MINF.02810005.klr/FM | 28 | 100 | 05/FM | 8 | 503 | 43.2502 | 0.021488 | [8 empty] | A03 | 541 | MINF1.02810005/FX |  | 541 | 0 | 503 | 503 | 503 | H | 1.392 | 1.392 | 1.392 |  | 0.0009367 | 1.7898 | 2 | 0.0004456 | [31 empty] | #N/A
Vrijstaand | Mini Vrijstaand | Nee | Jaga kleur | MINF.02810006.klr/AL | 28 | 100 | 06/AL | 8 | 570 | 49.0112 | 0.12365 | [8 empty] | A03 | 756 | MINF1.02810006/AX |  | 756 | 0 | 570 | 570 | 570 | H | 1.403 | 1.403 | 1.403 |  | 0.0041689 | 1.4116 | 3 | 0.0041689 | [31 empty] | #N/A
Vrijstaand | Mini Vrijstaand | Nee | Jaga kleur | MINF.02810006.klr/AS | 28 | 100 | 06/AS | 8 | 570 | 49.0112 | 0.12365 | [8 empty] | A03 | 756 | MINF1.02810006/AX |  | 756 | 0 | 570 | 570 | 570 | H | 1.403 | 1.403 | 1.403 |  | 0.0041689 | 1.4116 | 3 | 0.0041689 | [31 empty] | #N/A
Vrijstaand | Mini Vrijstaand | Nee | Jaga kleur | MINF.02810006.klr/FL | 28 | 100 | 06/FL | 8 | 570 | 49.0112 | 0.12365 | [8 empty] | A03 | 660 | MINF1.02810006/FX |  | 660 | 0 | 570 | 570 | 570 | H | 1.403 | 1.403 | 1.403 |  | 0.0041689 | 1.4116 | 3 | 0.0041689 | [31 empty] | #N/A
Vrijstaand | Mini Vrijstaand | Nee | Jaga kleur | MINF.02810006.klr/FM | 28 | 100 | 06/FM | 8 | 570 | 49.0112 | 0.12365 | [8 empty] | A03 | 660 | MINF1.02810006/FX |  | 660 | 0 | 570 | 570 | 570 | H | 1.403 | 1.403 | 1.403 |  | 0.0041689 | 1.4116 | 3 | 0.0041689 | [31 empty] | #N/A
Vrijstaand | Mini Vrijstaand | Nee | Jaga kleur | MINF.02810010.klr/AL | 28 | 100 | 10/AL | 13 | 795 | 68.3577 | 0.026962 | [8 empty] | A03 | 684 | MINF1.02810010/AX |  | 684 | 0 | 795 | 795 | 795 | H | 1.405 | 1.405 | 1.405 |  | 0.0003969 | 1.7346 | 2 | 0.00036735 | [31 empty] | #N/A
Vrijstaand | Mini Vrijstaand | Nee | Jaga kleur | MINF.02810010.klr/AS | 28 | 100 | 10/AS | 13 | 795 | 68.3577 | 0.026962 | [8 empty] | A03 | 684 | MINF1.02810010/AX |  | 684 | 0 | 795 | 795 | 795 | H | 1.405 | 1.405 | 1.405 |  | 0.0003969 | 1.7346 | 2 | 0.00036735 | [31 empty] | #N/A
Vrijstaand | Mini Vrijstaand | Nee | Jaga kleur | MINF.02810010.klr/FL | 28 | 100 | 10/FL | 13 | 795 | 68.3577 | 0.026962 | [8 empty] | A03 | 590 | MINF1.02810010/FX |  | 590 | 0 | 795 | 795 | 795 | H | 1.405 | 1.405 | 1.405 |  | 0.0003969 | 1.7346 | 2 | 0.00036735 | [31 empty] | #N/A
Vrijstaand | Mini Vrijstaand | Nee | Jaga kleur | MINF.02810010.klr/FM | 28 | 100 | 10/FM | 13 | 795 | 68.3577 | 0.026962 | [8 empty] | A03 | 590 | MINF1.02810010/FX |  | 590 | 0 | 795 | 795 | 795 | H | 1.405 | 1.405 | 1.405 |  | 0.0003969 | 1.7346 | 2 | 0.00036735 | [31 empty] | #N/A
Vrijstaand | Mini Vrijstaand | Nee | Jaga kleur | MINF.02810011.klr/AL | 28 | 100 | 11/AL | 13 | 1089 | 93.6371 | 0.08435 | [8 empty] | A03 | 824 | MINF1.02810011/AX |  | 824 | 0 | 1089 | 1089 | 1089 | H | 1.441 | 1.441 | 1.441 |  | 0.0003969 | 1.7346 | 4 | 0.00057429 | [31 empty] | #N/A
Vrijstaand | Mini Vrijstaand | Nee | Jaga kleur | MINF.02810011.klr/AS | 28 | 100 | 11/AS | 13 | 1089 | 93.6371 | 0.08435 | [8 empty] | A03 | 824 | MINF1.02810011/AX |  | 824 | 0 | 1089 | 1089 | 1089 | H | 1.441 | 1.441 | 1.441 |  | 0.0003969 | 1.7346 | 4 | 0.00057429 | [31 empty] | #N/A
Vrijstaand | Mini Vrijstaand | Nee | Jaga kleur | MINF.02810011.klr/FL | 28 | 100 | 11/FL | 13 | 1089 | 93.6371 | 0.08435 | [8 empty] | A03 | 728 | MINF1.02810011/FX |  | 728 | 0 | 1089 | 1089 | 1089 | H | 1.441 | 1.441 | 1.441 |  | 0.0003969 | 1.7346 | 4 | 0.00057429 | [31 empty] | #N/A
Vrijstaand | Mini Vrijstaand | Nee | Jaga kleur | MINF.02810011.klr/FM | 28 | 100 | 11/FM | 13 | 1089 | 93.6371 | 0.08435 | [8 empty] | A03 | 728 | MINF1.02810011/FX |  | 728 | 0 | 1089 | 1089 | 1089 | H | 1.441 | 1.441 | 1.441 |  | 0.0003969 | 1.7346 | 4 | 0.00057429 | [31 empty] | #N/A
Vrijstaand | Mini Vrijstaand | Nee | Jaga kleur | MINF.02810015.klr/AL | 28 | 100 | 15/AL | 18 | 1311 | 112.7257 | 0.069565 | [8 empty] | A03 | 783 | MINF1.02810015/AX |  | 783 | 0 | 1311 | 1311 | 1311 | H | 1.399 | 1.399 | 1.399 |  | 0.0002083 | 1.724 | 2 | 0.00046183 | [31 empty] | #N/A
Vrijstaand | Mini Vrijstaand | Nee | Jaga kleur | MINF.02810015.klr/AS | 28 | 100 | 15/AS | 18 | 1311 | 112.7257 | 0.069565 | [8 empty] | A03 | 783 | MINF1.02810015/AX |  | 783 | 0 | 1311 | 1311 | 1311 | H | 1.399 | 1.399 | 1.399 |  | 0.0002083 | 1.724 | 2 | 0.00046183 | [31 empty] | #N/A
Vrijstaand | Mini Vrijstaand | Nee | Jaga kleur | MINF.02810015.klr/FL | 28 | 100 | 15/FL | 18 | 1311 | 112.7257 | 0.069565 | [8 empty] | A03 | 687 | MINF1.02810015/FX |  | 687 | 0 | 1311 | 1311 | 1311 | H | 1.399 | 1.399 | 1.399 |  | 0.0002083 | 1.724 | 2 | 0.00046183 | [31 empty] | #N/A
Vrijstaand | Mini Vrijstaand | Nee | Jaga kleur | MINF.02810015.klr/FM | 28 | 100 | 15/FM | 18 | 1311 | 112.7257 | 0.069565 | [8 empty] | A03 | 687 | MINF1.02810015/FX |  | 687 | 0 | 1311 | 1311 | 1311 | H | 1.399 | 1.399 | 1.399 |  | 0.0002083 | 1.724 | 2 | 0.00046183 | [31 empty] | #N/A
Vrijstaand | Mini Vrijstaand | Nee | Jaga kleur | MINF.02810016.klr/AL | 28 | 100 | 16/AL | 18 | 1433 | 123.2158 | 0.23533 | [8 empty] | A03 | 988 | MINF1.02810016/AX |  | 988 | 0 | 1433 | 1433 | 1433 | H | 1.455 | 1.455 | 1.455 |  | 0.0002083 | 1.724 | 4 | 0.0013928 | [31 empty] | #N/A
Vrijstaand | Mini Vrijstaand | Nee | Jaga kleur | MINF.02810016.klr/AS | 28 | 100 | 16/AS | 18 | 1433 | 123.2158 | 0.23533 | [8 empty] | A03 | 988 | MINF1.02810016/AX |  | 988 | 0 | 1433 | 1433 | 1433 | H | 1.455 | 1.455 | 1.455 |  | 0.0002083 | 1.724 | 4 | 0.0013928 | [31 empty] | #N/A
Vrijstaand | Mini Vrijstaand | Nee | Jaga kleur | MINF.02810016.klr/FL | 28 | 100 | 16/FL | 18 | 1433 | 123.2158 | 0.23533 | [8 empty] | A03 | 893 | MINF1.02810016/FX |  | 893 | 0 | 1433 | 1433 | 1433 | H | 1.455 | 1.455 | 1.455 |  | 0.0002083 | 1.724 | 4 | 0.0013928 | [31 empty] | #N/A
Vrijstaand | Mini Vrijstaand | Nee | Jaga kleur | MINF.02810016.klr/FM | 28 | 100 | 16/FM | 18 | 1433 | 123.2158 | 0.23533 | [8 empty] | A03 | 893 | MINF1.02810016/FX |  | 893 | 0 | 1433 | 1433 | 1433 | H | 1.455 | 1.455 | 1.455 |  | 0.0002083 | 1.724 | 4 | 0.0013928 | [31 empty] | #N/A
Vrijstaand | Mini Vrijstaand | Nee | Jaga kleur | MINF.02810020.klr/AL | 28 | 100 | 20/AL | 23 | 1839 | 158.1255 | 0.10538 | [8 empty] | A03 | 840 | MINF1.02810020/AX |  | 840 | 0 | 1839 | 1839 | 1839 | H | 1.398 | 1.398 | 1.398 |  | 0.0001276 | 1.7219 | 2 | 0.00037661 | [31 empty] | #N/A
Vrijstaand | Mini Vrijstaand | Nee | Jaga kleur | MINF.02810020.klr/AS | 28 | 100 | 20/AS | 23 | 1839 | 158.1255 | 0.10538 | [8 empty] | A03 | 840 | MINF1.02810020/AX |  | 840 | 0 | 1839 | 1839 | 1839 | H | 1.398 | 1.398 | 1.398 |  | 0.0001276 | 1.7219 | 2 | 0.00037661 | [31 empty] | #N/A
Vrijstaand | Mini Vrijstaand | Nee | Jaga kleur | MINF.02810020.klr/FL | 28 | 100 | 20/FL | 23 | 1839 | 158.1255 | 0.10538 | [8 empty] | A03 | 746 | MINF1.02810020/FX |  | 746 | 0 | 1839 | 1839 | 1839 | H | 1.398 | 1.398 | 1.398 |  | 0.0001276 | 1.7219 | 2 | 0.00037661 | [31 empty] | #N/A
Vrijstaand | Mini Vrijstaand | Nee | Jaga kleur | MINF.02810020.klr/FM | 28 | 100 | 20/FM | 23 | 1839 | 158.1255 | 0.10538 | [8 empty] | A03 | 746 | MINF1.02810020/FX |  | 746 | 0 | 1839 | 1839 | 1839 | H | 1.398 | 1.398 | 1.398 |  | 0.0001276 | 1.7219 | 2 | 0.00037661 | [31 empty] | #N/A
Vrijstaand | Mini Vrijstaand | Nee | Jaga kleur | MINF.02810021.klr/AL | 28 | 100 | 21/AL | 23 | 1879 | 161.5649 | 0.15871 | [8 empty] | A03 | 1023 | MINF1.02810021/AX |  | 1023 | 0 | 1879 | 1879 | 1879 | H | 1.467 | 1.467 | 1.467 |  | 0.0001276 | 1.7219 | 4 | 0.0005142 | [31 empty] | #N/A
Vrijstaand | Mini Vrijstaand | Nee | Jaga kleur | MINF.02810021.klr/AS | 28 | 100 | 21/AS | 23 | 1879 | 161.5649 | 0.15871 | [8 empty] | A03 | 1023 | MINF1.02810021/AX |  | 1023 | 0 | 1879 | 1879 | 1879 | H | 1.467 | 1.467 | 1.467 |  | 0.0001276 | 1.7219 | 4 | 0.0005142 | [31 empty] | #N/A
Vrijstaand | Mini Vrijstaand | Nee | Jaga kleur | MINF.02810021.klr/FL | 28 | 100 | 21/FL | 23 | 1879 | 161.5649 | 0.15871 | [8 empty] | A03 | 928 | MINF1.02810021/FX |  | 928 | 0 | 1879 | 1879 | 1879 | H | 1.467 | 1.467 | 1.467 |  | 0.0001276 | 1.7219 | 4 | 0.0005142 | [31 empty] | #N/A
Vrijstaand | Mini Vrijstaand | Nee | Jaga kleur | MINF.02810021.klr/FM | 28 | 100 | 21/FM | 23 | 1879 | 161.5649 | 0.15871 | [8 empty] | A03 | 928 | MINF1.02810021/FX |  | 928 | 0 | 1879 | 1879 | 1879 | H | 1.467 | 1.467 | 1.467 |  | 0.0001276 | 1.7219 | 4 | 0.0005142 | [31 empty] | #N/A
Vrijstaand | Mini Vrijstaand | Nee | Jaga kleur | MINF.02811005.klr/AL | 28 | 110 | 05/AL | 8 | 553 | 47.5494 | 0.027499 | [8 empty] | A03 | 651 | MINF1.02811005/AX |  | 651 | 0 | 553 | 553 | 553 | H | 1.392 | 1.392 | 1.392 |  | 0.0009367 | 1.7898 | 2 | 0.0004456 | [31 empty] | #N/A
Vrijstaand | Mini Vrijstaand | Nee | Jaga kleur | MINF.02811005.klr/AS | 28 | 110 | 05/AS | 8 | 553 | 47.5494 | 0.027499 | [8 empty] | A03 | 651 | MINF1.02811005/AX |  | 651 | 0 | 553 | 553 | 553 | H | 1.392 | 1.392 | 1.392 |  | 0.0009367 | 1.7898 | 2 | 0.0004456 | [31 empty] | #N/A
Vrijstaand | Mini Vrijstaand | Nee | Jaga kleur | MINF.02811005.klr/FL | 28 | 110 | 05/FL | 8 | 553 | 47.5494 | 0.027499 | [8 empty] | A03 | 556 | MINF1.02811005/FX |  | 556 | 0 | 553 | 553 | 553 | H | 1.392 | 1.392 | 1.392 |  | 0.0009367 | 1.7898 | 2 | 0.0004456 | [31 empty] | #N/A
Vrijstaand | Mini Vrijstaand | Nee | Jaga kleur | MINF.02811005.klr/FM | 28 | 110 | 05/FM | 8 | 553 | 47.5494 | 0.027499 | [8 empty] | A03 | 556 | MINF1.02811005/FX |  | 556 | 0 | 553 | 553 | 553 | H | 1.392 | 1.392 | 1.392 |  | 0.0009367 | 1.7898 | 2 | 0.0004456 | [31 empty] | #N/A
Vrijstaand | Mini Vrijstaand | Nee | Jaga kleur | MINF.02811006.klr/AL | 28 | 110 | 06/AL | 8 | 627 | 53.9123 | 0.15135 | [8 empty] | A03 | 782 | MINF1.02811006/AX |  | 782 | 0 | 627 | 627 | 627 | H | 1.403 | 1.403 | 1.403 |  | 0.0041689 | 1.4116 | 3 | 0.0041689 | [31 empty] | #N/A
Vrijstaand | Mini Vrijstaand | Nee | Jaga kleur | MINF.02811006.klr/AS | 28 | 110 | 06/AS | 8 | 627 | 53.9123 | 0.15135 | [8 empty] | A03 | 782 | MINF1.02811006/AX |  | 782 | 0 | 627 | 627 | 627 | H | 1.403 | 1.403 | 1.403 |  | 0.0041689 | 1.4116 | 3 | 0.0041689 | [31 empty] | #N/A
Vrijstaand | Mini Vrijstaand | Nee | Jaga kleur | MINF.02811006.klr/FL | 28 | 110 | 06/FL | 8 | 627 | 53.9123 | 0.15135 | [8 empty] | A03 | 686 | MINF1.02811006/FX |  | 686 | 0 | 627 | 627 | 627 | H | 1.403 | 1.403 | 1.403 |  | 0.0041689 | 1.4116 | 3 | 0.0041689 | [31 empty] | #N/A
Vrijstaand | Mini Vrijstaand | Nee | Jaga kleur | MINF.02811006.klr/FM | 28 | 110 | 06/FM | 8 | 627 | 53.9123 | 0.15135 | [8 empty] | A03 | 686 | MINF1.02811006/FX |  | 686 | 0 | 627 | 627 | 627 | H | 1.403 | 1.403 | 1.403 |  | 0.0041689 | 1.4116 | 3 | 0.0041689 | [31 empty] | #N/A
Vrijstaand | Mini Vrijstaand | Nee | Jaga kleur | MINF.02811010.klr/AL | 28 | 110 | 10/AL | 13 | 875 | 75.2365 | 0.033751 | [8 empty] | A03 | 703 | MINF1.02811010/AX |  | 703 | 0 | 875 | 875 | 875 | H | 1.405 | 1.405 | 1.405 |  | 0.0003969 | 1.7346 | 2 | 0.00036735 | [31 empty] | #N/A
Vrijstaand | Mini Vrijstaand | Nee | Jaga kleur | MINF.02811010.klr/AS | 28 | 110 | 10/AS | 13 | 875 | 75.2365 | 0.033751 | [8 empty] | A03 | 703 | MINF1.02811010/AX |  | 703 | 0 | 875 | 875 | 875 | H | 1.405 | 1.405 | 1.405 |  | 0.0003969 | 1.7346 | 2 | 0.00036735 | [31 empty] | #N/A
Vrijstaand | Mini Vrijstaand | Nee | Jaga kleur | MINF.02811010.klr/FL | 28 | 110 | 10/FL | 13 | 875 | 75.2365 | 0.033751 | [8 empty] | A03 | 608 | MINF1.02811010/FX |  | 608 | 0 | 875 | 875 | 875 | H | 1.405 | 1.405 | 1.405 |  | 0.0003969 | 1.7346 | 2 | 0.00036735 | [31 empty] | #N/A
Vrijstaand | Mini Vrijstaand | Nee | Jaga kleur | MINF.02811010.klr/FM | 28 | 110 | 10/FM | 13 | 875 | 75.2365 | 0.033751 | [8 empty] | A03 | 608 | MINF1.02811010/FX |  | 608 | 0 | 875 | 875 | 875 | H | 1.405 | 1.405 | 1.405 |  | 0.0003969 | 1.7346 | 2 | 0.00036735 | [31 empty] | #N/A
Vrijstaand | Mini Vrijstaand | Nee | Jaga kleur | MINF.02811011.klr/AL | 28 | 110 | 11/AL | 13 | 1198 | 103.0095 | 0.10585 | [8 empty] | A03 | 850 | MINF1.02811011/AX |  | 850 | 0 | 1198 | 1198 | 1198 | H | 1.441 | 1.441 | 1.441 |  | 0.0003969 | 1.7346 | 4 | 0.00057429 | [31 empty] | #N/A
Vrijstaand | Mini Vrijstaand | Nee | Jaga kleur | MINF.02811011.klr/AS | 28 | 110 | 11/AS | 13 | 1198 | 103.0095 | 0.10585 | [8 empty] | A03 | 850 | MINF1.02811011/AX |  | 850 | 0 | 1198 | 1198 | 1198 | H | 1.441 | 1.441 | 1.441 |  | 0.0003969 | 1.7346 | 4 | 0.00057429 | [31 empty] | #N/A
Vrijstaand | Mini Vrijstaand | Nee | Jaga kleur | MINF.02811011.klr/FL | 28 | 110 | 11/FL | 13 | 1198 | 103.0095 | 0.10585 | [8 empty] | A03 | 755 | MINF1.02811011/FX |  | 755 | 0 | 1198 | 1198 | 1198 | H | 1.441 | 1.441 | 1.441 |  | 0.0003969 | 1.7346 | 4 | 0.00057429 | [31 empty] | #N/A
Vrijstaand | Mini Vrijstaand | Nee | Jaga kleur | MINF.02811011.klr/FM | 28 | 110 | 11/FM | 13 | 1198 | 103.0095 | 0.10585 | [8 empty] | A03 | 755 | MINF1.02811011/FX |  | 755 | 0 | 1198 | 1198 | 1198 | H | 1.441 | 1.441 | 1.441 |  | 0.0003969 | 1.7346 | 4 | 0.00057429 | [31 empty] | #N/A
Vrijstaand | Mini Vrijstaand | Nee | Jaga kleur | MINF.02811015.klr/AL | 28 | 110 | 15/AL | 18 | 1442 | 123.9897 | 0.085443 | [8 empty] | A03 | 810 | MINF1.02811015/AX |  | 810 | 0 | 1442 | 1442 | 1442 | H | 1.399 | 1.399 | 1.399 |  | 0.0002083 | 1.724 | 2 | 0.00046183 | [31 empty] | #N/A
Vrijstaand | Mini Vrijstaand | Nee | Jaga kleur | MINF.02811015.klr/AS | 28 | 110 | 15/AS | 18 | 1442 | 123.9897 | 0.085443 | [8 empty] | A03 | 810 | MINF1.02811015/AX |  | 810 | 0 | 1442 | 1442 | 1442 | H | 1.399 | 1.399 | 1.399 |  | 0.0002083 | 1.724 | 2 | 0.00046183 | [31 empty] | #N/A
Vrijstaand | Mini Vrijstaand | Nee | Jaga kleur | MINF.02811015.klr/FL | 28 | 110 | 15/FL | 18 | 1442 | 123.9897 | 0.085443 | [8 empty] | A03 | 713 | MINF1.02811015/FX |  | 713 | 0 | 1442 | 1442 | 1442 | H | 1.399 | 1.399 | 1.399 |  | 0.0002083 | 1.724 | 2 | 0.00046183 | [31 empty] | #N/A
Vrijstaand | Mini Vrijstaand | Nee | Jaga kleur | MINF.02811015.klr/FM | 28 | 110 | 15/FM | 18 | 1442 | 123.9897 | 0.085443 | [8 empty] | A03 | 713 | MINF1.02811015/FX |  | 713 | 0 | 1442 | 1442 | 1442 | H | 1.399 | 1.399 | 1.399 |  | 0.0002083 | 1.724 | 2 | 0.00046183 | [31 empty] | #N/A
Vrijstaand | Mini Vrijstaand | Nee | Jaga kleur | MINF.02811016.klr/AL | 28 | 110 | 16/AL | 18 | 1576 | 135.5116 | 0.28763 | [8 empty] | A03 | 1025 | MINF1.02811016/AX |  | 1025 | 0 | 1576 | 1576 | 1576 | H | 1.455 | 1.455 | 1.455 |  | 0.0002083 | 1.724 | 4 | 0.0013928 | [31 empty] | #N/A
Vrijstaand | Mini Vrijstaand | Nee | Jaga kleur | MINF.02811016.klr/AS | 28 | 110 | 16/AS | 18 | 1576 | 135.5116 | 0.28763 | [8 empty] | A03 | 1025 | MINF1.02811016/AX |  | 1025 | 0 | 1576 | 1576 | 1576 | H | 1.455 | 1.455 | 1.455 |  | 0.0002083 | 1.724 | 4 | 0.0013928 | [31 empty] | #N/A
Vrijstaand | Mini Vrijstaand | Nee | Jaga kleur | MINF.02811016.klr/FL | 28 | 110 | 16/FL | 18 | 1576 | 135.5116 | 0.28763 | [8 empty] | A03 | 930 | MINF1.02811016/FX |  | 930 | 0 | 1576 | 1576 | 1576 | H | 1.455 | 1.455 | 1.455 |  | 0.0002083 | 1.724 | 4 | 0.0013928 | [31 empty] | #N/A
Vrijstaand | Mini Vrijstaand | Nee | Jaga kleur | MINF.02811016.klr/FM | 28 | 110 | 16/FM | 18 | 1576 | 135.5116 | 0.28763 | [8 empty] | A03 | 930 | MINF1.02811016/FX |  | 930 | 0 | 1576 | 1576 | 1576 | H | 1.455 | 1.455 | 1.455 |  | 0.0002083 | 1.724 | 4 | 0.0013928 | [31 empty] | #N/A
Vrijstaand | Mini Vrijstaand | Nee | Jaga kleur | MINF.02811020.klr/AL | 28 | 110 | 20/AL | 23 | 2023 | 173.9467 | 0.12891 | [8 empty] | A03 | 873 | MINF1.02811020/AX |  | 873 | 0 | 2023 | 2023 | 2023 | H | 1.398 | 1.398 | 1.398 |  | 0.0001276 | 1.7219 | 2 | 0.00037661 | [31 empty] | #N/A
Vrijstaand | Mini Vrijstaand | Nee | Jaga kleur | MINF.02811020.klr/AS | 28 | 110 | 20/AS | 23 | 2023 | 173.9467 | 0.12891 | [8 empty] | A03 | 873 | MINF1.02811020/AX |  | 873 | 0 | 2023 | 2023 | 2023 | H | 1.398 | 1.398 | 1.398 |  | 0.0001276 | 1.7219 | 2 | 0.00037661 | [31 empty] | #N/A
Vrijstaand | Mini Vrijstaand | Nee | Jaga kleur | MINF.02811020.klr/FL | 28 | 110 | 20/FL | 23 | 2023 | 173.9467 | 0.12891 | [8 empty] | A03 | 777 | MINF1.02811020/FX |  | 777 | 0 | 2023 | 2023 | 2023 | H | 1.398 | 1.398 | 1.398 |  | 0.0001276 | 1.7219 | 2 | 0.00037661 | [31 empty] | #N/A
Vrijstaand | Mini Vrijstaand | Nee | Jaga kleur | MINF.02811020.klr/FM | 28 | 110 | 20/FM | 23 | 2023 | 173.9467 | 0.12891 | [8 empty] | A03 | 777 | MINF1.02811020/FX |  | 777 | 0 | 2023 | 2023 | 2023 | H | 1.398 | 1.398 | 1.398 |  | 0.0001276 | 1.7219 | 2 | 0.00037661 | [31 empty] | #N/A
Vrijstaand | Mini Vrijstaand | Nee | Jaga kleur | MINF.02811021.klr/AL | 28 | 110 | 21/AL | 23 | 2067 | 177.73 | 0.19494 | [8 empty] | A03 | 1067 | MINF1.02811021/AX |  | 1067 | 0 | 2067 | 2067 | 2067 | H | 1.467 | 1.467 | 1.467 |  | 0.0001276 | 1.7219 | 4 | 0.0005142 | [31 empty] | #N/A
Vrijstaand | Mini Vrijstaand | Nee | Jaga kleur | MINF.02811021.klr/AS | 28 | 110 | 21/AS | 23 | 2067 | 177.73 | 0.19494 | [8 empty] | A03 | 1067 | MINF1.02811021/AX |  | 1067 | 0 | 2067 | 2067 | 2067 | H | 1.467 | 1.467 | 1.467 |  | 0.0001276 | 1.7219 | 4 | 0.0005142 | [31 empty] | #N/A
Vrijstaand | Mini Vrijstaand | Nee | Jaga kleur | MINF.02811021.klr/FL | 28 | 110 | 21/FL | 23 | 2067 | 177.73 | 0.19494 | [8 empty] | A03 | 972 | MINF1.02811021/FX |  | 972 | 0 | 2067 | 2067 | 2067 | H | 1.467 | 1.467 | 1.467 |  | 0.0001276 | 1.7219 | 4 | 0.0005142 | [31 empty] | #N/A
Vrijstaand | Mini Vrijstaand | Nee | Jaga kleur | MINF.02811021.klr/FM | 28 | 110 | 21/FM | 23 | 2067 | 177.73 | 0.19494 | [8 empty] | A03 | 972 | MINF1.02811021/FX |  | 972 | 0 | 2067 | 2067 | 2067 | H | 1.467 | 1.467 | 1.467 |  | 0.0001276 | 1.7219 | 4 | 0.0005142 | [31 empty] | #N/A
Vrijstaand | Mini Vrijstaand | Nee | Jaga kleur | MINF.02812005.klr/AL | 28 | 120 | 05/AL | 8 | 604 | 51.9347 | 0.034577 | [8 empty] | A03 | 670 | MINF1.02812005/AX |  | 670 | 0 | 604 | 604 | 604 | H | 1.392 | 1.392 | 1.392 |  | 0.0009367 | 1.7898 | 2 | 0.0004456 | [31 empty] | #N/A
Vrijstaand | Mini Vrijstaand | Nee | Jaga kleur | MINF.02812005.klr/AS | 28 | 120 | 05/AS | 8 | 604 | 51.9347 | 0.034577 | [8 empty] | A03 | 670 | MINF1.02812005/AX |  | 670 | 0 | 604 | 604 | 604 | H | 1.392 | 1.392 | 1.392 |  | 0.0009367 | 1.7898 | 2 | 0.0004456 | [31 empty] | #N/A
Vrijstaand | Mini Vrijstaand | Nee | Jaga kleur | MINF.02812005.klr/FL | 28 | 120 | 05/FL | 8 | 604 | 51.9347 | 0.034577 | [8 empty] | A03 | 574 | MINF1.02812005/FX |  | 574 | 0 | 604 | 604 | 604 | H | 1.392 | 1.392 | 1.392 |  | 0.0009367 | 1.7898 | 2 | 0.0004456 | [31 empty] | #N/A
Vrijstaand | Mini Vrijstaand | Nee | Jaga kleur | MINF.02812005.klr/FM | 28 | 120 | 05/FM | 8 | 604 | 51.9347 | 0.034577 | [8 empty] | A03 | 574 | MINF1.02812005/FX |  | 574 | 0 | 604 | 604 | 604 | H | 1.392 | 1.392 | 1.392 |  | 0.0009367 | 1.7898 | 2 | 0.0004456 | [31 empty] | #N/A
Vrijstaand | Mini Vrijstaand | Nee | Jaga kleur | MINF.02812006.klr/AL | 28 | 120 | 06/AL | 8 | 684 | 58.8134 | 0.18204 | [8 empty] | A03 | 812 | MINF1.02812006/AX |  | 812 | 0 | 684 | 684 | 684 | H | 1.403 | 1.403 | 1.403 |  | 0.0041689 | 1.4116 | 3 | 0.0041689 | [31 empty] | #N/A
Vrijstaand | Mini Vrijstaand | Nee | Jaga kleur | MINF.02812006.klr/AS | 28 | 120 | 06/AS | 8 | 684 | 58.8134 | 0.18204 | [8 empty] | A03 | 812 | MINF1.02812006/AX |  | 812 | 0 | 684 | 684 | 684 | H | 1.403 | 1.403 | 1.403 |  | 0.0041689 | 1.4116 | 3 | 0.0041689 | [31 empty] | #N/A
Vrijstaand | Mini Vrijstaand | Nee | Jaga kleur | MINF.02812006.klr/FL | 28 | 120 | 06/FL | 8 | 684 | 58.8134 | 0.18204 | [8 empty] | A03 | 718 | MINF1.02812006/FX |  | 718 | 0 | 684 | 684 | 684 | H | 1.403 | 1.403 | 1.403 |  | 0.0041689 | 1.4116 | 3 | 0.0041689 | [31 empty] | #N/A
Vrijstaand | Mini Vrijstaand | Nee | Jaga kleur | MINF.02812006.klr/FM | 28 | 120 | 06/FM | 8 | 684 | 58.8134 | 0.18204 | [8 empty] | A03 | 718 | MINF1.02812006/FX |  | 718 | 0 | 684 | 684 | 684 | H | 1.403 | 1.403 | 1.403 |  | 0.0041689 | 1.4116 | 3 | 0.0041689 | [31 empty] | #N/A
Vrijstaand | Mini Vrijstaand | Nee | Jaga kleur | MINF.02812010.klr/AL | 28 | 120 | 10/AL | 13 | 954 | 82.0292 | 0.041386 | [8 empty] | A03 | 724 | MINF1.02812010/AX |  | 724 | 0 | 954 | 954 | 954 | H | 1.405 | 1.405 | 1.405 |  | 0.0003969 | 1.7346 | 2 | 0.00036735 | [31 empty] | #N/A
Vrijstaand | Mini Vrijstaand | Nee | Jaga kleur | MINF.02812010.klr/AS | 28 | 120 | 10/AS | 13 | 954 | 82.0292 | 0.041386 | [8 empty] | A03 | 724 | MINF1.02812010/AX |  | 724 | 0 | 954 | 954 | 954 | H | 1.405 | 1.405 | 1.405 |  | 0.0003969 | 1.7346 | 2 | 0.00036735 | [31 empty] | #N/A
Vrijstaand | Mini Vrijstaand | Nee | Jaga kleur | MINF.02812010.klr/FL | 28 | 120 | 10/FL | 13 | 954 | 82.0292 | 0.041386 | [8 empty] | A03 | 629 | MINF1.02812010/FX |  | 629 | 0 | 954 | 954 | 954 | H | 1.405 | 1.405 | 1.405 |  | 0.0003969 | 1.7346 | 2 | 0.00036735 | [31 empty] | #N/A
Vrijstaand | Mini Vrijstaand | Nee | Jaga kleur | MINF.02812010.klr/FM | 28 | 120 | 10/FM | 13 | 954 | 82.0292 | 0.041386 | [8 empty] | A03 | 629 | MINF1.02812010/FX |  | 629 | 0 | 954 | 954 | 954 | H | 1.405 | 1.405 | 1.405 |  | 0.0003969 | 1.7346 | 2 | 0.00036735 | [31 empty] | #N/A
Vrijstaand | Mini Vrijstaand | Nee | Jaga kleur | MINF.02812011.klr/AL | 28 | 120 | 11/AL | 13 | 1307 | 112.3818 | 0.13034 | [8 empty] | A03 | 876 | MINF1.02812011/AX |  | 876 | 0 | 1307 | 1307 | 1307 | H | 1.441 | 1.441 | 1.441 |  | 0.0003969 | 1.7346 | 4 | 0.00057429 | [31 empty] | #N/A
Vrijstaand | Mini Vrijstaand | Nee | Jaga kleur | MINF.02812011.klr/AS | 28 | 120 | 11/AS | 13 | 1307 | 112.3818 | 0.13034 | [8 empty] | A03 | 876 | MINF1.02812011/AX |  | 876 | 0 | 1307 | 1307 | 1307 | H | 1.441 | 1.441 | 1.441 |  | 0.0003969 | 1.7346 | 4 | 0.00057429 | [31 empty] | #N/A
Vrijstaand | Mini Vrijstaand | Nee | Jaga kleur | MINF.02812011.klr/FL | 28 | 120 | 11/FL | 13 | 1307 | 112.3818 | 0.13034 | [8 empty] | A03 | 781 | MINF1.02812011/FX |  | 781 | 0 | 1307 | 1307 | 1307 | H | 1.441 | 1.441 | 1.441 |  | 0.0003969 | 1.7346 | 4 | 0.00057429 | [31 empty] | #N/A
Vrijstaand | Mini Vrijstaand | Nee | Jaga kleur | MINF.02812011.klr/FM | 28 | 120 | 11/FM | 13 | 1307 | 112.3818 | 0.13034 | [8 empty] | A03 | 781 | MINF1.02812011/FX |  | 781 | 0 | 1307 | 1307 | 1307 | H | 1.441 | 1.441 | 1.441 |  | 0.0003969 | 1.7346 | 4 | 0.00057429 | [31 empty] | #N/A
Vrijstaand | Mini Vrijstaand | Nee | Jaga kleur | MINF.02812015.klr/AL | 28 | 120 | 15/AL | 18 | 1573 | 135.2537 | 0.10315 | [8 empty] | A03 | 836 | MINF1.02812015/AX |  | 836 | 0 | 1573 | 1573 | 1573 | H | 1.399 | 1.399 | 1.399 |  | 0.0002083 | 1.724 | 2 | 0.00046183 | [31 empty] | #N/A
Vrijstaand | Mini Vrijstaand | Nee | Jaga kleur | MINF.02812015.klr/AS | 28 | 120 | 15/AS | 18 | 1573 | 135.2537 | 0.10315 | [8 empty] | A03 | 836 | MINF1.02812015/AX |  | 836 | 0 | 1573 | 1573 | 1573 | H | 1.399 | 1.399 | 1.399 |  | 0.0002083 | 1.724 | 2 | 0.00046183 | [31 empty] | #N/A
Vrijstaand | Mini Vrijstaand | Nee | Jaga kleur | MINF.02812015.klr/FL | 28 | 120 | 15/FL | 18 | 1573 | 135.2537 | 0.10315 | [8 empty] | A03 | 740 | MINF1.02812015/FX |  | 740 | 0 | 1573 | 1573 | 1573 | H | 1.399 | 1.399 | 1.399 |  | 0.0002083 | 1.724 | 2 | 0.00046183 | [31 empty] | #N/A
Vrijstaand | Mini Vrijstaand | Nee | Jaga kleur | MINF.02812015.klr/FM | 28 | 120 | 15/FM | 18 | 1573 | 135.2537 | 0.10315 | [8 empty] | A03 | 740 | MINF1.02812015/FX |  | 740 | 0 | 1573 | 1573 | 1573 | H | 1.399 | 1.399 | 1.399 |  | 0.0002083 | 1.724 | 2 | 0.00046183 | [31 empty] | #N/A
Vrijstaand | Mini Vrijstaand | Nee | Jaga kleur | MINF.02812016.klr/AL | 28 | 120 | 16/AL | 18 | 1720 | 147.8934 | 0.34604 | [8 empty] | A03 | 1064 | MINF1.02812016/AX |  | 1064 | 0 | 1720 | 1720 | 1720 | H | 1.455 | 1.455 | 1.455 |  | 0.0002083 | 1.724 | 4 | 0.0013928 | [31 empty] | #N/A
Vrijstaand | Mini Vrijstaand | Nee | Jaga kleur | MINF.02812016.klr/AS | 28 | 120 | 16/AS | 18 | 1720 | 147.8934 | 0.34604 | [8 empty] | A03 | 1064 | MINF1.02812016/AX |  | 1064 | 0 | 1720 | 1720 | 1720 | H | 1.455 | 1.455 | 1.455 |  | 0.0002083 | 1.724 | 4 | 0.0013928 | [31 empty] | #N/A
Vrijstaand | Mini Vrijstaand | Nee | Jaga kleur | MINF.02812016.klr/FL | 28 | 120 | 16/FL | 18 | 1720 | 147.8934 | 0.34604 | [8 empty] | A03 | 969 | MINF1.02812016/FX |  | 969 | 0 | 1720 | 1720 | 1720 | H | 1.455 | 1.455 | 1.455 |  | 0.0002083 | 1.724 | 4 | 0.0013928 | [31 empty] | #N/A
Vrijstaand | Mini Vrijstaand | Nee | Jaga kleur | MINF.02812016.klr/FM | 28 | 120 | 16/FM | 18 | 1720 | 147.8934 | 0.34604 | [8 empty] | A03 | 969 | MINF1.02812016/FX |  | 969 | 0 | 1720 | 1720 | 1720 | H | 1.455 | 1.455 | 1.455 |  | 0.0002083 | 1.724 | 4 | 0.0013928 | [31 empty] | #N/A
Vrijstaand | Mini Vrijstaand | Nee | Jaga kleur | MINF.02812020.klr/AL | 28 | 120 | 20/AL | 23 | 2207 | 189.7678 | 0.15502 | [8 empty] | A03 | 903 | MINF1.02812020/AX |  | 903 | 0 | 2207 | 2207 | 2207 | H | 1.398 | 1.398 | 1.398 |  | 0.0001276 | 1.7219 | 2 | 0.00037661 | [31 empty] | #N/A
Vrijstaand | Mini Vrijstaand | Nee | Jaga kleur | MINF.02812020.klr/AS | 28 | 120 | 20/AS | 23 | 2207 | 189.7678 | 0.15502 | [8 empty] | A03 | 903 | MINF1.02812020/AX |  | 903 | 0 | 2207 | 2207 | 2207 | H | 1.398 | 1.398 | 1.398 |  | 0.0001276 | 1.7219 | 2 | 0.00037661 | [31 empty] | #N/A
Vrijstaand | Mini Vrijstaand | Nee | Jaga kleur | MINF.02812020.klr/FL | 28 | 120 | 20/FL | 23 | 2207 | 189.7678 | 0.15502 | [8 empty] | A03 | 808 | MINF1.02812020/FX |  | 808 | 0 | 2207 | 2207 | 2207 | H | 1.398 | 1.398 | 1.398 |  | 0.0001276 | 1.7219 | 2 | 0.00037661 | [31 empty] | #N/A
Vrijstaand | Mini Vrijstaand | Nee | Jaga kleur | MINF.02812020.klr/FM | 28 | 120 | 20/FM | 23 | 2207 | 189.7678 | 0.15502 | [8 empty] | A03 | 808 | MINF1.02812020/FX |  | 808 | 0 | 2207 | 2207 | 2207 | H | 1.398 | 1.398 | 1.398 |  | 0.0001276 | 1.7219 | 2 | 0.00037661 | [31 empty] | #N/A
Vrijstaand | Mini Vrijstaand | Nee | Jaga kleur | MINF.02812021.klr/AL | 28 | 120 | 21/AL | 23 | 2255 | 193.8951 | 0.23534 | [8 empty] | A03 | 1111 | MINF1.02812021/AX |  | 1111 | 0 | 2255 | 2255 | 2255 | H | 1.467 | 1.467 | 1.467 |  | 0.0001276 | 1.7219 | 4 | 0.0005142 | [31 empty] | #N/A
Vrijstaand | Mini Vrijstaand | Nee | Jaga kleur | MINF.02812021.klr/AS | 28 | 120 | 21/AS | 23 | 2255 | 193.8951 | 0.23534 | [8 empty] | A03 | 1111 | MINF1.02812021/AX |  | 1111 | 0 | 2255 | 2255 | 2255 | H | 1.467 | 1.467 | 1.467 |  | 0.0001276 | 1.7219 | 4 | 0.0005142 | [31 empty] | #N/A
Vrijstaand | Mini Vrijstaand | Nee | Jaga kleur | MINF.02812021.klr/FL | 28 | 120 | 21/FL | 23 | 2255 | 193.8951 | 0.23534 | [8 empty] | A03 | 1015 | MINF1.02812021/FX |  | 1015 | 0 | 2255 | 2255 | 2255 | H | 1.467 | 1.467 | 1.467 |  | 0.0001276 | 1.7219 | 4 | 0.0005142 | [31 empty] | #N/A
Vrijstaand | Mini Vrijstaand | Nee | Jaga kleur | MINF.02812021.klr/FM | 28 | 120 | 21/FM | 23 | 2255 | 193.8951 | 0.23534 | [8 empty] | A03 | 1015 | MINF1.02812021/FX |  | 1015 | 0 | 2255 | 2255 | 2255 | H | 1.467 | 1.467 | 1.467 |  | 0.0001276 | 1.7219 | 4 | 0.0005142 | [31 empty] | #N/A
Vrijstaand | Mini Vrijstaand | Nee | Jaga kleur | MINF.02814005.klr/AL | 28 | 140 | 05/AL | 8 | 704 | 60.5331 | 0.051674 | [8 empty] | A03 | 709 | MINF1.02814005/AX |  | 709 | 0 | 704 | 704 | 704 | H | 1.392 | 1.392 | 1.392 |  | 0.0009367 | 1.7898 | 2 | 0.0004456 | [31 empty] | #N/A
Vrijstaand | Mini Vrijstaand | Nee | Jaga kleur | MINF.02814005.klr/AS | 28 | 140 | 05/AS | 8 | 704 | 60.5331 | 0.051674 | [8 empty] | A03 | 709 | MINF1.02814005/AX |  | 709 | 0 | 704 | 704 | 704 | H | 1.392 | 1.392 | 1.392 |  | 0.0009367 | 1.7898 | 2 | 0.0004456 | [31 empty] | #N/A
Vrijstaand | Mini Vrijstaand | Nee | Jaga kleur | MINF.02814005.klr/FL | 28 | 140 | 05/FL | 8 | 704 | 60.5331 | 0.051674 | [8 empty] | A03 | 613 | MINF1.02814005/FX |  | 613 | 0 | 704 | 704 | 704 | H | 1.392 | 1.392 | 1.392 |  | 0.0009367 | 1.7898 | 2 | 0.0004456 | [31 empty] | #N/A
Vrijstaand | Mini Vrijstaand | Nee | Jaga kleur | MINF.02814005.klr/FM | 28 | 140 | 05/FM | 8 | 704 | 60.5331 | 0.051674 | [8 empty] | A03 | 613 | MINF1.02814005/FX |  | 613 | 0 | 704 | 704 | 704 | H | 1.392 | 1.392 | 1.392 |  | 0.0009367 | 1.7898 | 2 | 0.0004456 | [31 empty] | #N/A
Vrijstaand | Mini Vrijstaand | Nee | Jaga kleur | MINF.02814006.klr/AL | 28 | 140 | 06/AL | 8 | 798 | 68.6156 | 0.25255 | [8 empty] | A03 | 874 | MINF1.02814006/AX |  | 874 | 0 | 798 | 798 | 798 | H | 1.403 | 1.403 | 1.403 |  | 0.0041689 | 1.4116 | 3 | 0.0041689 | [31 empty] | #N/A
Vrijstaand | Mini Vrijstaand | Nee | Jaga kleur | MINF.02814006.klr/AS | 28 | 140 | 06/AS | 8 | 798 | 68.6156 | 0.25255 | [8 empty] | A03 | 874 | MINF1.02814006/AX |  | 874 | 0 | 798 | 798 | 798 | H | 1.403 | 1.403 | 1.403 |  | 0.0041689 | 1.4116 | 3 | 0.0041689 | [31 empty] | #N/A
Vrijstaand | Mini Vrijstaand | Nee | Jaga kleur | MINF.02814006.klr/FL | 28 | 140 | 06/FL | 8 | 798 | 68.6156 | 0.25255 | [8 empty] | A03 | 778 | MINF1.02814006/FX |  | 778 | 0 | 798 | 798 | 798 | H | 1.403 | 1.403 | 1.403 |  | 0.0041689 | 1.4116 | 3 | 0.0041689 | [31 empty] | #N/A
Vrijstaand | Mini Vrijstaand | Nee | Jaga kleur | MINF.02814006.klr/FM | 28 | 140 | 06/FM | 8 | 798 | 68.6156 | 0.25255 | [8 empty] | A03 | 778 | MINF1.02814006/FX |  | 778 | 0 | 798 | 798 | 798 | H | 1.403 | 1.403 | 1.403 |  | 0.0041689 | 1.4116 | 3 | 0.0041689 | [31 empty] | #N/A
Vrijstaand | Mini Vrijstaand | Nee | Jaga kleur | MINF.02814010.klr/AL | 28 | 140 | 10/AL | 13 | 1113 | 95.7008 | 0.059641 | [8 empty] | A03 | 771 | MINF1.02814010/AX |  | 771 | 0 | 1113 | 1113 | 1113 | H | 1.405 | 1.405 | 1.405 |  | 0.0003969 | 1.7346 | 2 | 0.00036735 | [31 empty] | #N/A
Vrijstaand | Mini Vrijstaand | Nee | Jaga kleur | MINF.02814010.klr/AS | 28 | 140 | 10/AS | 13 | 1113 | 95.7008 | 0.059641 | [8 empty] | A03 | 771 | MINF1.02814010/AX |  | 771 | 0 | 1113 | 1113 | 1113 | H | 1.405 | 1.405 | 1.405 |  | 0.0003969 | 1.7346 | 2 | 0.00036735 | [31 empty] | #N/A
Vrijstaand | Mini Vrijstaand | Nee | Jaga kleur | MINF.02814010.klr/FL | 28 | 140 | 10/FL | 13 | 1113 | 95.7008 | 0.059641 | [8 empty] | A03 | 675 | MINF1.02814010/FX |  | 675 | 0 | 1113 | 1113 | 1113 | H | 1.405 | 1.405 | 1.405 |  | 0.0003969 | 1.7346 | 2 | 0.00036735 | [31 empty] | #N/A
Vrijstaand | Mini Vrijstaand | Nee | Jaga kleur | MINF.02814010.klr/FM | 28 | 140 | 10/FM | 13 | 1113 | 95.7008 | 0.059641 | [8 empty] | A03 | 675 | MINF1.02814010/FX |  | 675 | 0 | 1113 | 1113 | 1113 | H | 1.405 | 1.405 | 1.405 |  | 0.0003969 | 1.7346 | 2 | 0.00036735 | [31 empty] | #N/A
Vrijstaand | Mini Vrijstaand | Nee | Jaga kleur | MINF.02814011.klr/AL | 28 | 140 | 11/AL | 13 | 1525 | 131.1264 | 0.18888 | [8 empty] | A03 | 936 | MINF1.02814011/AX |  | 936 | 0 | 1525 | 1525 | 1525 | H | 1.441 | 1.441 | 1.441 |  | 0.0003969 | 1.7346 | 4 | 0.00057429 | [31 empty] | #N/A
Vrijstaand | Mini Vrijstaand | Nee | Jaga kleur | MINF.02814011.klr/AS | 28 | 140 | 11/AS | 13 | 1525 | 131.1264 | 0.18888 | [8 empty] | A03 | 936 | MINF1.02814011/AX |  | 936 | 0 | 1525 | 1525 | 1525 | H | 1.441 | 1.441 | 1.441 |  | 0.0003969 | 1.7346 | 4 | 0.00057429 | [31 empty] | #N/A
Vrijstaand | Mini Vrijstaand | Nee | Jaga kleur | MINF.02814011.klr/FL | 28 | 140 | 11/FL | 13 | 1525 | 131.1264 | 0.18888 | [8 empty] | A03 | 840 | MINF1.02814011/FX |  | 840 | 0 | 1525 | 1525 | 1525 | H | 1.441 | 1.441 | 1.441 |  | 0.0003969 | 1.7346 | 4 | 0.00057429 | [31 empty] | #N/A
Vrijstaand | Mini Vrijstaand | Nee | Jaga kleur | MINF.02814011.klr/FM | 28 | 140 | 11/FM | 13 | 1525 | 131.1264 | 0.18888 | [8 empty] | A03 | 840 | MINF1.02814011/FX |  | 840 | 0 | 1525 | 1525 | 1525 | H | 1.441 | 1.441 | 1.441 |  | 0.0003969 | 1.7346 | 4 | 0.00057429 | [31 empty] | #N/A
Vrijstaand | Mini Vrijstaand | Nee | Jaga kleur | MINF.02814015.klr/AL | 28 | 140 | 15/AL | 18 | 1835 | 157.7816 | 0.14425 | [8 empty] | A03 | 894 | MINF1.02814015/AX |  | 894 | 0 | 1835 | 1835 | 1835 | H | 1.399 | 1.399 | 1.399 |  | 0.0002083 | 1.724 | 2 | 0.00046183 | [31 empty] | #N/A
Vrijstaand | Mini Vrijstaand | Nee | Jaga kleur | MINF.02814015.klr/AS | 28 | 140 | 15/AS | 18 | 1835 | 157.7816 | 0.14425 | [8 empty] | A03 | 894 | MINF1.02814015/AX |  | 894 | 0 | 1835 | 1835 | 1835 | H | 1.399 | 1.399 | 1.399 |  | 0.0002083 | 1.724 | 2 | 0.00046183 | [31 empty] | #N/A
Vrijstaand | Mini Vrijstaand | Nee | Jaga kleur | MINF.02814015.klr/FL | 28 | 140 | 15/FL | 18 | 1835 | 157.7816 | 0.14425 | [8 empty] | A03 | 799 | MINF1.02814015/FX |  | 799 | 0 | 1835 | 1835 | 1835 | H | 1.399 | 1.399 | 1.399 |  | 0.0002083 | 1.724 | 2 | 0.00046183 | [31 empty] | #N/A
Vrijstaand | Mini Vrijstaand | Nee | Jaga kleur | MINF.02814015.klr/FM | 28 | 140 | 15/FM | 18 | 1835 | 157.7816 | 0.14425 | [8 empty] | A03 | 799 | MINF1.02814015/FX |  | 799 | 0 | 1835 | 1835 | 1835 | H | 1.399 | 1.399 | 1.399 |  | 0.0002083 | 1.724 | 2 | 0.00046183 | [31 empty] | #N/A
Vrijstaand | Mini Vrijstaand | Nee | Jaga kleur | MINF.02814016.klr/AL | 28 | 140 | 16/AL | 18 | 2006 | 172.485 | 0.47973 | [8 empty] | A03 | 1143 | MINF1.02814016/AX |  | 1143 | 0 | 2006 | 2006 | 2006 | H | 1.455 | 1.455 | 1.455 |  | 0.0002083 | 1.724 | 4 | 0.0013928 | [31 empty] | #N/A
Vrijstaand | Mini Vrijstaand | Nee | Jaga kleur | MINF.02814016.klr/AS | 28 | 140 | 16/AS | 18 | 2006 | 172.485 | 0.47973 | [8 empty] | A03 | 1143 | MINF1.02814016/AX |  | 1143 | 0 | 2006 | 2006 | 2006 | H | 1.455 | 1.455 | 1.455 |  | 0.0002083 | 1.724 | 4 | 0.0013928 | [31 empty] | #N/A
Vrijstaand | Mini Vrijstaand | Nee | Jaga kleur | MINF.02814016.klr/FL | 28 | 140 | 16/FL | 18 | 2006 | 172.485 | 0.47973 | [8 empty] | A03 | 1048 | MINF1.02814016/FX |  | 1048 | 0 | 2006 | 2006 | 2006 | H | 1.455 | 1.455 | 1.455 |  | 0.0002083 | 1.724 | 4 | 0.0013928 | [31 empty] | #N/A
Vrijstaand | Mini Vrijstaand | Nee | Jaga kleur | MINF.02814016.klr/FM | 28 | 140 | 16/FM | 18 | 2006 | 172.485 | 0.47973 | [8 empty] | A03 | 1048 | MINF1.02814016/FX |  | 1048 | 0 | 2006 | 2006 | 2006 | H | 1.455 | 1.455 | 1.455 |  | 0.0002083 | 1.724 | 4 | 0.0013928 | [31 empty] | #N/A
Vrijstaand | Mini Vrijstaand | Nee | Jaga kleur | MINF.02814020.klr/AL | 28 | 140 | 20/AL | 23 | 2575 | 221.4101 | 0.21523 | [8 empty] | A03 | 997 | MINF1.02814020/AX |  | 997 | 0 | 2575 | 2575 | 2575 | H | 1.398 | 1.398 | 1.398 |  | 0.0001276 | 1.7219 | 2 | 0.00037661 | [31 empty] | #N/A
Vrijstaand | Mini Vrijstaand | Nee | Jaga kleur | MINF.02814020.klr/AS | 28 | 140 | 20/AS | 23 | 2575 | 221.4101 | 0.21523 | [8 empty] | A03 | 997 | MINF1.02814020/AX |  | 997 | 0 | 2575 | 2575 | 2575 | H | 1.398 | 1.398 | 1.398 |  | 0.0001276 | 1.7219 | 2 | 0.00037661 | [31 empty] | #N/A
Vrijstaand | Mini Vrijstaand | Nee | Jaga kleur | MINF.02814020.klr/FL | 28 | 140 | 20/FL | 23 | 2575 | 221.4101 | 0.21523 | [8 empty] | A03 | 902 | MINF1.02814020/FX |  | 902 | 0 | 2575 | 2575 | 2575 | H | 1.398 | 1.398 | 1.398 |  | 0.0001276 | 1.7219 | 2 | 0.00037661 | [31 empty] | #N/A
Vrijstaand | Mini Vrijstaand | Nee | Jaga kleur | MINF.02814020.klr/FM | 28 | 140 | 20/FM | 23 | 2575 | 221.4101 | 0.21523 | [8 empty] | A03 | 902 | MINF1.02814020/FX |  | 902 | 0 | 2575 | 2575 | 2575 | H | 1.398 | 1.398 | 1.398 |  | 0.0001276 | 1.7219 | 2 | 0.00037661 | [31 empty] | #N/A
Vrijstaand | Mini Vrijstaand | Nee | Jaga kleur | MINF.02814021.klr/AL | 28 | 140 | 21/AL | 23 | 2631 | 226.2253 | 0.32908 | [8 empty] | A03 | 1242 | MINF1.02814021/AX |  | 1242 | 0 | 2631 | 2631 | 2631 | H | 1.467 | 1.467 | 1.467 |  | 0.0001276 | 1.7219 | 4 | 0.0005142 | [31 empty] | #N/A
Vrijstaand | Mini Vrijstaand | Nee | Jaga kleur | MINF.02814021.klr/AS | 28 | 140 | 21/AS | 23 | 2631 | 226.2253 | 0.32908 | [8 empty] | A03 | 1242 | MINF1.02814021/AX |  | 1242 | 0 | 2631 | 2631 | 2631 | H | 1.467 | 1.467 | 1.467 |  | 0.0001276 | 1.7219 | 4 | 0.0005142 | [31 empty] | #N/A
Vrijstaand | Mini Vrijstaand | Nee | Jaga kleur | MINF.02814021.klr/FL | 28 | 140 | 21/FL | 23 | 2631 | 226.2253 | 0.32908 | [8 empty] | A03 | 1148 | MINF1.02814021/FX |  | 1148 | 0 | 2631 | 2631 | 2631 | H | 1.467 | 1.467 | 1.467 |  | 0.0001276 | 1.7219 | 4 | 0.0005142 | [31 empty] | #N/A
Vrijstaand | Mini Vrijstaand | Nee | Jaga kleur | MINF.02814021.klr/FM | 28 | 140 | 21/FM | 23 | 2631 | 226.2253 | 0.32908 | [8 empty] | A03 | 1148 | MINF1.02814021/FX |  | 1148 | 0 | 2631 | 2631 | 2631 | H | 1.467 | 1.467 | 1.467 |  | 0.0001276 | 1.7219 | 4 | 0.0005142 | [31 empty] | #N/A
Vrijstaand | Mini Vrijstaand | Nee | Jaga kleur | MINF.02816005.klr/AL | 28 | 160 | 05/AL | 8 | 805 | 69.2175 | 0.073489 | [8 empty] | A03 | 790 | MINF1.02816005/AX |  | 790 | 0 | 805 | 805 | 805 | H | 1.392 | 1.392 | 1.392 |  | 0.0009367 | 1.7898 | 2 | 0.0004456 | [31 empty] | #N/A
Vrijstaand | Mini Vrijstaand | Nee | Jaga kleur | MINF.02816005.klr/AS | 28 | 160 | 05/AS | 8 | 805 | 69.2175 | 0.073489 | [8 empty] | A03 | 790 | MINF1.02816005/AX |  | 790 | 0 | 805 | 805 | 805 | H | 1.392 | 1.392 | 1.392 |  | 0.0009367 | 1.7898 | 2 | 0.0004456 | [31 empty] | #N/A
Vrijstaand | Mini Vrijstaand | Nee | Jaga kleur | MINF.02816005.klr/FL | 28 | 160 | 05/FL | 8 | 805 | 69.2175 | 0.073489 | [8 empty] | A03 | 696 | MINF1.02816005/FX |  | 696 | 0 | 805 | 805 | 805 | H | 1.392 | 1.392 | 1.392 |  | 0.0009367 | 1.7898 | 2 | 0.0004456 | [31 empty] | #N/A
Vrijstaand | Mini Vrijstaand | Nee | Jaga kleur | MINF.02816005.klr/FM | 28 | 160 | 05/FM | 8 | 805 | 69.2175 | 0.073489 | [8 empty] | A03 | 696 | MINF1.02816005/FX |  | 696 | 0 | 805 | 805 | 805 | H | 1.392 | 1.392 | 1.392 |  | 0.0009367 | 1.7898 | 2 | 0.0004456 | [31 empty] | #N/A
Vrijstaand | Mini Vrijstaand | Nee | Jaga kleur | MINF.02816006.klr/AL | 28 | 160 | 06/AL | 8 | 912 | 78.4179 | 0.3355 | [8 empty] | A03 | 962 | MINF1.02816006/AX |  | 962 | 0 | 912 | 912 | 912 | H | 1.403 | 1.403 | 1.403 |  | 0.0041689 | 1.4116 | 3 | 0.0041689 | [31 empty] | #N/A
Vrijstaand | Mini Vrijstaand | Nee | Jaga kleur | MINF.02816006.klr/AS | 28 | 160 | 06/AS | 8 | 912 | 78.4179 | 0.3355 | [8 empty] | A03 | 962 | MINF1.02816006/AX |  | 962 | 0 | 912 | 912 | 912 | H | 1.403 | 1.403 | 1.403 |  | 0.0041689 | 1.4116 | 3 | 0.0041689 | [31 empty] | #N/A
Vrijstaand | Mini Vrijstaand | Nee | Jaga kleur | MINF.02816006.klr/FL | 28 | 160 | 06/FL | 8 | 912 | 78.4179 | 0.3355 | [8 empty] | A03 | 866 | MINF1.02816006/FX |  | 866 | 0 | 912 | 912 | 912 | H | 1.403 | 1.403 | 1.403 |  | 0.0041689 | 1.4116 | 3 | 0.0041689 | [31 empty] | #N/A
Vrijstaand | Mini Vrijstaand | Nee | Jaga kleur | MINF.02816006.klr/FM | 28 | 160 | 06/FM | 8 | 912 | 78.4179 | 0.3355 | [8 empty] | A03 | 866 | MINF1.02816006/FX |  | 866 | 0 | 912 | 912 | 912 | H | 1.403 | 1.403 | 1.403 |  | 0.0041689 | 1.4116 | 3 | 0.0041689 | [31 empty] | #N/A
Vrijstaand | Mini Vrijstaand | Nee | Jaga kleur | MINF.02816010.klr/AL | 28 | 160 | 10/AL | 13 | 1272 | 109.3723 | 0.082039 | [8 empty] | A03 | 862 | MINF1.02816010/AX |  | 862 | 0 | 1272 | 1272 | 1272 | H | 1.405 | 1.405 | 1.405 |  | 0.0003969 | 1.7346 | 2 | 0.00036735 | [31 empty] | #N/A
Vrijstaand | Mini Vrijstaand | Nee | Jaga kleur | MINF.02816010.klr/AS | 28 | 160 | 10/AS | 13 | 1272 | 109.3723 | 0.082039 | [8 empty] | A03 | 862 | MINF1.02816010/AX |  | 862 | 0 | 1272 | 1272 | 1272 | H | 1.405 | 1.405 | 1.405 |  | 0.0003969 | 1.7346 | 2 | 0.00036735 | [31 empty] | #N/A
Vrijstaand | Mini Vrijstaand | Nee | Jaga kleur | MINF.02816010.klr/FL | 28 | 160 | 10/FL | 13 | 1272 | 109.3723 | 0.082039 | [8 empty] | A03 | 765 | MINF1.02816010/FX |  | 765 | 0 | 1272 | 1272 | 1272 | H | 1.405 | 1.405 | 1.405 |  | 0.0003969 | 1.7346 | 2 | 0.00036735 | [31 empty] | #N/A
Vrijstaand | Mini Vrijstaand | Nee | Jaga kleur | MINF.02816010.klr/FM | 28 | 160 | 10/FM | 13 | 1272 | 109.3723 | 0.082039 | [8 empty] | A03 | 765 | MINF1.02816010/FX |  | 765 | 0 | 1272 | 1272 | 1272 | H | 1.405 | 1.405 | 1.405 |  | 0.0003969 | 1.7346 | 2 | 0.00036735 | [31 empty] | #N/A
Vrijstaand | Mini Vrijstaand | Nee | Jaga kleur | MINF.02816011.klr/AL | 28 | 160 | 11/AL | 13 | 1742 | 149.785 | 0.26076 | [8 empty] | A03 | 1059 | MINF1.02816011/AX |  | 1059 | 0 | 1742 | 1742 | 1742 | H | 1.441 | 1.441 | 1.441 |  | 0.0003969 | 1.7346 | 4 | 0.00057429 | [31 empty] | #N/A
Vrijstaand | Mini Vrijstaand | Nee | Jaga kleur | MINF.02816011.klr/AS | 28 | 160 | 11/AS | 13 | 1742 | 149.785 | 0.26076 | [8 empty] | A03 | 1059 | MINF1.02816011/AX |  | 1059 | 0 | 1742 | 1742 | 1742 | H | 1.441 | 1.441 | 1.441 |  | 0.0003969 | 1.7346 | 4 | 0.00057429 | [31 empty] | #N/A
Vrijstaand | Mini Vrijstaand | Nee | Jaga kleur | MINF.02816011.klr/FL | 28 | 160 | 11/FL | 13 | 1742 | 149.785 | 0.26076 | [8 empty] | A03 | 963 | MINF1.02816011/FX |  | 963 | 0 | 1742 | 1742 | 1742 | H | 1.441 | 1.441 | 1.441 |  | 0.0003969 | 1.7346 | 4 | 0.00057429 | [31 empty] | #N/A
Vrijstaand | Mini Vrijstaand | Nee | Jaga kleur | MINF.02816011.klr/FM | 28 | 160 | 11/FM | 13 | 1742 | 149.785 | 0.26076 | [8 empty] | A03 | 963 | MINF1.02816011/FX |  | 963 | 0 | 1742 | 1742 | 1742 | H | 1.441 | 1.441 | 1.441 |  | 0.0003969 | 1.7346 | 4 | 0.00057429 | [31 empty] | #N/A
Vrijstaand | Mini Vrijstaand | Nee | Jaga kleur | MINF.02816015.klr/AL | 28 | 160 | 15/AL | 18 | 2098 | 180.3955 | 0.1934 | [8 empty] | A03 | 1009 | MINF1.02816015/AX |  | 1009 | 0 | 2098 | 2098 | 2098 | H | 1.399 | 1.399 | 1.399 |  | 0.0002083 | 1.724 | 2 | 0.00046183 | [31 empty] | #N/A
Vrijstaand | Mini Vrijstaand | Nee | Jaga kleur | MINF.02816015.klr/AS | 28 | 160 | 15/AS | 18 | 2098 | 180.3955 | 0.1934 | [8 empty] | A03 | 1009 | MINF1.02816015/AX |  | 1009 | 0 | 2098 | 2098 | 2098 | H | 1.399 | 1.399 | 1.399 |  | 0.0002083 | 1.724 | 2 | 0.00046183 | [31 empty] | #N/A
Vrijstaand | Mini Vrijstaand | Nee | Jaga kleur | MINF.02816015.klr/FL | 28 | 160 | 15/FL | 18 | 2098 | 180.3955 | 0.1934 | [8 empty] | A03 | 913 | MINF1.02816015/FX |  | 913 | 0 | 2098 | 2098 | 2098 | H | 1.399 | 1.399 | 1.399 |  | 0.0002083 | 1.724 | 2 | 0.00046183 | [31 empty] | #N/A
Vrijstaand | Mini Vrijstaand | Nee | Jaga kleur | MINF.02816015.klr/FM | 28 | 160 | 15/FM | 18 | 2098 | 180.3955 | 0.1934 | [8 empty] | A03 | 913 | MINF1.02816015/FX |  | 913 | 0 | 2098 | 2098 | 2098 | H | 1.399 | 1.399 | 1.399 |  | 0.0002083 | 1.724 | 2 | 0.00046183 | [31 empty] | #N/A
Vrijstaand | Mini Vrijstaand | Nee | Jaga kleur | MINF.02816016.klr/AL | 28 | 160 | 16/AL | 18 | 2293 | 197.1625 | 0.6381 | [8 empty] | A03 | 1295 | MINF1.02816016/AX |  | 1295 | 0 | 2293 | 2293 | 2293 | H | 1.455 | 1.455 | 1.455 |  | 0.0002083 | 1.724 | 4 | 0.0013928 | [31 empty] | #N/A
Vrijstaand | Mini Vrijstaand | Nee | Jaga kleur | MINF.02816016.klr/AS | 28 | 160 | 16/AS | 18 | 2293 | 197.1625 | 0.6381 | [8 empty] | A03 | 1295 | MINF1.02816016/AX |  | 1295 | 0 | 2293 | 2293 | 2293 | H | 1.455 | 1.455 | 1.455 |  | 0.0002083 | 1.724 | 4 | 0.0013928 | [31 empty] | #N/A
Vrijstaand | Mini Vrijstaand | Nee | Jaga kleur | MINF.02816016.klr/FL | 28 | 160 | 16/FL | 18 | 2293 | 197.1625 | 0.6381 | [8 empty] | A03 | 1200 | MINF1.02816016/FX |  | 1200 | 0 | 2293 | 2293 | 2293 | H | 1.455 | 1.455 | 1.455 |  | 0.0002083 | 1.724 | 4 | 0.0013928 | [31 empty] | #N/A
Vrijstaand | Mini Vrijstaand | Nee | Jaga kleur | MINF.02816016.klr/FM | 28 | 160 | 16/FM | 18 | 2293 | 197.1625 | 0.6381 | [8 empty] | A03 | 1200 | MINF1.02816016/FX |  | 1200 | 0 | 2293 | 2293 | 2293 | H | 1.455 | 1.455 | 1.455 |  | 0.0002083 | 1.724 | 4 | 0.0013928 | [31 empty] | #N/A
Vrijstaand | Mini Vrijstaand | Nee | Jaga kleur | MINF.02816020.klr/AL | 28 | 160 | 20/AL | 23 | 2942 | 252.9665 | 0.2862 | [8 empty] | A03 | 1134 | MINF1.02816020/AX |  | 1134 | 0 | 2942 | 2942 | 2942 | H | 1.398 | 1.398 | 1.398 |  | 0.0001276 | 1.7219 | 2 | 0.00037661 | [31 empty] | #N/A
Vrijstaand | Mini Vrijstaand | Nee | Jaga kleur | MINF.02816020.klr/AS | 28 | 160 | 20/AS | 23 | 2942 | 252.9665 | 0.2862 | [8 empty] | A03 | 1134 | MINF1.02816020/AX |  | 1134 | 0 | 2942 | 2942 | 2942 | H | 1.398 | 1.398 | 1.398 |  | 0.0001276 | 1.7219 | 2 | 0.00037661 | [31 empty] | #N/A
Vrijstaand | Mini Vrijstaand | Nee | Jaga kleur | MINF.02816020.klr/FL | 28 | 160 | 20/FL | 23 | 2942 | 252.9665 | 0.2862 | [8 empty] | A03 | 1038 | MINF1.02816020/FX |  | 1038 | 0 | 2942 | 2942 | 2942 | H | 1.398 | 1.398 | 1.398 |  | 0.0001276 | 1.7219 | 2 | 0.00037661 | [31 empty] | #N/A
Vrijstaand | Mini Vrijstaand | Nee | Jaga kleur | MINF.02816020.klr/FM | 28 | 160 | 20/FM | 23 | 2942 | 252.9665 | 0.2862 | [8 empty] | A03 | 1038 | MINF1.02816020/FX |  | 1038 | 0 | 2942 | 2942 | 2942 | H | 1.398 | 1.398 | 1.398 |  | 0.0001276 | 1.7219 | 2 | 0.00037661 | [31 empty] | #N/A
Vrijstaand | Mini Vrijstaand | Nee | Jaga kleur | MINF.02816021.klr/AL | 28 | 160 | 21/AL | 23 | 3006 | 258.4695 | 0.44046 | [8 empty] | A03 | 1427 | MINF1.02816021/AX |  | 1427 | 0 | 3006 | 3006 | 3006 | H | 1.467 | 1.467 | 1.467 |  | 0.0001276 | 1.7219 | 4 | 0.0005142 | [31 empty] | #N/A
Vrijstaand | Mini Vrijstaand | Nee | Jaga kleur | MINF.02816021.klr/AS | 28 | 160 | 21/AS | 23 | 3006 | 258.4695 | 0.44046 | [8 empty] | A03 | 1427 | MINF1.02816021/AX |  | 1427 | 0 | 3006 | 3006 | 3006 | H | 1.467 | 1.467 | 1.467 |  | 0.0001276 | 1.7219 | 4 | 0.0005142 | [31 empty] | #N/A
Vrijstaand | Mini Vrijstaand | Nee | Jaga kleur | MINF.02816021.klr/FL | 28 | 160 | 21/FL | 23 | 3006 | 258.4695 | 0.44046 | [8 empty] | A03 | 1331 | MINF1.02816021/FX |  | 1331 | 0 | 3006 | 3006 | 3006 | H | 1.467 | 1.467 | 1.467 |  | 0.0001276 | 1.7219 | 4 | 0.0005142 | [31 empty] | #N/A
Vrijstaand | Mini Vrijstaand | Nee | Jaga kleur | MINF.02816021.klr/FM | 28 | 160 | 21/FM | 23 | 3006 | 258.4695 | 0.44046 | [8 empty] | A03 | 1331 | MINF1.02816021/FX |  | 1331 | 0 | 3006 | 3006 | 3006 | H | 1.467 | 1.467 | 1.467 |  | 0.0001276 | 1.7219 | 4 | 0.0005142 | [31 empty] | #N/A
Vrijstaand | Mini Vrijstaand | Nee | Jaga kleur | MINF.02818005.klr/AL | 28 | 180 | 05/AL | 8 | 905 | 77.816 | 0.10017 | [8 empty] | A03 | 902 | MINF1.02818005/AX |  | 902 | 0 | 905 | 905 | 905 | H | 1.392 | 1.392 | 1.392 |  | 0.0009367 | 1.7898 | 2 | 0.0004456 | [31 empty] | #N/A
Vrijstaand | Mini Vrijstaand | Nee | Jaga kleur | MINF.02818005.klr/AS | 28 | 180 | 05/AS | 8 | 905 | 77.816 | 0.10017 | [8 empty] | A03 | 902 | MINF1.02818005/AX |  | 902 | 0 | 905 | 905 | 905 | H | 1.392 | 1.392 | 1.392 |  | 0.0009367 | 1.7898 | 2 | 0.0004456 | [31 empty] | #N/A
Vrijstaand | Mini Vrijstaand | Nee | Jaga kleur | MINF.02818005.klr/FL | 28 | 180 | 05/FL | 8 | 905 | 77.816 | 0.10017 | [8 empty] | A03 | 759 | MINF1.02818005/FX |  | 759 | 0 | 905 | 905 | 905 | H | 1.392 | 1.392 | 1.392 |  | 0.0009367 | 1.7898 | 2 | 0.0004456 | [31 empty] | #N/A
Vrijstaand | Mini Vrijstaand | Nee | Jaga kleur | MINF.02818005.klr/FM | 28 | 180 | 05/FM | 8 | 905 | 77.816 | 0.10017 | [8 empty] | A03 | 759 | MINF1.02818005/FX |  | 759 | 0 | 905 | 905 | 905 | H | 1.392 | 1.392 | 1.392 |  | 0.0009367 | 1.7898 | 2 | 0.0004456 | [31 empty] | #N/A
Vrijstaand | Mini Vrijstaand | Nee | Jaga kleur | MINF.02818006.klr/AL | 28 | 180 | 06/AL | 8 | 1026 | 88.2201 | 0.43114 | [8 empty] | A03 | 1096 | MINF1.02818006/AX |  | 1096 | 0 | 1026 | 1026 | 1026 | H | 1.403 | 1.403 | 1.403 |  | 0.0041689 | 1.4116 | 3 | 0.0041689 | [31 empty] | #N/A
Vrijstaand | Mini Vrijstaand | Nee | Jaga kleur | MINF.02818006.klr/AS | 28 | 180 | 06/AS | 8 | 1026 | 88.2201 | 0.43114 | [8 empty] | A03 | 1096 | MINF1.02818006/AX |  | 1096 | 0 | 1026 | 1026 | 1026 | H | 1.403 | 1.403 | 1.403 |  | 0.0041689 | 1.4116 | 3 | 0.0041689 | [31 empty] | #N/A
Vrijstaand | Mini Vrijstaand | Nee | Jaga kleur | MINF.02818006.klr/FL | 28 | 180 | 06/FL | 8 | 1026 | 88.2201 | 0.43114 | [8 empty] | A03 | 953 | MINF1.02818006/FX |  | 953 | 0 | 1026 | 1026 | 1026 | H | 1.403 | 1.403 | 1.403 |  | 0.0041689 | 1.4116 | 3 | 0.0041689 | [31 empty] | #N/A
Vrijstaand | Mini Vrijstaand | Nee | Jaga kleur | MINF.02818006.klr/FM | 28 | 180 | 06/FM | 8 | 1026 | 88.2201 | 0.43114 | [8 empty] | A03 | 953 | MINF1.02818006/FX |  | 953 | 0 | 1026 | 1026 | 1026 | H | 1.403 | 1.403 | 1.403 |  | 0.0041689 | 1.4116 | 3 | 0.0041689 | [31 empty] | #N/A
Vrijstaand | Mini Vrijstaand | Nee | Jaga kleur | MINF.02818010.klr/AL | 28 | 180 | 10/AL | 13 | 1431 | 123.0439 | 0.10888 | [8 empty] | A03 | 982 | MINF1.02818010/AX |  | 982 | 0 | 1431 | 1431 | 1431 | H | 1.405 | 1.405 | 1.405 |  | 0.0003969 | 1.7346 | 2 | 0.00036735 | [31 empty] | #N/A
Vrijstaand | Mini Vrijstaand | Nee | Jaga kleur | MINF.02818010.klr/AS | 28 | 180 | 10/AS | 13 | 1431 | 123.0439 | 0.10888 | [8 empty] | A03 | 982 | MINF1.02818010/AX |  | 982 | 0 | 1431 | 1431 | 1431 | H | 1.405 | 1.405 | 1.405 |  | 0.0003969 | 1.7346 | 2 | 0.00036735 | [31 empty] | #N/A
Vrijstaand | Mini Vrijstaand | Nee | Jaga kleur | MINF.02818010.klr/FL | 28 | 180 | 10/FL | 13 | 1431 | 123.0439 | 0.10888 | [8 empty] | A03 | 838 | MINF1.02818010/FX |  | 838 | 0 | 1431 | 1431 | 1431 | H | 1.405 | 1.405 | 1.405 |  | 0.0003969 | 1.7346 | 2 | 0.00036735 | [31 empty] | #N/A
Vrijstaand | Mini Vrijstaand | Nee | Jaga kleur | MINF.02818010.klr/FM | 28 | 180 | 10/FM | 13 | 1431 | 123.0439 | 0.10888 | [8 empty] | A03 | 838 | MINF1.02818010/FX |  | 838 | 0 | 1431 | 1431 | 1431 | H | 1.405 | 1.405 | 1.405 |  | 0.0003969 | 1.7346 | 2 | 0.00036735 | [31 empty] | #N/A
Vrijstaand | Mini Vrijstaand | Nee | Jaga kleur | MINF.02818011.klr/AL | 28 | 180 | 11/AL | 13 | 1960 | 168.5297 | 0.34753 | [8 empty] | A03 | 1191 | MINF1.02818011/AX |  | 1191 | 0 | 1960 | 1960 | 1960 | H | 1.441 | 1.441 | 1.441 |  | 0.0003969 | 1.7346 | 4 | 0.00057429 | [31 empty] | #N/A
Vrijstaand | Mini Vrijstaand | Nee | Jaga kleur | MINF.02818011.klr/AS | 28 | 180 | 11/AS | 13 | 1960 | 168.5297 | 0.34753 | [8 empty] | A03 | 1191 | MINF1.02818011/AX |  | 1191 | 0 | 1960 | 1960 | 1960 | H | 1.441 | 1.441 | 1.441 |  | 0.0003969 | 1.7346 | 4 | 0.00057429 | [31 empty] | #N/A
Vrijstaand | Mini Vrijstaand | Nee | Jaga kleur | MINF.02818011.klr/FL | 28 | 180 | 11/FL | 13 | 1960 | 168.5297 | 0.34753 | [8 empty] | A03 | 1048 | MINF1.02818011/FX |  | 1048 | 0 | 1960 | 1960 | 1960 | H | 1.441 | 1.441 | 1.441 |  | 0.0003969 | 1.7346 | 4 | 0.00057429 | [31 empty] | #N/A
Vrijstaand | Mini Vrijstaand | Nee | Jaga kleur | MINF.02818011.klr/FM | 28 | 180 | 11/FM | 13 | 1960 | 168.5297 | 0.34753 | [8 empty] | A03 | 1048 | MINF1.02818011/FX |  | 1048 | 0 | 1960 | 1960 | 1960 | H | 1.441 | 1.441 | 1.441 |  | 0.0003969 | 1.7346 | 4 | 0.00057429 | [31 empty] | #N/A
Vrijstaand | Mini Vrijstaand | Nee | Jaga kleur | MINF.02818015.klr/AL | 28 | 180 | 15/AL | 18 | 2360 | 202.9235 | 0.25061 | [8 empty] | A03 | 1141 | MINF1.02818015/AX |  | 1141 | 0 | 2360 | 2360 | 2360 | H | 1.399 | 1.399 | 1.399 |  | 0.0002083 | 1.724 | 2 | 0.00046183 | [31 empty] | #N/A
Vrijstaand | Mini Vrijstaand | Nee | Jaga kleur | MINF.02818015.klr/AS | 28 | 180 | 15/AS | 18 | 2360 | 202.9235 | 0.25061 | [8 empty] | A03 | 1141 | MINF1.02818015/AX |  | 1141 | 0 | 2360 | 2360 | 2360 | H | 1.399 | 1.399 | 1.399 |  | 0.0002083 | 1.724 | 2 | 0.00046183 | [31 empty] | #N/A
Vrijstaand | Mini Vrijstaand | Nee | Jaga kleur | MINF.02818015.klr/FL | 28 | 180 | 15/FL | 18 | 2360 | 202.9235 | 0.25061 | [8 empty] | A03 | 998 | MINF1.02818015/FX |  | 998 | 0 | 2360 | 2360 | 2360 | H | 1.399 | 1.399 | 1.399 |  | 0.0002083 | 1.724 | 2 | 0.00046183 | [31 empty] | #N/A
Vrijstaand | Mini Vrijstaand | Nee | Jaga kleur | MINF.02818015.klr/FM | 28 | 180 | 15/FM | 18 | 2360 | 202.9235 | 0.25061 | [8 empty] | A03 | 998 | MINF1.02818015/FX |  | 998 | 0 | 2360 | 2360 | 2360 | H | 1.399 | 1.399 | 1.399 |  | 0.0002083 | 1.724 | 2 | 0.00046183 | [31 empty] | #N/A
Vrijstaand | Mini Vrijstaand | Nee | Jaga kleur | MINF.02818016.klr/AL | 28 | 180 | 16/AL | 18 | 2579 | 221.7541 | 0.82094 | [8 empty] | A03 | 1452 | MINF1.02818016/AX |  | 1452 | 0 | 2579 | 2579 | 2579 | H | 1.455 | 1.455 | 1.455 |  | 0.0002083 | 1.724 | 4 | 0.0013928 | [31 empty] | #N/A
Vrijstaand | Mini Vrijstaand | Nee | Jaga kleur | MINF.02818016.klr/AS | 28 | 180 | 16/AS | 18 | 2579 | 221.7541 | 0.82094 | [8 empty] | A03 | 1452 | MINF1.02818016/AX |  | 1452 | 0 | 2579 | 2579 | 2579 | H | 1.455 | 1.455 | 1.455 |  | 0.0002083 | 1.724 | 4 | 0.0013928 | [31 empty] | #N/A
Vrijstaand | Mini Vrijstaand | Nee | Jaga kleur | MINF.02818016.klr/FL | 28 | 180 | 16/FL | 18 | 2579 | 221.7541 | 0.82094 | [8 empty] | A03 | 1309 | MINF1.02818016/FX |  | 1309 | 0 | 2579 | 2579 | 2579 | H | 1.455 | 1.455 | 1.455 |  | 0.0002083 | 1.724 | 4 | 0.0013928 | [31 empty] | #N/A
Vrijstaand | Mini Vrijstaand | Nee | Jaga kleur | MINF.02818016.klr/FM | 28 | 180 | 16/FM | 18 | 2579 | 221.7541 | 0.82094 | [8 empty] | A03 | 1309 | MINF1.02818016/FX |  | 1309 | 0 | 2579 | 2579 | 2579 | H | 1.455 | 1.455 | 1.455 |  | 0.0002083 | 1.724 | 4 | 0.0013928 | [31 empty] | #N/A
Vrijstaand | Mini Vrijstaand | Nee | Jaga kleur | MINF.02818020.klr/AL | 28 | 180 | 20/AL | 23 | 3310 | 284.6088 | 0.36865 | [8 empty] | A03 | 1277 | MINF1.02818020/AX |  | 1277 | 0 | 3310 | 3310 | 3310 | H | 1.398 | 1.398 | 1.398 |  | 0.0001276 | 1.7219 | 2 | 0.00037661 | [31 empty] | #N/A
Vrijstaand | Mini Vrijstaand | Nee | Jaga kleur | MINF.02818020.klr/AS | 28 | 180 | 20/AS | 23 | 3310 | 284.6088 | 0.36865 | [8 empty] | A03 | 1277 | MINF1.02818020/AX |  | 1277 | 0 | 3310 | 3310 | 3310 | H | 1.398 | 1.398 | 1.398 |  | 0.0001276 | 1.7219 | 2 | 0.00037661 | [31 empty] | #N/A
Vrijstaand | Mini Vrijstaand | Nee | Jaga kleur | MINF.02818020.klr/FL | 28 | 180 | 20/FL | 23 | 3310 | 284.6088 | 0.36865 | [8 empty] | A03 | 1135 | MINF1.02818020/FX |  | 1135 | 0 | 3310 | 3310 | 3310 | H | 1.398 | 1.398 | 1.398 |  | 0.0001276 | 1.7219 | 2 | 0.00037661 | [31 empty] | #N/A
Vrijstaand | Mini Vrijstaand | Nee | Jaga kleur | MINF.02818020.klr/FM | 28 | 180 | 20/FM | 23 | 3310 | 284.6088 | 0.36865 | [8 empty] | A03 | 1135 | MINF1.02818020/FX |  | 1135 | 0 | 3310 | 3310 | 3310 | H | 1.398 | 1.398 | 1.398 |  | 0.0001276 | 1.7219 | 2 | 0.00037661 | [31 empty] | #N/A
Vrijstaand | Mini Vrijstaand | Nee | Jaga kleur | MINF.02818021.klr/AL | 28 | 180 | 21/AL | 23 | 3382 | 290.7997 | 0.57076 | [8 empty] | A03 | 1595 | MINF1.02818021/AX |  | 1595 | 0 | 3382 | 3382 | 3382 | H | 1.467 | 1.467 | 1.467 |  | 0.0001276 | 1.7219 | 4 | 0.0005142 | [31 empty] | #N/A
Vrijstaand | Mini Vrijstaand | Nee | Jaga kleur | MINF.02818021.klr/AS | 28 | 180 | 21/AS | 23 | 3382 | 290.7997 | 0.57076 | [8 empty] | A03 | 1595 | MINF1.02818021/AX |  | 1595 | 0 | 3382 | 3382 | 3382 | H | 1.467 | 1.467 | 1.467 |  | 0.0001276 | 1.7219 | 4 | 0.0005142 | [31 empty] | #N/A
Vrijstaand | Mini Vrijstaand | Nee | Jaga kleur | MINF.02818021.klr/FL | 28 | 180 | 21/FL | 23 | 3382 | 290.7997 | 0.57076 | [8 empty] | A03 | 1453 | MINF1.02818021/FX |  | 1453 | 0 | 3382 | 3382 | 3382 | H | 1.467 | 1.467 | 1.467 |  | 0.0001276 | 1.7219 | 4 | 0.0005142 | [31 empty] | #N/A
Vrijstaand | Mini Vrijstaand | Nee | Jaga kleur | MINF.02818021.klr/FM | 28 | 180 | 21/FM | 23 | 3382 | 290.7997 | 0.57076 | [8 empty] | A03 | 1453 | MINF1.02818021/FX |  | 1453 | 0 | 3382 | 3382 | 3382 | H | 1.467 | 1.467 | 1.467 |  | 0.0001276 | 1.7219 | 4 | 0.0005142 | [31 empty] | #N/A
Vrijstaand | Mini Vrijstaand | Nee | Jaga kleur | MINF.02820005.klr/AL | 28 | 200 | 05/AL | 8 | 1006 | 86.5004 | 0.13253 | [8 empty] | A03 | 1091 | MINF1.02820005/AX |  | 1091 | 0 | 1006 | 1006 | 1006 | H | 1.392 | 1.392 | 1.392 |  | 0.0009367 | 1.7898 | 2 | 0.0004456 | [31 empty] | #N/A
Vrijstaand | Mini Vrijstaand | Nee | Jaga kleur | MINF.02820005.klr/AS | 28 | 200 | 05/AS | 8 | 1006 | 86.5004 | 0.13253 | [8 empty] | A03 | 1091 | MINF1.02820005/AX |  | 1091 | 0 | 1006 | 1006 | 1006 | H | 1.392 | 1.392 | 1.392 |  | 0.0009367 | 1.7898 | 2 | 0.0004456 | [31 empty] | #N/A
Vrijstaand | Mini Vrijstaand | Nee | Jaga kleur | MINF.02820005.klr/FL | 28 | 200 | 05/FL | 8 | 1006 | 86.5004 | 0.13253 | [8 empty] | A03 | 948 | MINF1.02820005/FX |  | 948 | 0 | 1006 | 1006 | 1006 | H | 1.392 | 1.392 | 1.392 |  | 0.0009367 | 1.7898 | 2 | 0.0004456 | [31 empty] | #N/A
Vrijstaand | Mini Vrijstaand | Nee | Jaga kleur | MINF.02820005.klr/FM | 28 | 200 | 05/FM | 8 | 1006 | 86.5004 | 0.13253 | [8 empty] | A03 | 948 | MINF1.02820005/FX |  | 948 | 0 | 1006 | 1006 | 1006 | H | 1.392 | 1.392 | 1.392 |  | 0.0009367 | 1.7898 | 2 | 0.0004456 | [31 empty] | #N/A
Vrijstaand | Mini Vrijstaand | Nee | Jaga kleur | MINF.02820006.klr/AL | 28 | 200 | 06/AL | 8 | 1140 | 98.0224 | 0.53974 | [8 empty] | A03 | 1307 | MINF1.02820006/AX |  | 1307 | 0 | 1140 | 1140 | 1140 | H | 1.403 | 1.403 | 1.403 |  | 0.0041689 | 1.4116 | 3 | 0.0041689 | [31 empty] | #N/A
Vrijstaand | Mini Vrijstaand | Nee | Jaga kleur | MINF.02820006.klr/AS | 28 | 200 | 06/AS | 8 | 1140 | 98.0224 | 0.53974 | [8 empty] | A03 | 1307 | MINF1.02820006/AX |  | 1307 | 0 | 1140 | 1140 | 1140 | H | 1.403 | 1.403 | 1.403 |  | 0.0041689 | 1.4116 | 3 | 0.0041689 | [31 empty] | #N/A
Vrijstaand | Mini Vrijstaand | Nee | Jaga kleur | MINF.02820006.klr/FL | 28 | 200 | 06/FL | 8 | 1140 | 98.0224 | 0.53974 | [8 empty] | A03 | 1164 | MINF1.02820006/FX |  | 1164 | 0 | 1140 | 1140 | 1140 | H | 1.403 | 1.403 | 1.403 |  | 0.0041689 | 1.4116 | 3 | 0.0041689 | [31 empty] | #N/A
Vrijstaand | Mini Vrijstaand | Nee | Jaga kleur | MINF.02820006.klr/FM | 28 | 200 | 06/FM | 8 | 1140 | 98.0224 | 0.53974 | [8 empty] | A03 | 1164 | MINF1.02820006/FX |  | 1164 | 0 | 1140 | 1140 | 1140 | H | 1.403 | 1.403 | 1.403 |  | 0.0041689 | 1.4116 | 3 | 0.0041689 | [31 empty] | #N/A
Vrijstaand | Mini Vrijstaand | Nee | Jaga kleur | MINF.02820010.klr/AL | 28 | 200 | 10/AL | 13 | 1590 | 136.7154 | 0.14045 | [8 empty] | A03 | 1176 | MINF1.02820010/AX |  | 1176 | 0 | 1590 | 1590 | 1590 | H | 1.405 | 1.405 | 1.405 |  | 0.0003969 | 1.7346 | 2 | 0.00036735 | [31 empty] | #N/A
Vrijstaand | Mini Vrijstaand | Nee | Jaga kleur | MINF.02820010.klr/AS | 28 | 200 | 10/AS | 13 | 1590 | 136.7154 | 0.14045 | [8 empty] | A03 | 1176 | MINF1.02820010/AX |  | 1176 | 0 | 1590 | 1590 | 1590 | H | 1.405 | 1.405 | 1.405 |  | 0.0003969 | 1.7346 | 2 | 0.00036735 | [31 empty] | #N/A
Vrijstaand | Mini Vrijstaand | Nee | Jaga kleur | MINF.02820010.klr/FL | 28 | 200 | 10/FL | 13 | 1590 | 136.7154 | 0.14045 | [8 empty] | A03 | 1034 | MINF1.02820010/FX |  | 1034 | 0 | 1590 | 1590 | 1590 | H | 1.405 | 1.405 | 1.405 |  | 0.0003969 | 1.7346 | 2 | 0.00036735 | [31 empty] | #N/A
Vrijstaand | Mini Vrijstaand | Nee | Jaga kleur | MINF.02820010.klr/FM | 28 | 200 | 10/FM | 13 | 1590 | 136.7154 | 0.14045 | [8 empty] | A03 | 1034 | MINF1.02820010/FX |  | 1034 | 0 | 1590 | 1590 | 1590 | H | 1.405 | 1.405 | 1.405 |  | 0.0003969 | 1.7346 | 2 | 0.00036735 | [31 empty] | #N/A
Vrijstaand | Mini Vrijstaand | Nee | Jaga kleur | MINF.02820011.klr/AL | 28 | 200 | 11/AL | 13 | 2178 | 187.2743 | 0.44996 | [8 empty] | A03 | 1401 | MINF1.02820011/AX |  | 1401 | 0 | 2178 | 2178 | 2178 | H | 1.441 | 1.441 | 1.441 |  | 0.0003969 | 1.7346 | 4 | 0.00057429 | [31 empty] | #N/A
Vrijstaand | Mini Vrijstaand | Nee | Jaga kleur | MINF.02820011.klr/AS | 28 | 200 | 11/AS | 13 | 2178 | 187.2743 | 0.44996 | [8 empty] | A03 | 1401 | MINF1.02820011/AX |  | 1401 | 0 | 2178 | 2178 | 2178 | H | 1.441 | 1.441 | 1.441 |  | 0.0003969 | 1.7346 | 4 | 0.00057429 | [31 empty] | #N/A
Vrijstaand | Mini Vrijstaand | Nee | Jaga kleur | MINF.02820011.klr/FL | 28 | 200 | 11/FL | 13 | 2178 | 187.2743 | 0.44996 | [8 empty] | A03 | 1258 | MINF1.02820011/FX |  | 1258 | 0 | 2178 | 2178 | 2178 | H | 1.441 | 1.441 | 1.441 |  | 0.0003969 | 1.7346 | 4 | 0.00057429 | [31 empty] | #N/A
Vrijstaand | Mini Vrijstaand | Nee | Jaga kleur | MINF.02820011.klr/FM | 28 | 200 | 11/FM | 13 | 2178 | 187.2743 | 0.44996 | [8 empty] | A03 | 1258 | MINF1.02820011/FX |  | 1258 | 0 | 2178 | 2178 | 2178 | H | 1.441 | 1.441 | 1.441 |  | 0.0003969 | 1.7346 | 4 | 0.00057429 | [31 empty] | #N/A
Vrijstaand | Mini Vrijstaand | Nee | Jaga kleur | MINF.02820015.klr/AL | 28 | 200 | 15/AL | 18 | 2622 | 225.4514 | 0.31638 | [8 empty] | A03 | 1380 | MINF1.02820015/AX |  | 1380 | 0 | 2622 | 2622 | 2622 | H | 1.399 | 1.399 | 1.399 |  | 0.0002083 | 1.724 | 2 | 0.00046183 | [31 empty] | #N/A
Vrijstaand | Mini Vrijstaand | Nee | Jaga kleur | MINF.02820015.klr/AS | 28 | 200 | 15/AS | 18 | 2622 | 225.4514 | 0.31638 | [8 empty] | A03 | 1380 | MINF1.02820015/AX |  | 1380 | 0 | 2622 | 2622 | 2622 | H | 1.399 | 1.399 | 1.399 |  | 0.0002083 | 1.724 | 2 | 0.00046183 | [31 empty] | #N/A
Vrijstaand | Mini Vrijstaand | Nee | Jaga kleur | MINF.02820015.klr/FL | 28 | 200 | 15/FL | 18 | 2622 | 225.4514 | 0.31638 | [8 empty] | A03 | 1238 | MINF1.02820015/FX |  | 1238 | 0 | 2622 | 2622 | 2622 | H | 1.399 | 1.399 | 1.399 |  | 0.0002083 | 1.724 | 2 | 0.00046183 | [31 empty] | #N/A
Vrijstaand | Mini Vrijstaand | Nee | Jaga kleur | MINF.02820015.klr/FM | 28 | 200 | 15/FM | 18 | 2622 | 225.4514 | 0.31638 | [8 empty] | A03 | 1238 | MINF1.02820015/FX |  | 1238 | 0 | 2622 | 2622 | 2622 | H | 1.399 | 1.399 | 1.399 |  | 0.0002083 | 1.724 | 2 | 0.00046183 | [31 empty] | #N/A
Vrijstaand | Mini Vrijstaand | Nee | Jaga kleur | MINF.02820016.klr/AL | 28 | 200 | 16/AL | 18 | 2866 | 246.4316 | 1.0302 | [8 empty] | A03 | 1740 | MINF1.02820016/AX |  | 1740 | 0 | 2866 | 2866 | 2866 | H | 1.455 | 1.455 | 1.455 |  | 0.0002083 | 1.724 | 4 | 0.0013928 | [31 empty] | #N/A
Vrijstaand | Mini Vrijstaand | Nee | Jaga kleur | MINF.02820016.klr/AS | 28 | 200 | 16/AS | 18 | 2866 | 246.4316 | 1.0302 | [8 empty] | A03 | 1740 | MINF1.02820016/AX |  | 1740 | 0 | 2866 | 2866 | 2866 | H | 1.455 | 1.455 | 1.455 |  | 0.0002083 | 1.724 | 4 | 0.0013928 | [31 empty] | #N/A
Vrijstaand | Mini Vrijstaand | Nee | Jaga kleur | MINF.02820016.klr/FL | 28 | 200 | 16/FL | 18 | 2866 | 246.4316 | 1.0302 | [8 empty] | A03 | 1597 | MINF1.02820016/FX |  | 1597 | 0 | 2866 | 2866 | 2866 | H | 1.455 | 1.455 | 1.455 |  | 0.0002083 | 1.724 | 4 | 0.0013928 | [31 empty] | #N/A
Vrijstaand | Mini Vrijstaand | Nee | Jaga kleur | MINF.02820016.klr/FM | 28 | 200 | 16/FM | 18 | 2866 | 246.4316 | 1.0302 | [8 empty] | A03 | 1597 | MINF1.02820016/FX |  | 1597 | 0 | 2866 | 2866 | 2866 | H | 1.455 | 1.455 | 1.455 |  | 0.0002083 | 1.724 | 4 | 0.0013928 | [31 empty] | #N/A
Vrijstaand | Mini Vrijstaand | Nee | Jaga kleur | MINF.02820020.klr/AL | 28 | 200 | 20/AL | 23 | 3678 | 316.2511 | 0.46278 | [8 empty] | A03 | 1497 | MINF1.02820020/AX |  | 1497 | 0 | 3678 | 3678 | 3678 | H | 1.398 | 1.398 | 1.398 |  | 0.0001276 | 1.7219 | 2 | 0.00037661 | [31 empty] | #N/A
Vrijstaand | Mini Vrijstaand | Nee | Jaga kleur | MINF.02820020.klr/AS | 28 | 200 | 20/AS | 23 | 3678 | 316.2511 | 0.46278 | [8 empty] | A03 | 1497 | MINF1.02820020/AX |  | 1497 | 0 | 3678 | 3678 | 3678 | H | 1.398 | 1.398 | 1.398 |  | 0.0001276 | 1.7219 | 2 | 0.00037661 | [31 empty] | #N/A
Vrijstaand | Mini Vrijstaand | Nee | Jaga kleur | MINF.02820020.klr/FL | 28 | 200 | 20/FL | 23 | 3678 | 316.2511 | 0.46278 | [8 empty] | A03 | 1353 | MINF1.02820020/FX |  | 1353 | 0 | 3678 | 3678 | 3678 | H | 1.398 | 1.398 | 1.398 |  | 0.0001276 | 1.7219 | 2 | 0.00037661 | [31 empty] | #N/A
Vrijstaand | Mini Vrijstaand | Nee | Jaga kleur | MINF.02820020.klr/FM | 28 | 200 | 20/FM | 23 | 3678 | 316.2511 | 0.46278 | [8 empty] | A03 | 1353 | MINF1.02820020/FX |  | 1353 | 0 | 3678 | 3678 | 3678 | H | 1.398 | 1.398 | 1.398 |  | 0.0001276 | 1.7219 | 2 | 0.00037661 | [31 empty] | #N/A
Vrijstaand | Mini Vrijstaand | Nee | Jaga kleur | MINF.02820021.klr/AL | 28 | 200 | 21/AL | 23 | 3758 | 323.1298 | 0.72052 | [8 empty] | A03 | 1839 | MINF1.02820021/AX |  | 1839 | 0 | 3758 | 3758 | 3758 | H | 1.467 | 1.467 | 1.467 |  | 0.0001276 | 1.7219 | 4 | 0.0005142 | [31 empty] | #N/A
Vrijstaand | Mini Vrijstaand | Nee | Jaga kleur | MINF.02820021.klr/AS | 28 | 200 | 21/AS | 23 | 3758 | 323.1298 | 0.72052 | [8 empty] | A03 | 1839 | MINF1.02820021/AX |  | 1839 | 0 | 3758 | 3758 | 3758 | H | 1.467 | 1.467 | 1.467 |  | 0.0001276 | 1.7219 | 4 | 0.0005142 | [31 empty] | #N/A
Vrijstaand | Mini Vrijstaand | Nee | Jaga kleur | MINF.02820021.klr/FL | 28 | 200 | 21/FL | 23 | 3758 | 323.1298 | 0.72052 | [8 empty] | A03 | 1695 | MINF1.02820021/FX |  | 1695 | 0 | 3758 | 3758 | 3758 | H | 1.467 | 1.467 | 1.467 |  | 0.0001276 | 1.7219 | 4 | 0.0005142 | [31 empty] | #N/A
Vrijstaand | Mini Vrijstaand | Nee | Jaga kleur | MINF.02820021.klr/FM | 28 | 200 | 21/FM | 23 | 3758 | 323.1298 | 0.72052 | [8 empty] | A03 | 1695 | MINF1.02820021/FX |  | 1695 | 0 | 3758 | 3758 | 3758 | H | 1.467 | 1.467 | 1.467 |  | 0.0001276 | 1.7219 | 4 | 0.0005142 | [31 empty] | #N/A
Vrijstaand | Mini Vrijstaand | Nee | Jaga kleur | MINF.02822005.klr/AL | 28 | 220 | 05/AL | 8 | 1107 | 95.1849 | 0.17085 | [8 empty] | A03 | 1198 | MINF1.02822005/AX |  | 1198 | 0 | 1107 | 1107 | 1107 | H | 1.392 | 1.392 | 1.392 |  | 0.0009367 | 1.7898 | 2 | 0.0004456 | [31 empty] | #N/A
Vrijstaand | Mini Vrijstaand | Nee | Jaga kleur | MINF.02822005.klr/AS | 28 | 220 | 05/AS | 8 | 1107 | 95.1849 | 0.17085 | [8 empty] | A03 | 1198 | MINF1.02822005/AX |  | 1198 | 0 | 1107 | 1107 | 1107 | H | 1.392 | 1.392 | 1.392 |  | 0.0009367 | 1.7898 | 2 | 0.0004456 | [31 empty] | #N/A
Vrijstaand | Mini Vrijstaand | Nee | Jaga kleur | MINF.02822005.klr/FL | 28 | 220 | 05/FL | 8 | 1107 | 95.1849 | 0.17085 | [8 empty] | A03 | 1055 | MINF1.02822005/FX |  | 1055 | 0 | 1107 | 1107 | 1107 | H | 1.392 | 1.392 | 1.392 |  | 0.0009367 | 1.7898 | 2 | 0.0004456 | [31 empty] | #N/A
Vrijstaand | Mini Vrijstaand | Nee | Jaga kleur | MINF.02822005.klr/FM | 28 | 220 | 05/FM | 8 | 1107 | 95.1849 | 0.17085 | [8 empty] | A03 | 1055 | MINF1.02822005/FX |  | 1055 | 0 | 1107 | 1107 | 1107 | H | 1.392 | 1.392 | 1.392 |  | 0.0009367 | 1.7898 | 2 | 0.0004456 | [31 empty] | #N/A
Vrijstaand | Mini Vrijstaand | Nee | Jaga kleur | MINF.02822006.klr/AL | 28 | 220 | 06/AL | 8 | 1254 | 107.8246 | 0.66151 | [8 empty] | A03 | 1416 | MINF1.02822006/AX |  | 1416 | 0 | 1254 | 1254 | 1254 | H | 1.403 | 1.403 | 1.403 |  | 0.0041689 | 1.4116 | 3 | 0.0041689 | [31 empty] | #N/A
Vrijstaand | Mini Vrijstaand | Nee | Jaga kleur | MINF.02822006.klr/AS | 28 | 220 | 06/AS | 8 | 1254 | 107.8246 | 0.66151 | [8 empty] | A03 | 1416 | MINF1.02822006/AX |  | 1416 | 0 | 1254 | 1254 | 1254 | H | 1.403 | 1.403 | 1.403 |  | 0.0041689 | 1.4116 | 3 | 0.0041689 | [31 empty] | #N/A
Vrijstaand | Mini Vrijstaand | Nee | Jaga kleur | MINF.02822006.klr/FL | 28 | 220 | 06/FL | 8 | 1254 | 107.8246 | 0.66151 | [8 empty] | A03 | 1274 | MINF1.02822006/FX |  | 1274 | 0 | 1254 | 1254 | 1254 | H | 1.403 | 1.403 | 1.403 |  | 0.0041689 | 1.4116 | 3 | 0.0041689 | [31 empty] | #N/A
Vrijstaand | Mini Vrijstaand | Nee | Jaga kleur | MINF.02822006.klr/FM | 28 | 220 | 06/FM | 8 | 1254 | 107.8246 | 0.66151 | [8 empty] | A03 | 1274 | MINF1.02822006/FX |  | 1274 | 0 | 1254 | 1254 | 1254 | H | 1.403 | 1.403 | 1.403 |  | 0.0041689 | 1.4116 | 3 | 0.0041689 | [31 empty] | #N/A
Vrijstaand | Mini Vrijstaand | Nee | Jaga kleur | MINF.02822010.klr/AL | 28 | 220 | 10/AL | 13 | 1749 | 150.3869 | 0.17704 | [8 empty] | A03 | 1296 | MINF1.02822010/AX |  | 1296 | 0 | 1749 | 1749 | 1749 | H | 1.405 | 1.405 | 1.405 |  | 0.0003969 | 1.7346 | 2 | 0.00036735 | [31 empty] | #N/A
Vrijstaand | Mini Vrijstaand | Nee | Jaga kleur | MINF.02822010.klr/AS | 28 | 220 | 10/AS | 13 | 1749 | 150.3869 | 0.17704 | [8 empty] | A03 | 1296 | MINF1.02822010/AX |  | 1296 | 0 | 1749 | 1749 | 1749 | H | 1.405 | 1.405 | 1.405 |  | 0.0003969 | 1.7346 | 2 | 0.00036735 | [31 empty] | #N/A
Vrijstaand | Mini Vrijstaand | Nee | Jaga kleur | MINF.02822010.klr/FL | 28 | 220 | 10/FL | 13 | 1749 | 150.3869 | 0.17704 | [8 empty] | A03 | 1152 | MINF1.02822010/FX |  | 1152 | 0 | 1749 | 1749 | 1749 | H | 1.405 | 1.405 | 1.405 |  | 0.0003969 | 1.7346 | 2 | 0.00036735 | [31 empty] | #N/A
Vrijstaand | Mini Vrijstaand | Nee | Jaga kleur | MINF.02822010.klr/FM | 28 | 220 | 10/FM | 13 | 1749 | 150.3869 | 0.17704 | [8 empty] | A03 | 1152 | MINF1.02822010/FX |  | 1152 | 0 | 1749 | 1749 | 1749 | H | 1.405 | 1.405 | 1.405 |  | 0.0003969 | 1.7346 | 2 | 0.00036735 | [31 empty] | #N/A
Vrijstaand | Mini Vrijstaand | Nee | Jaga kleur | MINF.02822011.klr/AL | 28 | 220 | 11/AL | 13 | 2396 | 206.0189 | 0.56901 | [8 empty] | A03 | 1554 | MINF1.02822011/AX |  | 1554 | 0 | 2396 | 2396 | 2396 | H | 1.441 | 1.441 | 1.441 |  | 0.0003969 | 1.7346 | 4 | 0.00057429 | [31 empty] | #N/A
Vrijstaand | Mini Vrijstaand | Nee | Jaga kleur | MINF.02822011.klr/AS | 28 | 220 | 11/AS | 13 | 2396 | 206.0189 | 0.56901 | [8 empty] | A03 | 1554 | MINF1.02822011/AX |  | 1554 | 0 | 2396 | 2396 | 2396 | H | 1.441 | 1.441 | 1.441 |  | 0.0003969 | 1.7346 | 4 | 0.00057429 | [31 empty] | #N/A
Vrijstaand | Mini Vrijstaand | Nee | Jaga kleur | MINF.02822011.klr/FL | 28 | 220 | 11/FL | 13 | 2396 | 206.0189 | 0.56901 | [8 empty] | A03 | 1411 | MINF1.02822011/FX |  | 1411 | 0 | 2396 | 2396 | 2396 | H | 1.441 | 1.441 | 1.441 |  | 0.0003969 | 1.7346 | 4 | 0.00057429 | [31 empty] | #N/A
Vrijstaand | Mini Vrijstaand | Nee | Jaga kleur | MINF.02822011.klr/FM | 28 | 220 | 11/FM | 13 | 2396 | 206.0189 | 0.56901 | [8 empty] | A03 | 1411 | MINF1.02822011/FX |  | 1411 | 0 | 2396 | 2396 | 2396 | H | 1.441 | 1.441 | 1.441 |  | 0.0003969 | 1.7346 | 4 | 0.00057429 | [31 empty] | #N/A
Vrijstaand | Mini Vrijstaand | Nee | Jaga kleur | MINF.02822015.klr/AL | 28 | 220 | 15/AL | 18 | 2884 | 247.9794 | 0.39102 | [8 empty] | A03 | 1529 | MINF1.02822015/AX |  | 1529 | 0 | 2884 | 2884 | 2884 | H | 1.399 | 1.399 | 1.399 |  | 0.0002083 | 1.724 | 2 | 0.00046183 | [31 empty] | #N/A
Vrijstaand | Mini Vrijstaand | Nee | Jaga kleur | MINF.02822015.klr/AS | 28 | 220 | 15/AS | 18 | 2884 | 247.9794 | 0.39102 | [8 empty] | A03 | 1529 | MINF1.02822015/AX |  | 1529 | 0 | 2884 | 2884 | 2884 | H | 1.399 | 1.399 | 1.399 |  | 0.0002083 | 1.724 | 2 | 0.00046183 | [31 empty] | #N/A
Vrijstaand | Mini Vrijstaand | Nee | Jaga kleur | MINF.02822015.klr/FL | 28 | 220 | 15/FL | 18 | 2884 | 247.9794 | 0.39102 | [8 empty] | A03 | 1385 | MINF1.02822015/FX |  | 1385 | 0 | 2884 | 2884 | 2884 | H | 1.399 | 1.399 | 1.399 |  | 0.0002083 | 1.724 | 2 | 0.00046183 | [31 empty] | #N/A
Vrijstaand | Mini Vrijstaand | Nee | Jaga kleur | MINF.02822015.klr/FM | 28 | 220 | 15/FM | 18 | 2884 | 247.9794 | 0.39102 | [8 empty] | A03 | 1385 | MINF1.02822015/FX |  | 1385 | 0 | 2884 | 2884 | 2884 | H | 1.399 | 1.399 | 1.399 |  | 0.0002083 | 1.724 | 2 | 0.00046183 | [31 empty] | #N/A
Vrijstaand | Mini Vrijstaand | Nee | Jaga kleur | MINF.02822016.klr/AL | 28 | 220 | 16/AL | 18 | 3153 | 271.1092 | 1.2661 | [8 empty] | A03 | 1944 | MINF1.02822016/AX |  | 1944 | 0 | 3153 | 3153 | 3153 | H | 1.455 | 1.455 | 1.455 |  | 0.0002083 | 1.724 | 4 | 0.0013928 | [31 empty] | #N/A
Vrijstaand | Mini Vrijstaand | Nee | Jaga kleur | MINF.02822016.klr/AS | 28 | 220 | 16/AS | 18 | 3153 | 271.1092 | 1.2661 | [8 empty] | A03 | 1944 | MINF1.02822016/AX |  | 1944 | 0 | 3153 | 3153 | 3153 | H | 1.455 | 1.455 | 1.455 |  | 0.0002083 | 1.724 | 4 | 0.0013928 | [31 empty] | #N/A
Vrijstaand | Mini Vrijstaand | Nee | Jaga kleur | MINF.02822016.klr/FL | 28 | 220 | 16/FL | 18 | 3153 | 271.1092 | 1.2661 | [8 empty] | A03 | 1801 | MINF1.02822016/FX |  | 1801 | 0 | 3153 | 3153 | 3153 | H | 1.455 | 1.455 | 1.455 |  | 0.0002083 | 1.724 | 4 | 0.0013928 | [31 empty] | #N/A
Vrijstaand | Mini Vrijstaand | Nee | Jaga kleur | MINF.02822016.klr/FM | 28 | 220 | 16/FM | 18 | 3153 | 271.1092 | 1.2661 | [8 empty] | A03 | 1801 | MINF1.02822016/FX |  | 1801 | 0 | 3153 | 3153 | 3153 | H | 1.455 | 1.455 | 1.455 |  | 0.0002083 | 1.724 | 4 | 0.0013928 | [31 empty] | #N/A
Vrijstaand | Mini Vrijstaand | Nee | Jaga kleur | MINF.02822020.klr/AL | 28 | 220 | 20/AL | 23 | 4046 | 347.8934 | 0.56894 | [8 empty] | A03 | 1670 | MINF1.02822020/AX |  | 1670 | 0 | 4046 | 4046 | 4046 | H | 1.398 | 1.398 | 1.398 |  | 0.0001276 | 1.7219 | 2 | 0.00037661 | [31 empty] | #N/A
Vrijstaand | Mini Vrijstaand | Nee | Jaga kleur | MINF.02822020.klr/AS | 28 | 220 | 20/AS | 23 | 4046 | 347.8934 | 0.56894 | [8 empty] | A03 | 1670 | MINF1.02822020/AX |  | 1670 | 0 | 4046 | 4046 | 4046 | H | 1.398 | 1.398 | 1.398 |  | 0.0001276 | 1.7219 | 2 | 0.00037661 | [31 empty] | #N/A
Vrijstaand | Mini Vrijstaand | Nee | Jaga kleur | MINF.02822020.klr/FL | 28 | 220 | 20/FL | 23 | 4046 | 347.8934 | 0.56894 | [8 empty] | A03 | 1528 | MINF1.02822020/FX |  | 1528 | 0 | 4046 | 4046 | 4046 | H | 1.398 | 1.398 | 1.398 |  | 0.0001276 | 1.7219 | 2 | 0.00037661 | [31 empty] | #N/A
Vrijstaand | Mini Vrijstaand | Nee | Jaga kleur | MINF.02822020.klr/FM | 28 | 220 | 20/FM | 23 | 4046 | 347.8934 | 0.56894 | [8 empty] | A03 | 1528 | MINF1.02822020/FX |  | 1528 | 0 | 4046 | 4046 | 4046 | H | 1.398 | 1.398 | 1.398 |  | 0.0001276 | 1.7219 | 2 | 0.00037661 | [31 empty] | #N/A
Vrijstaand | Mini Vrijstaand | Nee | Jaga kleur | MINF.02822021.klr/AL | 28 | 220 | 21/AL | 23 | 4134 | 355.46 | 0.89044 | [8 empty] | A03 | 2068 | MINF1.02822021/AX |  | 2068 | 0 | 4134 | 4134 | 4134 | H | 1.467 | 1.467 | 1.467 |  | 0.0001276 | 1.7219 | 4 | 0.0005142 | [31 empty] | #N/A
Vrijstaand | Mini Vrijstaand | Nee | Jaga kleur | MINF.02822021.klr/AS | 28 | 220 | 21/AS | 23 | 4134 | 355.46 | 0.89044 | [8 empty] | A03 | 2068 | MINF1.02822021/AX |  | 2068 | 0 | 4134 | 4134 | 4134 | H | 1.467 | 1.467 | 1.467 |  | 0.0001276 | 1.7219 | 4 | 0.0005142 | [31 empty] | #N/A
Vrijstaand | Mini Vrijstaand | Nee | Jaga kleur | MINF.02822021.klr/FL | 28 | 220 | 21/FL | 23 | 4134 | 355.46 | 0.89044 | [8 empty] | A03 | 1926 | MINF1.02822021/FX |  | 1926 | 0 | 4134 | 4134 | 4134 | H | 1.467 | 1.467 | 1.467 |  | 0.0001276 | 1.7219 | 4 | 0.0005142 | [31 empty] | #N/A
Vrijstaand | Mini Vrijstaand | Nee | Jaga kleur | MINF.02822021.klr/FM | 28 | 220 | 21/FM | 23 | 4134 | 355.46 | 0.89044 | [8 empty] | A03 | 1926 | MINF1.02822021/FX |  | 1926 | 0 | 4134 | 4134 | 4134 | H | 1.467 | 1.467 | 1.467 |  | 0.0001276 | 1.7219 | 4 | 0.0005142 | [31 empty] | #N/A
Vrijstaand | Mini Vrijstaand | Nee | Jaga kleur | MINF.02824005.klr/AL | 28 | 240 | 05/AL | 8 | 1207 | 103.7833 | 0.2152 | [8 empty] | A03 | 1245 | MINF1.02824005/AX |  | 1245 | 0 | 1207 | 1207 | 1207 | H | 1.392 | 1.392 | 1.392 |  | 0.0009367 | 1.7898 | 2 | 0.0004456 | [31 empty] | #N/A
Vrijstaand | Mini Vrijstaand | Nee | Jaga kleur | MINF.02824005.klr/AS | 28 | 240 | 05/AS | 8 | 1207 | 103.7833 | 0.2152 | [8 empty] | A03 | 1245 | MINF1.02824005/AX |  | 1245 | 0 | 1207 | 1207 | 1207 | H | 1.392 | 1.392 | 1.392 |  | 0.0009367 | 1.7898 | 2 | 0.0004456 | [31 empty] | #N/A
Vrijstaand | Mini Vrijstaand | Nee | Jaga kleur | MINF.02824005.klr/FL | 28 | 240 | 05/FL | 8 | 1207 | 103.7833 | 0.2152 | [8 empty] | A03 | 1101 | MINF1.02824005/FX |  | 1101 | 0 | 1207 | 1207 | 1207 | H | 1.392 | 1.392 | 1.392 |  | 0.0009367 | 1.7898 | 2 | 0.0004456 | [31 empty] | #N/A
Vrijstaand | Mini Vrijstaand | Nee | Jaga kleur | MINF.02824005.klr/FM | 28 | 240 | 05/FM | 8 | 1207 | 103.7833 | 0.2152 | [8 empty] | A03 | 1101 | MINF1.02824005/FX |  | 1101 | 0 | 1207 | 1207 | 1207 | H | 1.392 | 1.392 | 1.392 |  | 0.0009367 | 1.7898 | 2 | 0.0004456 | [31 empty] | #N/A
Vrijstaand | Mini Vrijstaand | Nee | Jaga kleur | MINF.02824006.klr/AL | 28 | 240 | 06/AL | 8 | 1368 | 117.6268 | 0.79669 | [8 empty] | A03 | 1485 | MINF1.02824006/AX |  | 1485 | 0 | 1368 | 1368 | 1368 | H | 1.403 | 1.403 | 1.403 |  | 0.0041689 | 1.4116 | 3 | 0.0041689 | [31 empty] | #N/A
Vrijstaand | Mini Vrijstaand | Nee | Jaga kleur | MINF.02824006.klr/AS | 28 | 240 | 06/AS | 8 | 1368 | 117.6268 | 0.79669 | [8 empty] | A03 | 1485 | MINF1.02824006/AX |  | 1485 | 0 | 1368 | 1368 | 1368 | H | 1.403 | 1.403 | 1.403 |  | 0.0041689 | 1.4116 | 3 | 0.0041689 | [31 empty] | #N/A
Vrijstaand | Mini Vrijstaand | Nee | Jaga kleur | MINF.02824006.klr/FL | 28 | 240 | 06/FL | 8 | 1368 | 117.6268 | 0.79669 | [8 empty] | A03 | 1342 | MINF1.02824006/FX |  | 1342 | 0 | 1368 | 1368 | 1368 | H | 1.403 | 1.403 | 1.403 |  | 0.0041689 | 1.4116 | 3 | 0.0041689 | [31 empty] | #N/A
Vrijstaand | Mini Vrijstaand | Nee | Jaga kleur | MINF.02824006.klr/FM | 28 | 240 | 06/FM | 8 | 1368 | 117.6268 | 0.79669 | [8 empty] | A03 | 1342 | MINF1.02824006/FX |  | 1342 | 0 | 1368 | 1368 | 1368 | H | 1.403 | 1.403 | 1.403 |  | 0.0041689 | 1.4116 | 3 | 0.0041689 | [31 empty] | #N/A
Vrijstaand | Mini Vrijstaand | Nee | Jaga kleur | MINF.02824010.klr/AL | 28 | 240 | 10/AL | 13 | 1908 | 164.0585 | 0.21891 | [8 empty] | A03 | 1348 | MINF1.02824010/AX |  | 1348 | 0 | 1908 | 1908 | 1908 | H | 1.405 | 1.405 | 1.405 |  | 0.0003969 | 1.7346 | 2 | 0.00036735 | [31 empty] | #N/A
Vrijstaand | Mini Vrijstaand | Nee | Jaga kleur | MINF.02824010.klr/AS | 28 | 240 | 10/AS | 13 | 1908 | 164.0585 | 0.21891 | [8 empty] | A03 | 1348 | MINF1.02824010/AX |  | 1348 | 0 | 1908 | 1908 | 1908 | H | 1.405 | 1.405 | 1.405 |  | 0.0003969 | 1.7346 | 2 | 0.00036735 | [31 empty] | #N/A
Vrijstaand | Mini Vrijstaand | Nee | Jaga kleur | MINF.02824010.klr/FL | 28 | 240 | 10/FL | 13 | 1908 | 164.0585 | 0.21891 | [8 empty] | A03 | 1204 | MINF1.02824010/FX |  | 1204 | 0 | 1908 | 1908 | 1908 | H | 1.405 | 1.405 | 1.405 |  | 0.0003969 | 1.7346 | 2 | 0.00036735 | [31 empty] | #N/A
Vrijstaand | Mini Vrijstaand | Nee | Jaga kleur | MINF.02824010.klr/FM | 28 | 240 | 10/FM | 13 | 1908 | 164.0585 | 0.21891 | [8 empty] | A03 | 1204 | MINF1.02824010/FX |  | 1204 | 0 | 1908 | 1908 | 1908 | H | 1.405 | 1.405 | 1.405 |  | 0.0003969 | 1.7346 | 2 | 0.00036735 | [31 empty] | #N/A
Vrijstaand | Mini Vrijstaand | Nee | Jaga kleur | MINF.02824011.klr/AL | 28 | 240 | 11/AL | 13 | 2614 | 224.7635 | 0.70564 | [8 empty] | A03 | 1622 | MINF1.02824011/AX |  | 1622 | 0 | 2614 | 2614 | 2614 | H | 1.441 | 1.441 | 1.441 |  | 0.0003969 | 1.7346 | 4 | 0.00057429 | [31 empty] | #N/A
Vrijstaand | Mini Vrijstaand | Nee | Jaga kleur | MINF.02824011.klr/AS | 28 | 240 | 11/AS | 13 | 2614 | 224.7635 | 0.70564 | [8 empty] | A03 | 1622 | MINF1.02824011/AX |  | 1622 | 0 | 2614 | 2614 | 2614 | H | 1.441 | 1.441 | 1.441 |  | 0.0003969 | 1.7346 | 4 | 0.00057429 | [31 empty] | #N/A
Vrijstaand | Mini Vrijstaand | Nee | Jaga kleur | MINF.02824011.klr/FL | 28 | 240 | 11/FL | 13 | 2614 | 224.7635 | 0.70564 | [8 empty] | A03 | 1479 | MINF1.02824011/FX |  | 1479 | 0 | 2614 | 2614 | 2614 | H | 1.441 | 1.441 | 1.441 |  | 0.0003969 | 1.7346 | 4 | 0.00057429 | [31 empty] | #N/A
Vrijstaand | Mini Vrijstaand | Nee | Jaga kleur | MINF.02824011.klr/FM | 28 | 240 | 11/FM | 13 | 2614 | 224.7635 | 0.70564 | [8 empty] | A03 | 1479 | MINF1.02824011/FX |  | 1479 | 0 | 2614 | 2614 | 2614 | H | 1.441 | 1.441 | 1.441 |  | 0.0003969 | 1.7346 | 4 | 0.00057429 | [31 empty] | #N/A
Vrijstaand | Mini Vrijstaand | Nee | Jaga kleur | MINF.02824015.klr/AL | 28 | 240 | 15/AL | 18 | 3146 | 270.5073 | 0.47485 | [8 empty] | A03 | 1600 | MINF1.02824015/AX |  | 1600 | 0 | 3146 | 3146 | 3146 | H | 1.399 | 1.399 | 1.399 |  | 0.0002083 | 1.724 | 2 | 0.00046183 | [31 empty] | #N/A
Vrijstaand | Mini Vrijstaand | Nee | Jaga kleur | MINF.02824015.klr/AS | 28 | 240 | 15/AS | 18 | 3146 | 270.5073 | 0.47485 | [8 empty] | A03 | 1600 | MINF1.02824015/AX |  | 1600 | 0 | 3146 | 3146 | 3146 | H | 1.399 | 1.399 | 1.399 |  | 0.0002083 | 1.724 | 2 | 0.00046183 | [31 empty] | #N/A
Vrijstaand | Mini Vrijstaand | Nee | Jaga kleur | MINF.02824015.klr/FL | 28 | 240 | 15/FL | 18 | 3146 | 270.5073 | 0.47485 | [8 empty] | A03 | 1456 | MINF1.02824015/FX |  | 1456 | 0 | 3146 | 3146 | 3146 | H | 1.399 | 1.399 | 1.399 |  | 0.0002083 | 1.724 | 2 | 0.00046183 | [31 empty] | #N/A
Vrijstaand | Mini Vrijstaand | Nee | Jaga kleur | MINF.02824015.klr/FM | 28 | 240 | 15/FM | 18 | 3146 | 270.5073 | 0.47485 | [8 empty] | A03 | 1456 | MINF1.02824015/FX |  | 1456 | 0 | 3146 | 3146 | 3146 | H | 1.399 | 1.399 | 1.399 |  | 0.0002083 | 1.724 | 2 | 0.00046183 | [31 empty] | #N/A
Vrijstaand | Mini Vrijstaand | Nee | Jaga kleur | MINF.02824016.klr/AL | 28 | 240 | 16/AL | 18 | 3439 | 295.7008 | 1.5285 | [8 empty] | A03 | 2042 | MINF1.02824016/AX |  | 2042 | 0 | 3439 | 3439 | 3439 | H | 1.455 | 1.455 | 1.455 |  | 0.0002083 | 1.724 | 4 | 0.0013928 | [31 empty] | #N/A
Vrijstaand | Mini Vrijstaand | Nee | Jaga kleur | MINF.02824016.klr/AS | 28 | 240 | 16/AS | 18 | 3439 | 295.7008 | 1.5285 | [8 empty] | A03 | 2042 | MINF1.02824016/AX |  | 2042 | 0 | 3439 | 3439 | 3439 | H | 1.455 | 1.455 | 1.455 |  | 0.0002083 | 1.724 | 4 | 0.0013928 | [31 empty] | #N/A
Vrijstaand | Mini Vrijstaand | Nee | Jaga kleur | MINF.02824016.klr/FL | 28 | 240 | 16/FL | 18 | 3439 | 295.7008 | 1.5285 | [8 empty] | A03 | 1899 | MINF1.02824016/FX |  | 1899 | 0 | 3439 | 3439 | 3439 | H | 1.455 | 1.455 | 1.455 |  | 0.0002083 | 1.724 | 4 | 0.0013928 | [31 empty] | #N/A
Vrijstaand | Mini Vrijstaand | Nee | Jaga kleur | MINF.02824016.klr/FM | 28 | 240 | 16/FM | 18 | 3439 | 295.7008 | 1.5285 | [8 empty] | A03 | 1899 | MINF1.02824016/FX |  | 1899 | 0 | 3439 | 3439 | 3439 | H | 1.455 | 1.455 | 1.455 |  | 0.0002083 | 1.724 | 4 | 0.0013928 | [31 empty] | #N/A
Vrijstaand | Mini Vrijstaand | Nee | Jaga kleur | MINF.02824020.klr/AL | 28 | 240 | 20/AL | 23 | 4414 | 379.5357 | 0.68748 | [8 empty] | A03 | 1750 | MINF1.02824020/AX |  | 1750 | 0 | 4414 | 4414 | 4414 | H | 1.398 | 1.398 | 1.398 |  | 0.0001276 | 1.7219 | 2 | 0.00037661 | [31 empty] | #N/A
Vrijstaand | Mini Vrijstaand | Nee | Jaga kleur | MINF.02824020.klr/AS | 28 | 240 | 20/AS | 23 | 4414 | 379.5357 | 0.68748 | [8 empty] | A03 | 1750 | MINF1.02824020/AX |  | 1750 | 0 | 4414 | 4414 | 4414 | H | 1.398 | 1.398 | 1.398 |  | 0.0001276 | 1.7219 | 2 | 0.00037661 | [31 empty] | #N/A
Vrijstaand | Mini Vrijstaand | Nee | Jaga kleur | MINF.02824020.klr/FL | 28 | 240 | 20/FL | 23 | 4414 | 379.5357 | 0.68748 | [8 empty] | A03 | 1607 | MINF1.02824020/FX |  | 1607 | 0 | 4414 | 4414 | 4414 | H | 1.398 | 1.398 | 1.398 |  | 0.0001276 | 1.7219 | 2 | 0.00037661 | [31 empty] | #N/A
Vrijstaand | Mini Vrijstaand | Nee | Jaga kleur | MINF.02824020.klr/FM | 28 | 240 | 20/FM | 23 | 4414 | 379.5357 | 0.68748 | [8 empty] | A03 | 1607 | MINF1.02824020/FX |  | 1607 | 0 | 4414 | 4414 | 4414 | H | 1.398 | 1.398 | 1.398 |  | 0.0001276 | 1.7219 | 2 | 0.00037661 | [31 empty] | #N/A
Vrijstaand | Mini Vrijstaand | Nee | Jaga kleur | MINF.02824021.klr/AL | 28 | 240 | 21/AL | 23 | 4510 | 387.7902 | 1.0812 | [8 empty] | A03 | 2176 | MINF1.02824021/AX |  | 2176 | 0 | 4510 | 4510 | 4510 | H | 1.467 | 1.467 | 1.467 |  | 0.0001276 | 1.7219 | 4 | 0.0005142 | [31 empty] | #N/A
Vrijstaand | Mini Vrijstaand | Nee | Jaga kleur | MINF.02824021.klr/AS | 28 | 240 | 21/AS | 23 | 4510 | 387.7902 | 1.0812 | [8 empty] | A03 | 2176 | MINF1.02824021/AX |  | 2176 | 0 | 4510 | 4510 | 4510 | H | 1.467 | 1.467 | 1.467 |  | 0.0001276 | 1.7219 | 4 | 0.0005142 | [31 empty] | #N/A
Vrijstaand | Mini Vrijstaand | Nee | Jaga kleur | MINF.02824021.klr/FL | 28 | 240 | 21/FL | 23 | 4510 | 387.7902 | 1.0812 | [8 empty] | A03 | 2032 | MINF1.02824021/FX |  | 2032 | 0 | 4510 | 4510 | 4510 | H | 1.467 | 1.467 | 1.467 |  | 0.0001276 | 1.7219 | 4 | 0.0005142 | [31 empty] | #N/A
Vrijstaand | Mini Vrijstaand | Nee | Jaga kleur | MINF.02824021.klr/FM | 28 | 240 | 21/FM | 23 | 4510 | 387.7902 | 1.0812 | [8 empty] | A03 | 2032 | MINF1.02824021/FX |  | 2032 | 0 | 4510 | 4510 | 4510 | H | 1.467 | 1.467 | 1.467 |  | 0.0001276 | 1.7219 | 4 | 0.0005142 | [31 empty] | #N/A
Vrijstaand | Mini Vrijstaand | Nee | Jaga kleur | MINF.02826005.klr/AL | 28 | 260 | 05/AL | 8 | 1308 | 112.4678 | 0.26663 | [8 empty] | A03 | 1295 | MINF1.02826005/AX |  | 1295 | 0 | 1308 | 1308 | 1308 | H | 1.392 | 1.392 | 1.392 |  | 0.0009367 | 1.7898 | 2 | 0.0004456 | [31 empty] | #N/A
Vrijstaand | Mini Vrijstaand | Nee | Jaga kleur | MINF.02826005.klr/AS | 28 | 260 | 05/AS | 8 | 1308 | 112.4678 | 0.26663 | [8 empty] | A03 | 1295 | MINF1.02826005/AX |  | 1295 | 0 | 1308 | 1308 | 1308 | H | 1.392 | 1.392 | 1.392 |  | 0.0009367 | 1.7898 | 2 | 0.0004456 | [31 empty] | #N/A
Vrijstaand | Mini Vrijstaand | Nee | Jaga kleur | MINF.02826005.klr/FL | 28 | 260 | 05/FL | 8 | 1308 | 112.4678 | 0.26663 | [8 empty] | A03 | 1151 | MINF1.02826005/FX |  | 1151 | 0 | 1308 | 1308 | 1308 | H | 1.392 | 1.392 | 1.392 |  | 0.0009367 | 1.7898 | 2 | 0.0004456 | [31 empty] | #N/A
Vrijstaand | Mini Vrijstaand | Nee | Jaga kleur | MINF.02826005.klr/FM | 28 | 260 | 05/FM | 8 | 1308 | 112.4678 | 0.26663 | [8 empty] | A03 | 1151 | MINF1.02826005/FX |  | 1151 | 0 | 1308 | 1308 | 1308 | H | 1.392 | 1.392 | 1.392 |  | 0.0009367 | 1.7898 | 2 | 0.0004456 | [31 empty] | #N/A
Vrijstaand | Mini Vrijstaand | Nee | Jaga kleur | MINF.02826006.klr/AL | 28 | 260 | 06/AL | 8 | 1482 | 127.4291 | 0.94548 | [8 empty] | A03 | 1554 | MINF1.02826006/AX |  | 1554 | 0 | 1482 | 1482 | 1482 | H | 1.403 | 1.403 | 1.403 |  | 0.0041689 | 1.4116 | 3 | 0.0041689 | [31 empty] | #N/A
Vrijstaand | Mini Vrijstaand | Nee | Jaga kleur | MINF.02826006.klr/AS | 28 | 260 | 06/AS | 8 | 1482 | 127.4291 | 0.94548 | [8 empty] | A03 | 1554 | MINF1.02826006/AX |  | 1554 | 0 | 1482 | 1482 | 1482 | H | 1.403 | 1.403 | 1.403 |  | 0.0041689 | 1.4116 | 3 | 0.0041689 | [31 empty] | #N/A
Vrijstaand | Mini Vrijstaand | Nee | Jaga kleur | MINF.02826006.klr/FL | 28 | 260 | 06/FL | 8 | 1482 | 127.4291 | 0.94548 | [8 empty] | A03 | 1411 | MINF1.02826006/FX |  | 1411 | 0 | 1482 | 1482 | 1482 | H | 1.403 | 1.403 | 1.403 |  | 0.0041689 | 1.4116 | 3 | 0.0041689 | [31 empty] | #N/A
Vrijstaand | Mini Vrijstaand | Nee | Jaga kleur | MINF.02826006.klr/FM | 28 | 260 | 06/FM | 8 | 1482 | 127.4291 | 0.94548 | [8 empty] | A03 | 1411 | MINF1.02826006/FX |  | 1411 | 0 | 1482 | 1482 | 1482 | H | 1.403 | 1.403 | 1.403 |  | 0.0041689 | 1.4116 | 3 | 0.0041689 | [31 empty] | #N/A
Vrijstaand | Mini Vrijstaand | Nee | Jaga kleur | MINF.02826010.klr/AL | 28 | 260 | 10/AL | 13 | 2067 | 177.73 | 0.26633 | [8 empty] | A03 | 1405 | MINF1.02826010/AX |  | 1405 | 0 | 2067 | 2067 | 2067 | H | 1.405 | 1.405 | 1.405 |  | 0.0003969 | 1.7346 | 2 | 0.00036735 | [31 empty] | #N/A
Vrijstaand | Mini Vrijstaand | Nee | Jaga kleur | MINF.02826010.klr/AS | 28 | 260 | 10/AS | 13 | 2067 | 177.73 | 0.26633 | [8 empty] | A03 | 1405 | MINF1.02826010/AX |  | 1405 | 0 | 2067 | 2067 | 2067 | H | 1.405 | 1.405 | 1.405 |  | 0.0003969 | 1.7346 | 2 | 0.00036735 | [31 empty] | #N/A
Vrijstaand | Mini Vrijstaand | Nee | Jaga kleur | MINF.02826010.klr/FL | 28 | 260 | 10/FL | 13 | 2067 | 177.73 | 0.26633 | [8 empty] | A03 | 1263 | MINF1.02826010/FX |  | 1263 | 0 | 2067 | 2067 | 2067 | H | 1.405 | 1.405 | 1.405 |  | 0.0003969 | 1.7346 | 2 | 0.00036735 | [31 empty] | #N/A
Vrijstaand | Mini Vrijstaand | Nee | Jaga kleur | MINF.02826010.klr/FM | 28 | 260 | 10/FM | 13 | 2067 | 177.73 | 0.26633 | [8 empty] | A03 | 1263 | MINF1.02826010/FX |  | 1263 | 0 | 2067 | 2067 | 2067 | H | 1.405 | 1.405 | 1.405 |  | 0.0003969 | 1.7346 | 2 | 0.00036735 | [31 empty] | #N/A
Vrijstaand | Mini Vrijstaand | Nee | Jaga kleur | MINF.02826011.klr/AL | 28 | 260 | 11/AL | 13 | 2831 | 243.4222 | 0.8602 | [8 empty] | A03 | 1697 | MINF1.02826011/AX |  | 1697 | 0 | 2831 | 2831 | 2831 | H | 1.441 | 1.441 | 1.441 |  | 0.0003969 | 1.7346 | 4 | 0.00057429 | [31 empty] | #N/A
Vrijstaand | Mini Vrijstaand | Nee | Jaga kleur | MINF.02826011.klr/AS | 28 | 260 | 11/AS | 13 | 2831 | 243.4222 | 0.8602 | [8 empty] | A03 | 1697 | MINF1.02826011/AX |  | 1697 | 0 | 2831 | 2831 | 2831 | H | 1.441 | 1.441 | 1.441 |  | 0.0003969 | 1.7346 | 4 | 0.00057429 | [31 empty] | #N/A
Vrijstaand | Mini Vrijstaand | Nee | Jaga kleur | MINF.02826011.klr/FL | 28 | 260 | 11/FL | 13 | 2831 | 243.4222 | 0.8602 | [8 empty] | A03 | 1554 | MINF1.02826011/FX |  | 1554 | 0 | 2831 | 2831 | 2831 | H | 1.441 | 1.441 | 1.441 |  | 0.0003969 | 1.7346 | 4 | 0.00057429 | [31 empty] | #N/A
Vrijstaand | Mini Vrijstaand | Nee | Jaga kleur | MINF.02826011.klr/FM | 28 | 260 | 11/FM | 13 | 2831 | 243.4222 | 0.8602 | [8 empty] | A03 | 1554 | MINF1.02826011/FX |  | 1554 | 0 | 2831 | 2831 | 2831 | H | 1.441 | 1.441 | 1.441 |  | 0.0003969 | 1.7346 | 4 | 0.00057429 | [31 empty] | #N/A
Vrijstaand | Mini Vrijstaand | Nee | Jaga kleur | MINF.02826015.klr/AL | 28 | 260 | 15/AL | 18 | 3409 | 293.1212 | 0.56849 | [8 empty] | A03 | 1668 | MINF1.02826015/AX |  | 1668 | 0 | 3409 | 3409 | 3409 | H | 1.399 | 1.399 | 1.399 |  | 0.0002083 | 1.724 | 2 | 0.00046183 | [31 empty] | #N/A
Vrijstaand | Mini Vrijstaand | Nee | Jaga kleur | MINF.02826015.klr/AS | 28 | 260 | 15/AS | 18 | 3409 | 293.1212 | 0.56849 | [8 empty] | A03 | 1668 | MINF1.02826015/AX |  | 1668 | 0 | 3409 | 3409 | 3409 | H | 1.399 | 1.399 | 1.399 |  | 0.0002083 | 1.724 | 2 | 0.00046183 | [31 empty] | #N/A
Vrijstaand | Mini Vrijstaand | Nee | Jaga kleur | MINF.02826015.klr/FL | 28 | 260 | 15/FL | 18 | 3409 | 293.1212 | 0.56849 | [8 empty] | A03 | 1526 | MINF1.02826015/FX |  | 1526 | 0 | 3409 | 3409 | 3409 | H | 1.399 | 1.399 | 1.399 |  | 0.0002083 | 1.724 | 2 | 0.00046183 | [31 empty] | #N/A
Vrijstaand | Mini Vrijstaand | Nee | Jaga kleur | MINF.02826015.klr/FM | 28 | 260 | 15/FM | 18 | 3409 | 293.1212 | 0.56849 | [8 empty] | A03 | 1526 | MINF1.02826015/FX |  | 1526 | 0 | 3409 | 3409 | 3409 | H | 1.399 | 1.399 | 1.399 |  | 0.0002083 | 1.724 | 2 | 0.00046183 | [31 empty] | #N/A
Vrijstaand | Mini Vrijstaand | Nee | Jaga kleur | MINF.02826016.klr/AL | 28 | 260 | 16/AL | 18 | 3726 | 320.3783 | 1.8198 | [8 empty] | A03 | 2138 | MINF1.02826016/AX |  | 2138 | 0 | 3726 | 3726 | 3726 | H | 1.455 | 1.455 | 1.455 |  | 0.0002083 | 1.724 | 4 | 0.0013928 | [31 empty] | #N/A
Vrijstaand | Mini Vrijstaand | Nee | Jaga kleur | MINF.02826016.klr/AS | 28 | 260 | 16/AS | 18 | 3726 | 320.3783 | 1.8198 | [8 empty] | A03 | 2138 | MINF1.02826016/AX |  | 2138 | 0 | 3726 | 3726 | 3726 | H | 1.455 | 1.455 | 1.455 |  | 0.0002083 | 1.724 | 4 | 0.0013928 | [31 empty] | #N/A
Vrijstaand | Mini Vrijstaand | Nee | Jaga kleur | MINF.02826016.klr/FL | 28 | 260 | 16/FL | 18 | 3726 | 320.3783 | 1.8198 | [8 empty] | A03 | 1996 | MINF1.02826016/FX |  | 1996 | 0 | 3726 | 3726 | 3726 | H | 1.455 | 1.455 | 1.455 |  | 0.0002083 | 1.724 | 4 | 0.0013928 | [31 empty] | #N/A
Vrijstaand | Mini Vrijstaand | Nee | Jaga kleur | MINF.02826016.klr/FM | 28 | 260 | 16/FM | 18 | 3726 | 320.3783 | 1.8198 | [8 empty] | A03 | 1996 | MINF1.02826016/FX |  | 1996 | 0 | 3726 | 3726 | 3726 | H | 1.455 | 1.455 | 1.455 |  | 0.0002083 | 1.724 | 4 | 0.0013928 | [31 empty] | #N/A
Vrijstaand | Mini Vrijstaand | Nee | Jaga kleur | MINF.02826020.klr/AL | 28 | 260 | 20/AL | 23 | 4781 | 411.092 | 0.81839 | [8 empty] | A03 | 1832 | MINF1.02826020/AX |  | 1832 | 0 | 4781 | 4781 | 4781 | H | 1.398 | 1.398 | 1.398 |  | 0.0001276 | 1.7219 | 2 | 0.00037661 | [31 empty] | #N/A
Vrijstaand | Mini Vrijstaand | Nee | Jaga kleur | MINF.02826020.klr/AS | 28 | 260 | 20/AS | 23 | 4781 | 411.092 | 0.81839 | [8 empty] | A03 | 1832 | MINF1.02826020/AX |  | 1832 | 0 | 4781 | 4781 | 4781 | H | 1.398 | 1.398 | 1.398 |  | 0.0001276 | 1.7219 | 2 | 0.00037661 | [31 empty] | #N/A
Vrijstaand | Mini Vrijstaand | Nee | Jaga kleur | MINF.02826020.klr/FL | 28 | 260 | 20/FL | 23 | 4781 | 411.092 | 0.81839 | [8 empty] | A03 | 1689 | MINF1.02826020/FX |  | 1689 | 0 | 4781 | 4781 | 4781 | H | 1.398 | 1.398 | 1.398 |  | 0.0001276 | 1.7219 | 2 | 0.00037661 | [31 empty] | #N/A
Vrijstaand | Mini Vrijstaand | Nee | Jaga kleur | MINF.02826020.klr/FM | 28 | 260 | 20/FM | 23 | 4781 | 411.092 | 0.81839 | [8 empty] | A03 | 1689 | MINF1.02826020/FX |  | 1689 | 0 | 4781 | 4781 | 4781 | H | 1.398 | 1.398 | 1.398 |  | 0.0001276 | 1.7219 | 2 | 0.00037661 | [31 empty] | #N/A
Vrijstaand | Mini Vrijstaand | Nee | Jaga kleur | MINF.02826021.klr/AL | 28 | 260 | 21/AL | 23 | 4885 | 420.0344 | 1.2931 | [8 empty] | A03 | 2285 | MINF1.02826021/AX |  | 2285 | 0 | 4885 | 4885 | 4885 | H | 1.467 | 1.467 | 1.467 |  | 0.0001276 | 1.7219 | 4 | 0.0005142 | [31 empty] | #N/A
Vrijstaand | Mini Vrijstaand | Nee | Jaga kleur | MINF.02826021.klr/AS | 28 | 260 | 21/AS | 23 | 4885 | 420.0344 | 1.2931 | [8 empty] | A03 | 2285 | MINF1.02826021/AX |  | 2285 | 0 | 4885 | 4885 | 4885 | H | 1.467 | 1.467 | 1.467 |  | 0.0001276 | 1.7219 | 4 | 0.0005142 | [31 empty] | #N/A
Vrijstaand | Mini Vrijstaand | Nee | Jaga kleur | MINF.02826021.klr/FL | 28 | 260 | 21/FL | 23 | 4885 | 420.0344 | 1.2931 | [8 empty] | A03 | 2142 | MINF1.02826021/FX |  | 2142 | 0 | 4885 | 4885 | 4885 | H | 1.467 | 1.467 | 1.467 |  | 0.0001276 | 1.7219 | 4 | 0.0005142 | [31 empty] | #N/A
Vrijstaand | Mini Vrijstaand | Nee | Jaga kleur | MINF.02826021.klr/FM | 28 | 260 | 21/FM | 23 | 4885 | 420.0344 | 1.2931 | [8 empty] | A03 | 2142 | MINF1.02826021/FX |  | 2142 | 0 | 4885 | 4885 | 4885 | H | 1.467 | 1.467 | 1.467 |  | 0.0001276 | 1.7219 | 4 | 0.0005142 | [31 empty] | #N/A
Vrijstaand | Mini Vrijstaand | Nee | Jaga kleur | MINF.02828005.klr/AL | 28 | 280 | 05/AL | 8 | 1408 | 121.0662 | 0.32484 | [8 empty] | A03 | 1336 | MINF1.02828005/AX |  | 1336 | 0 | 1408 | 1408 | 1408 | H | 1.392 | 1.392 | 1.392 |  | 0.0009367 | 1.7898 | 2 | 0.0004456 | [31 empty] | #N/A
Vrijstaand | Mini Vrijstaand | Nee | Jaga kleur | MINF.02828005.klr/AS | 28 | 280 | 05/AS | 8 | 1408 | 121.0662 | 0.32484 | [8 empty] | A03 | 1336 | MINF1.02828005/AX |  | 1336 | 0 | 1408 | 1408 | 1408 | H | 1.392 | 1.392 | 1.392 |  | 0.0009367 | 1.7898 | 2 | 0.0004456 | [31 empty] | #N/A
Vrijstaand | Mini Vrijstaand | Nee | Jaga kleur | MINF.02828005.klr/FL | 28 | 280 | 05/FL | 8 | 1408 | 121.0662 | 0.32484 | [8 empty] | A03 | 1194 | MINF1.02828005/FX |  | 1194 | 0 | 1408 | 1408 | 1408 | H | 1.392 | 1.392 | 1.392 |  | 0.0009367 | 1.7898 | 2 | 0.0004456 | [31 empty] | #N/A
Vrijstaand | Mini Vrijstaand | Nee | Jaga kleur | MINF.02828005.klr/FM | 28 | 280 | 05/FM | 8 | 1408 | 121.0662 | 0.32484 | [8 empty] | A03 | 1194 | MINF1.02828005/FX |  | 1194 | 0 | 1408 | 1408 | 1408 | H | 1.392 | 1.392 | 1.392 |  | 0.0009367 | 1.7898 | 2 | 0.0004456 | [31 empty] | #N/A
Vrijstaand | Mini Vrijstaand | Nee | Jaga kleur | MINF.02828006.klr/AL | 28 | 280 | 06/AL | 8 | 1596 | 137.2313 | 1.1081 | [8 empty] | A03 | 1616 | MINF1.02828006/AX |  | 1616 | 0 | 1596 | 1596 | 1596 | H | 1.403 | 1.403 | 1.403 |  | 0.0041689 | 1.4116 | 3 | 0.0041689 | [31 empty] | #N/A
Vrijstaand | Mini Vrijstaand | Nee | Jaga kleur | MINF.02828006.klr/AS | 28 | 280 | 06/AS | 8 | 1596 | 137.2313 | 1.1081 | [8 empty] | A03 | 1616 | MINF1.02828006/AX |  | 1616 | 0 | 1596 | 1596 | 1596 | H | 1.403 | 1.403 | 1.403 |  | 0.0041689 | 1.4116 | 3 | 0.0041689 | [31 empty] | #N/A
Vrijstaand | Mini Vrijstaand | Nee | Jaga kleur | MINF.02828006.klr/FL | 28 | 280 | 06/FL | 8 | 1596 | 137.2313 | 1.1081 | [8 empty] | A03 | 1474 | MINF1.02828006/FX |  | 1474 | 0 | 1596 | 1596 | 1596 | H | 1.403 | 1.403 | 1.403 |  | 0.0041689 | 1.4116 | 3 | 0.0041689 | [31 empty] | #N/A
Vrijstaand | Mini Vrijstaand | Nee | Jaga kleur | MINF.02828006.klr/FM | 28 | 280 | 06/FM | 8 | 1596 | 137.2313 | 1.1081 | [8 empty] | A03 | 1474 | MINF1.02828006/FX |  | 1474 | 0 | 1596 | 1596 | 1596 | H | 1.403 | 1.403 | 1.403 |  | 0.0041689 | 1.4116 | 3 | 0.0041689 | [31 empty] | #N/A
Vrijstaand | Mini Vrijstaand | Nee | Jaga kleur | MINF.02828010.klr/AL | 28 | 280 | 10/AL | 13 | 2226 | 191.4015 | 0.31957 | [8 empty] | A03 | 1455 | MINF1.02828010/AX |  | 1455 | 0 | 2226 | 2226 | 2226 | H | 1.405 | 1.405 | 1.405 |  | 0.0003969 | 1.7346 | 2 | 0.00036735 | [31 empty] | #N/A
Vrijstaand | Mini Vrijstaand | Nee | Jaga kleur | MINF.02828010.klr/AS | 28 | 280 | 10/AS | 13 | 2226 | 191.4015 | 0.31957 | [8 empty] | A03 | 1455 | MINF1.02828010/AX |  | 1455 | 0 | 2226 | 2226 | 2226 | H | 1.405 | 1.405 | 1.405 |  | 0.0003969 | 1.7346 | 2 | 0.00036735 | [31 empty] | #N/A
Vrijstaand | Mini Vrijstaand | Nee | Jaga kleur | MINF.02828010.klr/FL | 28 | 280 | 10/FL | 13 | 2226 | 191.4015 | 0.31957 | [8 empty] | A03 | 1312 | MINF1.02828010/FX |  | 1312 | 0 | 2226 | 2226 | 2226 | H | 1.405 | 1.405 | 1.405 |  | 0.0003969 | 1.7346 | 2 | 0.00036735 | [31 empty] | #N/A
Vrijstaand | Mini Vrijstaand | Nee | Jaga kleur | MINF.02828010.klr/FM | 28 | 280 | 10/FM | 13 | 2226 | 191.4015 | 0.31957 | [8 empty] | A03 | 1312 | MINF1.02828010/FX |  | 1312 | 0 | 2226 | 2226 | 2226 | H | 1.405 | 1.405 | 1.405 |  | 0.0003969 | 1.7346 | 2 | 0.00036735 | [31 empty] | #N/A
Vrijstaand | Mini Vrijstaand | Nee | Jaga kleur | MINF.02828011.klr/AL | 28 | 280 | 11/AL | 13 | 3049 | 262.1668 | 1.0347 | [8 empty] | A03 | 1764 | MINF1.02828011/AX |  | 1764 | 0 | 3049 | 3049 | 3049 | H | 1.441 | 1.441 | 1.441 |  | 0.0003969 | 1.7346 | 4 | 0.00057429 | [31 empty] | #N/A
Vrijstaand | Mini Vrijstaand | Nee | Jaga kleur | MINF.02828011.klr/AS | 28 | 280 | 11/AS | 13 | 3049 | 262.1668 | 1.0347 | [8 empty] | A03 | 1764 | MINF1.02828011/AX |  | 1764 | 0 | 3049 | 3049 | 3049 | H | 1.441 | 1.441 | 1.441 |  | 0.0003969 | 1.7346 | 4 | 0.00057429 | [31 empty] | #N/A
Vrijstaand | Mini Vrijstaand | Nee | Jaga kleur | MINF.02828011.klr/FL | 28 | 280 | 11/FL | 13 | 3049 | 262.1668 | 1.0347 | [8 empty] | A03 | 1621 | MINF1.02828011/FX |  | 1621 | 0 | 3049 | 3049 | 3049 | H | 1.441 | 1.441 | 1.441 |  | 0.0003969 | 1.7346 | 4 | 0.00057429 | [31 empty] | #N/A
Vrijstaand | Mini Vrijstaand | Nee | Jaga kleur | MINF.02828011.klr/FM | 28 | 280 | 11/FM | 13 | 3049 | 262.1668 | 1.0347 | [8 empty] | A03 | 1621 | MINF1.02828011/FX |  | 1621 | 0 | 3049 | 3049 | 3049 | H | 1.441 | 1.441 | 1.441 |  | 0.0003969 | 1.7346 | 4 | 0.00057429 | [31 empty] | #N/A
Vrijstaand | Mini Vrijstaand | Nee | Jaga kleur | MINF.02828015.klr/AL | 28 | 280 | 15/AL | 18 | 3671 | 315.6492 | 0.67164 | [8 empty] | A03 | 1735 | MINF1.02828015/AX |  | 1735 | 0 | 3671 | 3671 | 3671 | H | 1.399 | 1.399 | 1.399 |  | 0.0002083 | 1.724 | 2 | 0.00046183 | [31 empty] | #N/A
Vrijstaand | Mini Vrijstaand | Nee | Jaga kleur | MINF.02828015.klr/AS | 28 | 280 | 15/AS | 18 | 3671 | 315.6492 | 0.67164 | [8 empty] | A03 | 1735 | MINF1.02828015/AX |  | 1735 | 0 | 3671 | 3671 | 3671 | H | 1.399 | 1.399 | 1.399 |  | 0.0002083 | 1.724 | 2 | 0.00046183 | [31 empty] | #N/A
Vrijstaand | Mini Vrijstaand | Nee | Jaga kleur | MINF.02828015.klr/FL | 28 | 280 | 15/FL | 18 | 3671 | 315.6492 | 0.67164 | [8 empty] | A03 | 1591 | MINF1.02828015/FX |  | 1591 | 0 | 3671 | 3671 | 3671 | H | 1.399 | 1.399 | 1.399 |  | 0.0002083 | 1.724 | 2 | 0.00046183 | [31 empty] | #N/A
Vrijstaand | Mini Vrijstaand | Nee | Jaga kleur | MINF.02828015.klr/FM | 28 | 280 | 15/FM | 18 | 3671 | 315.6492 | 0.67164 | [8 empty] | A03 | 1591 | MINF1.02828015/FX |  | 1591 | 0 | 3671 | 3671 | 3671 | H | 1.399 | 1.399 | 1.399 |  | 0.0002083 | 1.724 | 2 | 0.00046183 | [31 empty] | #N/A
Vrijstaand | Mini Vrijstaand | Nee | Jaga kleur | MINF.02828016.klr/AL | 28 | 280 | 16/AL | 18 | 4012 | 344.9699 | 2.1388 | [8 empty] | A03 | 2231 | MINF1.02828016/AX |  | 2231 | 0 | 4012 | 4012 | 4012 | H | 1.455 | 1.455 | 1.455 |  | 0.0002083 | 1.724 | 4 | 0.0013928 | [31 empty] | #N/A
Vrijstaand | Mini Vrijstaand | Nee | Jaga kleur | MINF.02828016.klr/AS | 28 | 280 | 16/AS | 18 | 4012 | 344.9699 | 2.1388 | [8 empty] | A03 | 2231 | MINF1.02828016/AX |  | 2231 | 0 | 4012 | 4012 | 4012 | H | 1.455 | 1.455 | 1.455 |  | 0.0002083 | 1.724 | 4 | 0.0013928 | [31 empty] | #N/A
Vrijstaand | Mini Vrijstaand | Nee | Jaga kleur | MINF.02828016.klr/FL | 28 | 280 | 16/FL | 18 | 4012 | 344.9699 | 2.1388 | [8 empty] | A03 | 2089 | MINF1.02828016/FX |  | 2089 | 0 | 4012 | 4012 | 4012 | H | 1.455 | 1.455 | 1.455 |  | 0.0002083 | 1.724 | 4 | 0.0013928 | [31 empty] | #N/A
Vrijstaand | Mini Vrijstaand | Nee | Jaga kleur | MINF.02828016.klr/FM | 28 | 280 | 16/FM | 18 | 4012 | 344.9699 | 2.1388 | [8 empty] | A03 | 2089 | MINF1.02828016/FX |  | 2089 | 0 | 4012 | 4012 | 4012 | H | 1.455 | 1.455 | 1.455 |  | 0.0002083 | 1.724 | 4 | 0.0013928 | [31 empty] | #N/A
Vrijstaand | Mini Vrijstaand | Nee | Jaga kleur | MINF.02828020.klr/AL | 28 | 280 | 20/AL | 23 | 5149 | 442.7343 | 0.96263 | [8 empty] | A03 | 1908 | MINF1.02828020/AX |  | 1908 | 0 | 5149 | 5149 | 5149 | H | 1.398 | 1.398 | 1.398 |  | 0.0001276 | 1.7219 | 2 | 0.00037661 | [31 empty] | #N/A
Vrijstaand | Mini Vrijstaand | Nee | Jaga kleur | MINF.02828020.klr/AS | 28 | 280 | 20/AS | 23 | 5149 | 442.7343 | 0.96263 | [8 empty] | A03 | 1908 | MINF1.02828020/AX |  | 1908 | 0 | 5149 | 5149 | 5149 | H | 1.398 | 1.398 | 1.398 |  | 0.0001276 | 1.7219 | 2 | 0.00037661 | [31 empty] | #N/A
Vrijstaand | Mini Vrijstaand | Nee | Jaga kleur | MINF.02828020.klr/FL | 28 | 280 | 20/FL | 23 | 5149 | 442.7343 | 0.96263 | [8 empty] | A03 | 1766 | MINF1.02828020/FX |  | 1766 | 0 | 5149 | 5149 | 5149 | H | 1.398 | 1.398 | 1.398 |  | 0.0001276 | 1.7219 | 2 | 0.00037661 | [31 empty] | #N/A
Vrijstaand | Mini Vrijstaand | Nee | Jaga kleur | MINF.02828020.klr/FM | 28 | 280 | 20/FM | 23 | 5149 | 442.7343 | 0.96263 | [8 empty] | A03 | 1766 | MINF1.02828020/FX |  | 1766 | 0 | 5149 | 5149 | 5149 | H | 1.398 | 1.398 | 1.398 |  | 0.0001276 | 1.7219 | 2 | 0.00037661 | [31 empty] | #N/A
Vrijstaand | Mini Vrijstaand | Nee | Jaga kleur | MINF.02828021.klr/AL | 28 | 280 | 21/AL | 23 | 5261 | 452.3646 | 1.5276 | [8 empty] | A03 | 2388 | MINF1.02828021/AX |  | 2388 | 0 | 5261 | 5261 | 5261 | H | 1.467 | 1.467 | 1.467 |  | 0.0001276 | 1.7219 | 4 | 0.0005142 | [31 empty] | #N/A
Vrijstaand | Mini Vrijstaand | Nee | Jaga kleur | MINF.02828021.klr/AS | 28 | 280 | 21/AS | 23 | 5261 | 452.3646 | 1.5276 | [8 empty] | A03 | 2388 | MINF1.02828021/AX |  | 2388 | 0 | 5261 | 5261 | 5261 | H | 1.467 | 1.467 | 1.467 |  | 0.0001276 | 1.7219 | 4 | 0.0005142 | [31 empty] | #N/A
Vrijstaand | Mini Vrijstaand | Nee | Jaga kleur | MINF.02828021.klr/FL | 28 | 280 | 21/FL | 23 | 5261 | 452.3646 | 1.5276 | [8 empty] | A03 | 2245 | MINF1.02828021/FX |  | 2245 | 0 | 5261 | 5261 | 5261 | H | 1.467 | 1.467 | 1.467 |  | 0.0001276 | 1.7219 | 4 | 0.0005142 | [31 empty] | #N/A
Vrijstaand | Mini Vrijstaand | Nee | Jaga kleur | MINF.02828021.klr/FM | 28 | 280 | 21/FM | 23 | 5261 | 452.3646 | 1.5276 | [8 empty] | A03 | 2245 | MINF1.02828021/FX |  | 2245 | 0 | 5261 | 5261 | 5261 | H | 1.467 | 1.467 | 1.467 |  | 0.0001276 | 1.7219 | 4 | 0.0005142 | [31 empty] | #N/A
Vrijstaand | Mini Vrijstaand | Nee | Jaga kleur | MINF.02830005.klr/AL | 28 | 300 | 05/AL | 8 | 1509 | 129.7506 | 0.39102 | [8 empty] | A03 | 1384 | MINF1.02830005/AX |  | 1384 | 0 | 1509 | 1509 | 1509 | H | 1.392 | 1.392 | 1.392 |  | 0.0009367 | 1.7898 | 2 | 0.0004456 | [31 empty] | #N/A
Vrijstaand | Mini Vrijstaand | Nee | Jaga kleur | MINF.02830005.klr/AS | 28 | 300 | 05/AS | 8 | 1509 | 129.7506 | 0.39102 | [8 empty] | A03 | 1384 | MINF1.02830005/AX |  | 1384 | 0 | 1509 | 1509 | 1509 | H | 1.392 | 1.392 | 1.392 |  | 0.0009367 | 1.7898 | 2 | 0.0004456 | [31 empty] | #N/A
Vrijstaand | Mini Vrijstaand | Nee | Jaga kleur | MINF.02830005.klr/FL | 28 | 300 | 05/FL | 8 | 1509 | 129.7506 | 0.39102 | [8 empty] | A03 | 1241 | MINF1.02830005/FX |  | 1241 | 0 | 1509 | 1509 | 1509 | H | 1.392 | 1.392 | 1.392 |  | 0.0009367 | 1.7898 | 2 | 0.0004456 | [31 empty] | #N/A
Vrijstaand | Mini Vrijstaand | Nee | Jaga kleur | MINF.02830005.klr/FM | 28 | 300 | 05/FM | 8 | 1509 | 129.7506 | 0.39102 | [8 empty] | A03 | 1241 | MINF1.02830005/FX |  | 1241 | 0 | 1509 | 1509 | 1509 | H | 1.392 | 1.392 | 1.392 |  | 0.0009367 | 1.7898 | 2 | 0.0004456 | [31 empty] | #N/A
Vrijstaand | Mini Vrijstaand | Nee | Jaga kleur | MINF.02830006.klr/AL | 28 | 300 | 06/AL | 8 | 1710 | 147.0335 | 1.2847 | [8 empty] | A03 | 1682 | MINF1.02830006/AX |  | 1682 | 0 | 1710 | 1710 | 1710 | H | 1.403 | 1.403 | 1.403 |  | 0.0041689 | 1.4116 | 3 | 0.0041689 | [31 empty] | #N/A
Vrijstaand | Mini Vrijstaand | Nee | Jaga kleur | MINF.02830006.klr/AS | 28 | 300 | 06/AS | 8 | 1710 | 147.0335 | 1.2847 | [8 empty] | A03 | 1682 | MINF1.02830006/AX |  | 1682 | 0 | 1710 | 1710 | 1710 | H | 1.403 | 1.403 | 1.403 |  | 0.0041689 | 1.4116 | 3 | 0.0041689 | [31 empty] | #N/A
Vrijstaand | Mini Vrijstaand | Nee | Jaga kleur | MINF.02830006.klr/FL | 28 | 300 | 06/FL | 8 | 1710 | 147.0335 | 1.2847 | [8 empty] | A03 | 1539 | MINF1.02830006/FX |  | 1539 | 0 | 1710 | 1710 | 1710 | H | 1.403 | 1.403 | 1.403 |  | 0.0041689 | 1.4116 | 3 | 0.0041689 | [31 empty] | #N/A
Vrijstaand | Mini Vrijstaand | Nee | Jaga kleur | MINF.02830006.klr/FM | 28 | 300 | 06/FM | 8 | 1710 | 147.0335 | 1.2847 | [8 empty] | A03 | 1539 | MINF1.02830006/FX |  | 1539 | 0 | 1710 | 1710 | 1710 | H | 1.403 | 1.403 | 1.403 |  | 0.0041689 | 1.4116 | 3 | 0.0041689 | [31 empty] | #N/A
Vrijstaand | Mini Vrijstaand | Nee | Jaga kleur | MINF.02830010.klr/AL | 28 | 300 | 10/AL | 13 | 2385 | 205.0731 | 0.37887 | [8 empty] | A03 | 1609 | MINF1.02830010/AX |  | 1609 | 0 | 2385 | 2385 | 2385 | H | 1.405 | 1.405 | 1.405 |  | 0.0003969 | 1.7346 | 2 | 0.00036735 | [31 empty] | #N/A
Vrijstaand | Mini Vrijstaand | Nee | Jaga kleur | MINF.02830010.klr/AS | 28 | 300 | 10/AS | 13 | 2385 | 205.0731 | 0.37887 | [8 empty] | A03 | 1609 | MINF1.02830010/AX |  | 1609 | 0 | 2385 | 2385 | 2385 | H | 1.405 | 1.405 | 1.405 |  | 0.0003969 | 1.7346 | 2 | 0.00036735 | [31 empty] | #N/A
Vrijstaand | Mini Vrijstaand | Nee | Jaga kleur | MINF.02830010.klr/FL | 28 | 300 | 10/FL | 13 | 2385 | 205.0731 | 0.37887 | [8 empty] | A03 | 1364 | MINF1.02830010/FX |  | 1364 | 0 | 2385 | 2385 | 2385 | H | 1.405 | 1.405 | 1.405 |  | 0.0003969 | 1.7346 | 2 | 0.00036735 | [31 empty] | #N/A
Vrijstaand | Mini Vrijstaand | Nee | Jaga kleur | MINF.02830010.klr/FM | 28 | 300 | 10/FM | 13 | 2385 | 205.0731 | 0.37887 | [8 empty] | A03 | 1364 | MINF1.02830010/FX |  | 1364 | 0 | 2385 | 2385 | 2385 | H | 1.405 | 1.405 | 1.405 |  | 0.0003969 | 1.7346 | 2 | 0.00036735 | [31 empty] | #N/A
Vrijstaand | Mini Vrijstaand | Nee | Jaga kleur | MINF.02830011.klr/AL | 28 | 300 | 11/AL | 13 | 3267 | 280.9114 | 1.2294 | [8 empty] | A03 | 1832 | MINF1.02830011/AX |  | 1832 | 0 | 3267 | 3267 | 3267 | H | 1.441 | 1.441 | 1.441 |  | 0.0003969 | 1.7346 | 4 | 0.00057429 | [31 empty] | #N/A
Vrijstaand | Mini Vrijstaand | Nee | Jaga kleur | MINF.02830011.klr/AS | 28 | 300 | 11/AS | 13 | 3267 | 280.9114 | 1.2294 | [8 empty] | A03 | 1832 | MINF1.02830011/AX |  | 1832 | 0 | 3267 | 3267 | 3267 | H | 1.441 | 1.441 | 1.441 |  | 0.0003969 | 1.7346 | 4 | 0.00057429 | [31 empty] | #N/A
Vrijstaand | Mini Vrijstaand | Nee | Jaga kleur | MINF.02830011.klr/FL | 28 | 300 | 11/FL | 13 | 3267 | 280.9114 | 1.2294 | [8 empty] | A03 | 1690 | MINF1.02830011/FX |  | 1690 | 0 | 3267 | 3267 | 3267 | H | 1.441 | 1.441 | 1.441 |  | 0.0003969 | 1.7346 | 4 | 0.00057429 | [31 empty] | #N/A
Vrijstaand | Mini Vrijstaand | Nee | Jaga kleur | MINF.02830011.klr/FM | 28 | 300 | 11/FM | 13 | 3267 | 280.9114 | 1.2294 | [8 empty] | A03 | 1690 | MINF1.02830011/FX |  | 1690 | 0 | 3267 | 3267 | 3267 | H | 1.441 | 1.441 | 1.441 |  | 0.0003969 | 1.7346 | 4 | 0.00057429 | [31 empty] | #N/A
Vrijstaand | Mini Vrijstaand | Nee | Jaga kleur | MINF.02830015.klr/AL | 28 | 300 | 15/AL | 18 | 3933 | 338.1771 | 0.78487 | [8 empty] | A03 | 1803 | MINF1.02830015/AX |  | 1803 | 0 | 3933 | 3933 | 3933 | H | 1.399 | 1.399 | 1.399 |  | 0.0002083 | 1.724 | 2 | 0.00046183 | [31 empty] | #N/A
Vrijstaand | Mini Vrijstaand | Nee | Jaga kleur | MINF.02830015.klr/AS | 28 | 300 | 15/AS | 18 | 3933 | 338.1771 | 0.78487 | [8 empty] | A03 | 1803 | MINF1.02830015/AX |  | 1803 | 0 | 3933 | 3933 | 3933 | H | 1.399 | 1.399 | 1.399 |  | 0.0002083 | 1.724 | 2 | 0.00046183 | [31 empty] | #N/A
Vrijstaand | Mini Vrijstaand | Nee | Jaga kleur | MINF.02830015.klr/FL | 28 | 300 | 15/FL | 18 | 3933 | 338.1771 | 0.78487 | [8 empty] | A03 | 1661 | MINF1.02830015/FX |  | 1661 | 0 | 3933 | 3933 | 3933 | H | 1.399 | 1.399 | 1.399 |  | 0.0002083 | 1.724 | 2 | 0.00046183 | [31 empty] | #N/A
Vrijstaand | Mini Vrijstaand | Nee | Jaga kleur | MINF.02830015.klr/FM | 28 | 300 | 15/FM | 18 | 3933 | 338.1771 | 0.78487 | [8 empty] | A03 | 1661 | MINF1.02830015/FX |  | 1661 | 0 | 3933 | 3933 | 3933 | H | 1.399 | 1.399 | 1.399 |  | 0.0002083 | 1.724 | 2 | 0.00046183 | [31 empty] | #N/A
Vrijstaand | Mini Vrijstaand | Nee | Jaga kleur | MINF.02830016.klr/AL | 28 | 300 | 16/AL | 18 | 4299 | 369.6475 | 2.4882 | [8 empty] | A03 | 2325 | MINF1.02830016/AX |  | 2325 | 0 | 4299 | 4299 | 4299 | H | 1.455 | 1.455 | 1.455 |  | 0.0002083 | 1.724 | 4 | 0.0013928 | [31 empty] | #N/A
Vrijstaand | Mini Vrijstaand | Nee | Jaga kleur | MINF.02830016.klr/AS | 28 | 300 | 16/AS | 18 | 4299 | 369.6475 | 2.4882 | [8 empty] | A03 | 2325 | MINF1.02830016/AX |  | 2325 | 0 | 4299 | 4299 | 4299 | H | 1.455 | 1.455 | 1.455 |  | 0.0002083 | 1.724 | 4 | 0.0013928 | [31 empty] | #N/A
Vrijstaand | Mini Vrijstaand | Nee | Jaga kleur | MINF.02830016.klr/FL | 28 | 300 | 16/FL | 18 | 4299 | 369.6475 | 2.4882 | [8 empty] | A03 | 2184 | MINF1.02830016/FX |  | 2184 | 0 | 4299 | 4299 | 4299 | H | 1.455 | 1.455 | 1.455 |  | 0.0002083 | 1.724 | 4 | 0.0013928 | [31 empty] | #N/A
Vrijstaand | Mini Vrijstaand | Nee | Jaga kleur | MINF.02830016.klr/FM | 28 | 300 | 16/FM | 18 | 4299 | 369.6475 | 2.4882 | [8 empty] | A03 | 2184 | MINF1.02830016/FX |  | 2184 | 0 | 4299 | 4299 | 4299 | H | 1.455 | 1.455 | 1.455 |  | 0.0002083 | 1.724 | 4 | 0.0013928 | [31 empty] | #N/A
Vrijstaand | Mini Vrijstaand | Nee | Jaga kleur | MINF.02830020.klr/AL | 28 | 300 | 20/AL | 23 | 5517 | 474.3766 | 1.1202 | [8 empty] | A03 | 1988 | MINF1.02830020/AX |  | 1988 | 0 | 5517 | 5517 | 5517 | H | 1.398 | 1.398 | 1.398 |  | 0.0001276 | 1.7219 | 2 | 0.00037661 | [31 empty] | #N/A
Vrijstaand | Mini Vrijstaand | Nee | Jaga kleur | MINF.02830020.klr/AS | 28 | 300 | 20/AS | 23 | 5517 | 474.3766 | 1.1202 | [8 empty] | A03 | 1988 | MINF1.02830020/AX |  | 1988 | 0 | 5517 | 5517 | 5517 | H | 1.398 | 1.398 | 1.398 |  | 0.0001276 | 1.7219 | 2 | 0.00037661 | [31 empty] | #N/A
Vrijstaand | Mini Vrijstaand | Nee | Jaga kleur | MINF.02830020.klr/FL | 28 | 300 | 20/FL | 23 | 5517 | 474.3766 | 1.1202 | [8 empty] | A03 | 1845 | MINF1.02830020/FX |  | 1845 | 0 | 5517 | 5517 | 5517 | H | 1.398 | 1.398 | 1.398 |  | 0.0001276 | 1.7219 | 2 | 0.00037661 | [31 empty] | #N/A
Vrijstaand | Mini Vrijstaand | Nee | Jaga kleur | MINF.02830020.klr/FM | 28 | 300 | 20/FM | 23 | 5517 | 474.3766 | 1.1202 | [8 empty] | A03 | 1845 | MINF1.02830020/FX |  | 1845 | 0 | 5517 | 5517 | 5517 | H | 1.398 | 1.398 | 1.398 |  | 0.0001276 | 1.7219 | 2 | 0.00037661 | [31 empty] | #N/A
Vrijstaand | Mini Vrijstaand | Nee | Jaga kleur | MINF.02830021.klr/AL | 28 | 300 | 21/AL | 23 | 5637 | 484.6948 | 1.785 | [8 empty] | A03 | 2495 | MINF1.02830021/AX |  | 2495 | 0 | 5637 | 5637 | 5637 | H | 1.467 | 1.467 | 1.467 |  | 0.0001276 | 1.7219 | 4 | 0.0005142 | [31 empty] | #N/A
Vrijstaand | Mini Vrijstaand | Nee | Jaga kleur | MINF.02830021.klr/AS | 28 | 300 | 21/AS | 23 | 5637 | 484.6948 | 1.785 | [8 empty] | A03 | 2495 | MINF1.02830021/AX |  | 2495 | 0 | 5637 | 5637 | 5637 | H | 1.467 | 1.467 | 1.467 |  | 0.0001276 | 1.7219 | 4 | 0.0005142 | [31 empty] | #N/A
Vrijstaand | Mini Vrijstaand | Nee | Jaga kleur | MINF.02830021.klr/FL | 28 | 300 | 21/FL | 23 | 5637 | 484.6948 | 1.785 | [8 empty] | A03 | 2354 | MINF1.02830021/FX |  | 2354 | 0 | 5637 | 5637 | 5637 | H | 1.467 | 1.467 | 1.467 |  | 0.0001276 | 1.7219 | 4 | 0.0005142 | [31 empty] | #N/A
Vrijstaand | Mini Vrijstaand | Nee | Jaga kleur | MINF.02830021.klr/FM | 28 | 300 | 21/FM | 23 | 5637 | 484.6948 | 1.785 | [8 empty] | A03 | 2354 | MINF1.02830021/FX |  | 2354 | 0 | 5637 | 5637 | 5637 | H | 1.467 | 1.467 | 1.467 |  | 0.0001276 | 1.7219 | 4 | 0.0005142 | [31 empty] | #N/A
Horizontaal Wand | Mini | Nee | Jaga kleur | MINW.00806009.klr | 8 | 60 | 09 | 13 | 255 | 21.9261 | 0.0018657 | [8 empty] | A03 | 338 | MINW1.00806009 |  | 338 | 0 | 255 | 255 | 255 | H | 1.418 | 1.418 | 1.418 |  | 0.0001872 | 1.8444 | 1 | 0.0003432 | [31 empty] | #N/A
Horizontaal Wand | Mini | Nee | Jaga kleur | MINW.00806014.klr | 8 | 60 | 14 | 18 | 416 | 35.7696 | 0.0054469 | [8 empty] | A03 | 388 | MINW1.00806014 |  | 388 | 0 | 416 | 416 | 416 | H | 1.418 | 1.418 | 1.418 |  | 0.0001625 | 1.76 | 1 | 0.000403 | [31 empty] | #N/A
Horizontaal Wand | Mini | Nee | Jaga kleur | MINW.00806019.klr | 8 | 60 | 19 | 23 | 572 | 49.1831 | 0.0079254 | [8 empty] | A03 | 414 | MINW1.00806019 |  | 414 | 0 | 572 | 572 | 572 | H | 1.418 | 1.418 | 1.418 |  | 0.0001058 | 1.7486 | 1 | 0.0003162 | [31 empty] | #N/A
Horizontaal Wand | Mini | Nee | Jaga kleur | MINW.00807009.klr | 8 | 70 | 09 | 13 | 298 | 25.6234 | 0.0026126 | [8 empty] | A03 | 355 | MINW1.00807009 |  | 355 | 0 | 298 | 298 | 298 | H | 1.418 | 1.418 | 1.418 |  | 0.0001872 | 1.8444 | 1 | 0.0003432 | [31 empty] | #N/A
Horizontaal Wand | Mini | Nee | Jaga kleur | MINW.00807014.klr | 8 | 70 | 14 | 18 | 486 | 41.7885 | 0.007528 | [8 empty] | A03 | 413 | MINW1.00807014 |  | 413 | 0 | 486 | 486 | 486 | H | 1.418 | 1.418 | 1.418 |  | 0.0001625 | 1.76 | 1 | 0.000403 | [31 empty] | #N/A
Horizontaal Wand | Mini | Nee | Jaga kleur | MINW.00807019.klr | 8 | 70 | 19 | 23 | 667 | 57.3517 | 0.010878 | [8 empty] | A03 | 443 | MINW1.00807019 |  | 443 | 0 | 667 | 667 | 667 | H | 1.418 | 1.418 | 1.418 |  | 0.0001058 | 1.7486 | 1 | 0.0003162 | [31 empty] | #N/A
Horizontaal Wand | Mini | Nee | Jaga kleur | MINW.00808009.klr | 8 | 80 | 09 | 13 | 340 | 29.2347 | 0.0034829 | [8 empty] | A03 | 365 | MINW1.00808009 |  | 365 | 0 | 340 | 340 | 340 | H | 1.418 | 1.418 | 1.418 |  | 0.0001872 | 1.8444 | 1 | 0.0003432 | [31 empty] | #N/A
Horizontaal Wand | Mini | Nee | Jaga kleur | MINW.00808014.klr | 8 | 80 | 14 | 18 | 555 | 47.7214 | 0.0099349 | [8 empty] | A03 | 426 | MINW1.00808014 |  | 426 | 0 | 555 | 555 | 555 | H | 1.418 | 1.418 | 1.418 |  | 0.0001625 | 1.76 | 1 | 0.000403 | [31 empty] | #N/A
Horizontaal Wand | Mini | Nee | Jaga kleur | MINW.00808019.klr | 8 | 80 | 19 | 23 | 762 | 65.5202 | 0.014323 | [8 empty] | A03 | 462 | MINW1.00808019 |  | 462 | 0 | 762 | 762 | 762 | H | 1.418 | 1.418 | 1.418 |  | 0.0001058 | 1.7486 | 1 | 0.0003162 | [31 empty] | #N/A
Horizontaal Wand | Mini | Nee | Jaga kleur | MINW.00809009.klr | 8 | 90 | 09 | 13 | 383 | 32.9321 | 0.004521 | [8 empty] | A03 | 374 | MINW1.00809009 |  | 374 | 0 | 383 | 383 | 383 | H | 1.418 | 1.418 | 1.418 |  | 0.0001872 | 1.8444 | 1 | 0.0003432 | [31 empty] | #N/A
Horizontaal Wand | Mini | Nee | Jaga kleur | MINW.00809014.klr | 8 | 90 | 14 | 18 | 625 | 53.7403 | 0.012742 | [8 empty] | A03 | 440 | MINW1.00809014 |  | 440 | 0 | 625 | 625 | 625 | H | 1.418 | 1.418 | 1.418 |  | 0.0001625 | 1.76 | 1 | 0.000403 | [31 empty] | #N/A
Horizontaal Wand | Mini | Nee | Jaga kleur | MINW.00809019.klr | 8 | 90 | 19 | 23 | 858 | 73.7747 | 0.018313 | [8 empty] | A03 | 478 | MINW1.00809019 |  | 478 | 0 | 858 | 858 | 858 | H | 1.418 | 1.418 | 1.418 |  | 0.0001058 | 1.7486 | 1 | 0.0003162 | [31 empty] | #N/A
Horizontaal Wand | Mini | Nee | Jaga kleur | MINW.00810009.klr | 8 | 100 | 09 | 13 | 425 | 36.5434 | 0.0056896 | [8 empty] | A03 | 458 | MINW1.00810009 |  | 458 | 0 | 425 | 425 | 425 | H | 1.418 | 1.418 | 1.418 |  | 0.0001872 | 1.8444 | 1 | 0.0003432 | [31 empty] | #N/A
Horizontaal Wand | Mini | Nee | Jaga kleur | MINW.00810014.klr | 8 | 100 | 14 | 18 | 694 | 59.6733 | 0.015883 | [8 empty] | A03 | 529 | MINW1.00810014 |  | 529 | 0 | 694 | 694 | 694 | H | 1.418 | 1.418 | 1.418 |  | 0.0001625 | 1.76 | 1 | 0.000403 | [31 empty] | #N/A
Horizontaal Wand | Mini | Nee | Jaga kleur | MINW.00810019.klr | 8 | 100 | 19 | 23 | 953 | 81.9433 | 0.022776 | [8 empty] | A03 | 571 | MINW1.00810019 |  | 571 | 0 | 953 | 953 | 953 | H | 1.418 | 1.418 | 1.418 |  | 0.0001058 | 1.7486 | 1 | 0.0003162 | [31 empty] | #N/A
Horizontaal Wand | Mini | Nee | Jaga kleur | MINW.00811009.klr | 8 | 110 | 09 | 13 | 468 | 40.2408 | 0.0070447 | [8 empty] | A03 | 470 | MINW1.00811009 |  | 470 | 0 | 468 | 468 | 468 | H | 1.418 | 1.418 | 1.418 |  | 0.0001872 | 1.8444 | 1 | 0.0003432 | [31 empty] | #N/A
Horizontaal Wand | Mini | Nee | Jaga kleur | MINW.00811014.klr | 8 | 110 | 14 | 18 | 763 | 65.6062 | 0.0194 | [8 empty] | A03 | 547 | MINW1.00811014 |  | 547 | 0 | 763 | 763 | 763 | H | 1.418 | 1.418 | 1.418 |  | 0.0001625 | 1.76 | 1 | 0.000403 | [31 empty] | #N/A
Horizontaal Wand | Mini | Nee | Jaga kleur | MINW.00811019.klr | 8 | 110 | 19 | 23 | 1048 | 90.1118 | 0.027758 | [8 empty] | A03 | 595 | MINW1.00811019 |  | 595 | 0 | 1048 | 1048 | 1048 | H | 1.418 | 1.418 | 1.418 |  | 0.0001058 | 1.7486 | 1 | 0.0003162 | [31 empty] | #N/A
Horizontaal Wand | Mini | Nee | Jaga kleur | MINW.00812009.klr | 8 | 120 | 09 | 13 | 510 | 43.8521 | 0.0085365 | [8 empty] | A03 | 484 | MINW1.00812009 |  | 484 | 0 | 510 | 510 | 510 | H | 1.418 | 1.418 | 1.418 |  | 0.0001872 | 1.8444 | 1 | 0.0003432 | [31 empty] | #N/A
Horizontaal Wand | Mini | Nee | Jaga kleur | MINW.00812014.klr | 8 | 120 | 14 | 18 | 833 | 71.6251 | 0.023356 | [8 empty] | A03 | 564 | MINW1.00812014 |  | 564 | 0 | 833 | 833 | 833 | H | 1.418 | 1.418 | 1.418 |  | 0.0001625 | 1.76 | 1 | 0.000403 | [31 empty] | #N/A
Horizontaal Wand | Mini | Nee | Jaga kleur | MINW.00812019.klr | 8 | 120 | 19 | 23 | 1144 | 98.3663 | 0.033326 | [8 empty] | A03 | 617 | MINW1.00812019 |  | 617 | 0 | 1144 | 1144 | 1144 | H | 1.418 | 1.418 | 1.418 |  | 0.0001058 | 1.7486 | 1 | 0.0003162 | [31 empty] | #N/A
Horizontaal Wand | Mini | Nee | Jaga kleur | MINW.00814009.klr | 8 | 140 | 09 | 13 | 595 | 51.1608 | 0.012073 | [8 empty] | A03 | 511 | MINW1.00814009 |  | 511 | 0 | 595 | 595 | 595 | H | 1.418 | 1.418 | 1.418 |  | 0.0001872 | 1.8444 | 1 | 0.0003432 | [31 empty] | #N/A
Horizontaal Wand | Mini | Nee | Jaga kleur | MINW.00814014.klr | 8 | 140 | 14 | 18 | 972 | 83.577 | 0.032417 | [8 empty] | A03 | 604 | MINW1.00814014 |  | 604 | 0 | 972 | 972 | 972 | H | 1.418 | 1.418 | 1.418 |  | 0.0001625 | 1.76 | 1 | 0.000403 | [31 empty] | #N/A
Horizontaal Wand | Mini | Nee | Jaga kleur | MINW.00814019.klr | 8 | 140 | 19 | 23 | 1334 | 114.7034 | 0.045971 | [8 empty] | A03 | 680 | MINW1.00814019 |  | 680 | 0 | 1334 | 1334 | 1334 | H | 1.418 | 1.418 | 1.418 |  | 0.0001058 | 1.7486 | 1 | 0.0003162 | [31 empty] | #N/A
Horizontaal Wand | Mini | Nee | Jaga kleur | MINW.00816009.klr | 8 | 160 | 09 | 13 | 680 | 58.4695 | 0.016347 | [8 empty] | A03 | 576 | MINW1.00816009 |  | 576 | 0 | 680 | 680 | 680 | H | 1.418 | 1.418 | 1.418 |  | 0.0001872 | 1.8444 | 1 | 0.0003432 | [31 empty] | #N/A
Horizontaal Wand | Mini | Nee | Jaga kleur | MINW.00816014.klr | 8 | 160 | 14 | 18 | 1110 | 95.4428 | 0.043049 | [8 empty] | A03 | 684 | MINW1.00816014 |  | 684 | 0 | 1110 | 1110 | 1110 | H | 1.418 | 1.418 | 1.418 |  | 0.0001625 | 1.76 | 1 | 0.000403 | [31 empty] | #N/A
Horizontaal Wand | Mini | Nee | Jaga kleur | MINW.00816019.klr | 8 | 160 | 19 | 23 | 1525 | 131.1264 | 0.060899 | [8 empty] | A03 | 778 | MINW1.00816019 |  | 778 | 0 | 1525 | 1525 | 1525 | H | 1.418 | 1.418 | 1.418 |  | 0.0001058 | 1.7486 | 1 | 0.0003162 | [31 empty] | #N/A
Horizontaal Wand | Mini | Nee | Jaga kleur | MINW.00818009.klr | 8 | 180 | 09 | 13 | 765 | 65.7782 | 0.021406 | [8 empty] | A03 | 626 | MINW1.00818009 |  | 626 | 0 | 765 | 765 | 765 | H | 1.418 | 1.418 | 1.418 |  | 0.0001872 | 1.8444 | 1 | 0.0003432 | [31 empty] | #N/A
Horizontaal Wand | Mini | Nee | Jaga kleur | MINW.00818014.klr | 8 | 180 | 14 | 18 | 1249 | 107.3947 | 0.055452 | [8 empty] | A03 | 746 | MINW1.00818014 |  | 746 | 0 | 1249 | 1249 | 1249 | H | 1.418 | 1.418 | 1.418 |  | 0.0001625 | 1.76 | 1 | 0.000403 | [31 empty] | #N/A
Horizontaal Wand | Mini | Nee | Jaga kleur | MINW.00818019.klr | 8 | 180 | 19 | 23 | 1715 | 147.4635 | 0.078024 | [8 empty] | A03 | 850 | MINW1.00818019 |  | 850 | 0 | 1715 | 1715 | 1715 | H | 1.418 | 1.418 | 1.418 |  | 0.0001058 | 1.7486 | 1 | 0.0003162 | [31 empty] | #N/A
Horizontaal Wand | Mini | Nee | Jaga kleur | MINW.00820009.klr | 8 | 200 | 09 | 13 | 850 | 73.0868 | 0.027294 | [8 empty] | A03 | 804 | MINW1.00820009 |  | 804 | 0 | 850 | 850 | 850 | H | 1.418 | 1.418 | 1.418 |  | 0.0001872 | 1.8444 | 1 | 0.0003432 | [31 empty] | #N/A
Horizontaal Wand | Mini | Nee | Jaga kleur | MINW.00820014.klr | 8 | 200 | 14 | 18 | 1388 | 119.3465 | 0.069615 | [8 empty] | A03 | 953 | MINW1.00820014 |  | 953 | 0 | 1388 | 1388 | 1388 | H | 1.418 | 1.418 | 1.418 |  | 0.0001625 | 1.76 | 1 | 0.000403 | [31 empty] | #N/A
Horizontaal Wand | Mini | Nee | Jaga kleur | MINW.00820019.klr | 8 | 200 | 19 | 23 | 1906 | 163.8865 | 0.097572 | [8 empty] | A03 | 1043 | MINW1.00820019 |  | 1043 | 0 | 1906 | 1906 | 1906 | H | 1.418 | 1.418 | 1.418 |  | 0.0001058 | 1.7486 | 1 | 0.0003162 | [31 empty] | #N/A
Horizontaal Wand | Mini | Nee | Jaga kleur | MINW.00822009.klr | 8 | 220 | 09 | 13 | 935 | 80.3955 | 0.034059 | [8 empty] | A03 | 891 | MINW1.00822009 |  | 891 | 0 | 935 | 935 | 935 | H | 1.418 | 1.418 | 1.418 |  | 0.0001872 | 1.8444 | 1 | 0.0003432 | [31 empty] | #N/A
Horizontaal Wand | Mini | Nee | Jaga kleur | MINW.00822014.klr | 8 | 220 | 14 | 18 | 1527 | 131.2984 | 0.085593 | [8 empty] | A03 | 1063 | MINW1.00822014 |  | 1063 | 0 | 1527 | 1527 | 1527 | H | 1.418 | 1.418 | 1.418 |  | 0.0001625 | 1.76 | 1 | 0.000403 | [31 empty] | #N/A
Horizontaal Wand | Mini | Nee | Jaga kleur | MINW.00822019.klr | 8 | 220 | 19 | 23 | 2097 | 180.3095 | 0.11952 | [8 empty] | A03 | 1169 | MINW1.00822019 |  | 1169 | 0 | 2097 | 2097 | 2097 | H | 1.418 | 1.418 | 1.418 |  | 0.0001058 | 1.7486 | 1 | 0.0003162 | [31 empty] | #N/A
Horizontaal Wand | Mini | Nee | Jaga kleur | MINW.00824009.klr | 8 | 240 | 09 | 13 | 1020 | 87.7042 | 0.041742 | [8 empty] | A03 | 925 | MINW1.00824009 |  | 925 | 0 | 1020 | 1020 | 1020 | H | 1.418 | 1.418 | 1.418 |  | 0.0001872 | 1.8444 | 1 | 0.0003432 | [31 empty] | #N/A
Horizontaal Wand | Mini | Nee | Jaga kleur | MINW.00824014.klr | 8 | 240 | 14 | 18 | 1666 | 143.2502 | 0.10344 | [8 empty] | A03 | 1110 | MINW1.00824014 |  | 1110 | 0 | 1666 | 1666 | 1666 | H | 1.418 | 1.418 | 1.418 |  | 0.0001625 | 1.76 | 1 | 0.000403 | [31 empty] | #N/A
Horizontaal Wand | Mini | Nee | Jaga kleur | MINW.00824019.klr | 8 | 240 | 19 | 23 | 2287 | 196.6466 | 0.14381 | [8 empty] | A03 | 1224 | MINW1.00824019 |  | 1224 | 0 | 2287 | 2287 | 2287 | H | 1.418 | 1.418 | 1.418 |  | 0.0001058 | 1.7486 | 1 | 0.0003162 | [31 empty] | #N/A
Horizontaal Wand | Mini | Nee | Jaga kleur | MINW.00826009.klr | 8 | 260 | 09 | 13 | 1105 | 95.0129 | 0.05039 | [8 empty] | A03 | 962 | MINW1.00826009 |  | 962 | 0 | 1105 | 1105 | 1105 | H | 1.418 | 1.418 | 1.418 |  | 0.0001872 | 1.8444 | 1 | 0.0003432 | [31 empty] | #N/A
Horizontaal Wand | Mini | Nee | Jaga kleur | MINW.00826014.klr | 8 | 260 | 14 | 18 | 1804 | 155.1161 | 0.12307 | [8 empty] | A03 | 1158 | MINW1.00826014 |  | 1158 | 0 | 1804 | 1804 | 1804 | H | 1.418 | 1.418 | 1.418 |  | 0.0001625 | 1.76 | 1 | 0.000403 | [31 empty] | #N/A
Horizontaal Wand | Mini | Nee | Jaga kleur | MINW.00826019.klr | 8 | 260 | 19 | 23 | 2478 | 213.0696 | 0.17071 | [8 empty] | A03 | 1279 | MINW1.00826019 |  | 1279 | 0 | 2478 | 2478 | 2478 | H | 1.418 | 1.418 | 1.418 |  | 0.0001058 | 1.7486 | 1 | 0.0003162 | [31 empty] | #N/A
Horizontaal Wand | Mini | Nee | Jaga kleur | MINW.00828009.klr | 8 | 280 | 09 | 13 | 1190 | 102.3216 | 0.060044 | [8 empty] | A03 | 996 | MINW1.00828009 |  | 996 | 0 | 1190 | 1190 | 1190 | H | 1.418 | 1.418 | 1.418 |  | 0.0001872 | 1.8444 | 1 | 0.0003432 | [31 empty] | #N/A
Horizontaal Wand | Mini | Nee | Jaga kleur | MINW.00828014.klr | 8 | 280 | 14 | 18 | 1943 | 167.0679 | 0.1448 | [8 empty] | A03 | 1202 | MINW1.00828014 |  | 1202 | 0 | 1943 | 1943 | 1943 | H | 1.418 | 1.418 | 1.418 |  | 0.0001625 | 1.76 | 1 | 0.000403 | [31 empty] | #N/A
Horizontaal Wand | Mini | Nee | Jaga kleur | MINW.00828019.klr | 8 | 280 | 19 | 23 | 2668 | 229.4067 | 0.20004 | [8 empty] | A03 | 1334 | MINW1.00828019 |  | 1334 | 0 | 2668 | 2668 | 2668 | H | 1.418 | 1.418 | 1.418 |  | 0.0001058 | 1.7486 | 1 | 0.0003162 | [31 empty] | #N/A
Horizontaal Wand | Mini | Nee | Jaga kleur | MINW.00830009.klr | 8 | 300 | 09 | 13 | 1275 | 109.6303 | 0.070747 | [8 empty] | A03 | 1032 | MINW1.00830009 |  | 1032 | 0 | 1275 | 1275 | 1275 | H | 1.418 | 1.418 | 1.418 |  | 0.0001872 | 1.8444 | 1 | 0.0003432 | [31 empty] | #N/A
Horizontaal Wand | Mini | Nee | Jaga kleur | MINW.00830014.klr | 8 | 300 | 14 | 18 | 2082 | 179.0198 | 0.16854 | [8 empty] | A03 | 1256 | MINW1.00830014 |  | 1256 | 0 | 2082 | 2082 | 2082 | H | 1.418 | 1.418 | 1.418 |  | 0.0001625 | 1.76 | 1 | 0.000403 | [31 empty] | #N/A
Horizontaal Wand | Mini | Nee | Jaga kleur | MINW.00830019.klr | 8 | 300 | 19 | 23 | 2859 | 245.8298 | 0.23211 | [8 empty] | A03 | 1402 | MINW1.00830019 |  | 1402 | 0 | 2859 | 2859 | 2859 | H | 1.418 | 1.418 | 1.418 |  | 0.0001058 | 1.7486 | 1 | 0.0003162 | [31 empty] | #N/A
Horizontaal Wand | Mini | Nee | Jaga kleur | MINW.01306005.klr | 13 | 60 | 05 | 8 | 197 | 16.939 | 0.0025783 | [8 empty] | A03 | 342 | MINW1.01306005 |  | 342 | 0 | 197 | 197 | 197 | H | 1.413 | 1.413 | 1.413 |  | 0.0009367 | 1.7898 | 2 | 0.0004456 | [31 empty] | #N/A
Horizontaal Wand | Mini | Nee | Jaga kleur | MINW.01306010.klr | 13 | 60 | 10 | 13 | 303 | 26.0533 | 0.0034572 | [8 empty] | A03 | 378 | MINW1.01306010 |  | 378 | 0 | 303 | 303 | 303 | H | 1.419 | 1.419 | 1.419 |  | 0.0003969 | 1.7346 | 2 | 0.00036735 | [31 empty] | #N/A
Horizontaal Wand | Mini | Nee | Jaga kleur | MINW.01306015.klr | 13 | 60 | 15 | 18 | 508 | 43.6801 | 0.0098877 | [8 empty] | A03 | 439 | MINW1.01306015 |  | 439 | 0 | 508 | 508 | 508 | H | 1.416 | 1.416 | 1.416 |  | 0.0002083 | 1.724 | 2 | 0.00046183 | [31 empty] | #N/A
Horizontaal Wand | Mini | Nee | Jaga kleur | MINW.01306020.klr | 13 | 60 | 20 | 23 | 717 | 61.6509 | 0.015406 | [8 empty] | A03 | 471 | MINW1.01306020 |  | 471 | 0 | 717 | 717 | 717 | H | 1.416 | 1.416 | 1.416 |  | 0.0001276 | 1.7219 | 2 | 0.00037661 | [31 empty] | #N/A
Horizontaal Wand | Mini | Nee | Jaga kleur | MINW.01307005.klr | 13 | 70 | 05 | 8 | 230 | 19.7764 | 0.0038401 | [8 empty] | A03 | 360 | MINW1.01307005 |  | 360 | 0 | 230 | 230 | 230 | H | 1.413 | 1.413 | 1.413 |  | 0.0009367 | 1.7898 | 2 | 0.0004456 | [31 empty] | #N/A
Horizontaal Wand | Mini | Nee | Jaga kleur | MINW.01307010.klr | 13 | 70 | 10 | 13 | 354 | 30.4385 | 0.0049541 | [8 empty] | A03 | 398 | MINW1.01307010 |  | 398 | 0 | 354 | 354 | 354 | H | 1.419 | 1.419 | 1.419 |  | 0.0003969 | 1.7346 | 2 | 0.00036735 | [31 empty] | #N/A
Horizontaal Wand | Mini | Nee | Jaga kleur | MINW.01307015.klr | 13 | 70 | 15 | 18 | 593 | 50.9888 | 0.013761 | [8 empty] | A03 | 470 | MINW1.01307015 |  | 470 | 0 | 593 | 593 | 593 | H | 1.416 | 1.416 | 1.416 |  | 0.0002083 | 1.724 | 2 | 0.00046183 | [31 empty] | #N/A
Horizontaal Wand | Mini | Nee | Jaga kleur | MINW.01307020.klr | 13 | 70 | 20 | 23 | 837 | 71.969 | 0.021309 | [8 empty] | A03 | 512 | MINW1.01307020 |  | 512 | 0 | 837 | 837 | 837 | H | 1.416 | 1.416 | 1.416 |  | 0.0001276 | 1.7219 | 2 | 0.00037661 | [31 empty] | #N/A
Horizontaal Wand | Mini | Nee | Jaga kleur | MINW.01308005.klr | 13 | 80 | 05 | 8 | 263 | 22.6139 | 0.0054312 | [8 empty] | A03 | 369 | MINW1.01308005 |  | 369 | 0 | 263 | 263 | 263 | H | 1.413 | 1.413 | 1.413 |  | 0.0009367 | 1.7898 | 2 | 0.0004456 | [31 empty] | #N/A
Horizontaal Wand | Mini | Nee | Jaga kleur | MINW.01308010.klr | 13 | 80 | 10 | 13 | 404 | 34.7377 | 0.0067458 | [8 empty] | A03 | 411 | MINW1.01308010 |  | 411 | 0 | 404 | 404 | 404 | H | 1.419 | 1.419 | 1.419 |  | 0.0003969 | 1.7346 | 2 | 0.00036735 | [31 empty] | #N/A
Horizontaal Wand | Mini | Nee | Jaga kleur | MINW.01308015.klr | 13 | 80 | 15 | 18 | 678 | 58.2975 | 0.018345 | [8 empty] | A03 | 489 | MINW1.01308015 |  | 489 | 0 | 678 | 678 | 678 | H | 1.416 | 1.416 | 1.416 |  | 0.0002083 | 1.724 | 2 | 0.00046183 | [31 empty] | #N/A
Horizontaal Wand | Mini | Nee | Jaga kleur | MINW.01308020.klr | 13 | 80 | 20 | 23 | 956 | 82.2012 | 0.028191 | [8 empty] | A03 | 534 | MINW1.01308020 |  | 534 | 0 | 956 | 956 | 956 | H | 1.416 | 1.416 | 1.416 |  | 0.0001276 | 1.7219 | 2 | 0.00037661 | [31 empty] | #N/A
Horizontaal Wand | Mini | Nee | Jaga kleur | MINW.01309005.klr | 13 | 90 | 05 | 8 | 296 | 25.4514 | 0.0073826 | [8 empty] | A03 | 379 | MINW1.01309005 |  | 379 | 0 | 296 | 296 | 296 | H | 1.413 | 1.413 | 1.413 |  | 0.0009367 | 1.7898 | 2 | 0.0004456 | [31 empty] | #N/A
Horizontaal Wand | Mini | Nee | Jaga kleur | MINW.01309010.klr | 13 | 90 | 10 | 13 | 455 | 39.123 | 0.0089118 | [8 empty] | A03 | 421 | MINW1.01309010 |  | 421 | 0 | 455 | 455 | 455 | H | 1.419 | 1.419 | 1.419 |  | 0.0003969 | 1.7346 | 2 | 0.00036735 | [31 empty] | #N/A
Horizontaal Wand | Mini | Nee | Jaga kleur | MINW.01309015.klr | 13 | 90 | 15 | 18 | 762 | 65.5202 | 0.023607 | [8 empty] | A03 | 504 | MINW1.01309015 |  | 504 | 0 | 762 | 762 | 762 | H | 1.416 | 1.416 | 1.416 |  | 0.0002083 | 1.724 | 2 | 0.00046183 | [31 empty] | #N/A
Horizontaal Wand | Mini | Nee | Jaga kleur | MINW.01309020.klr | 13 | 90 | 20 | 23 | 1076 | 92.5193 | 0.036188 | [8 empty] | A03 | 554 | MINW1.01309020 |  | 554 | 0 | 1076 | 1076 | 1076 | H | 1.416 | 1.416 | 1.416 |  | 0.0001276 | 1.7219 | 2 | 0.00037661 | [31 empty] | #N/A
Horizontaal Wand | Mini | Nee | Jaga kleur | MINW.01310005.klr | 13 | 100 | 05 | 8 | 329 | 28.2889 | 0.0097247 | [8 empty] | A03 | 461 | MINW1.01310005 |  | 461 | 0 | 329 | 329 | 329 | H | 1.413 | 1.413 | 1.413 |  | 0.0009367 | 1.7898 | 2 | 0.0004456 | [31 empty] | #N/A
Horizontaal Wand | Mini | Nee | Jaga kleur | MINW.01310010.klr | 13 | 100 | 10 | 13 | 505 | 43.4222 | 0.011403 | [8 empty] | A03 | 508 | MINW1.01310010 |  | 508 | 0 | 505 | 505 | 505 | H | 1.419 | 1.419 | 1.419 |  | 0.0003969 | 1.7346 | 2 | 0.00036735 | [31 empty] | #N/A
Horizontaal Wand | Mini | Nee | Jaga kleur | MINW.01310015.klr | 13 | 100 | 15 | 18 | 847 | 72.8289 | 0.029682 | [8 empty] | A03 | 599 | MINW1.01310015 |  | 599 | 0 | 847 | 847 | 847 | H | 1.416 | 1.416 | 1.416 |  | 0.0002083 | 1.724 | 2 | 0.00046183 | [31 empty] | #N/A
Horizontaal Wand | Mini | Nee | Jaga kleur | MINW.01310020.klr | 13 | 100 | 20 | 23 | 1195 | 102.7515 | 0.0452 | [8 empty] | A03 | 656 | MINW1.01310020 |  | 656 | 0 | 1195 | 1195 | 1195 | H | 1.416 | 1.416 | 1.416 |  | 0.0001276 | 1.7219 | 2 | 0.00037661 | [31 empty] | #N/A
Horizontaal Wand | Mini | Nee | Jaga kleur | MINW.01311005.klr | 13 | 110 | 05 | 8 | 362 | 31.1264 | 0.012487 | [8 empty] | A03 | 472 | MINW1.01311005 |  | 472 | 0 | 362 | 362 | 362 | H | 1.413 | 1.413 | 1.413 |  | 0.0009367 | 1.7898 | 2 | 0.0004456 | [31 empty] | #N/A
Horizontaal Wand | Mini | Nee | Jaga kleur | MINW.01311010.klr | 13 | 110 | 10 | 13 | 556 | 47.8074 | 0.014318 | [8 empty] | A03 | 523 | MINW1.01311010 |  | 523 | 0 | 556 | 556 | 556 | H | 1.419 | 1.419 | 1.419 |  | 0.0003969 | 1.7346 | 2 | 0.00036735 | [31 empty] | #N/A
Horizontaal Wand | Mini | Nee | Jaga kleur | MINW.01311015.klr | 13 | 110 | 15 | 18 | 932 | 80.1376 | 0.036541 | [8 empty] | A03 | 622 | MINW1.01311015 |  | 622 | 0 | 932 | 932 | 932 | H | 1.416 | 1.416 | 1.416 |  | 0.0002083 | 1.724 | 2 | 0.00046183 | [31 empty] | #N/A
Horizontaal Wand | Mini | Nee | Jaga kleur | MINW.01311020.klr | 13 | 110 | 20 | 23 | 1315 | 113.0696 | 0.055393 | [8 empty] | A03 | 684 | MINW1.01311020 |  | 684 | 0 | 1315 | 1315 | 1315 | H | 1.416 | 1.416 | 1.416 |  | 0.0001276 | 1.7219 | 2 | 0.00037661 | [31 empty] | #N/A
Horizontaal Wand | Mini | Nee | Jaga kleur | MINW.01312005.klr | 13 | 120 | 05 | 8 | 395 | 33.9639 | 0.015698 | [8 empty] | A03 | 487 | MINW1.01312005 |  | 487 | 0 | 395 | 395 | 395 | H | 1.413 | 1.413 | 1.413 |  | 0.0009367 | 1.7898 | 2 | 0.0004456 | [31 empty] | #N/A
Horizontaal Wand | Mini | Nee | Jaga kleur | MINW.01312010.klr | 13 | 120 | 10 | 13 | 606 | 52.1066 | 0.017586 | [8 empty] | A03 | 539 | MINW1.01312010 |  | 539 | 0 | 606 | 606 | 606 | H | 1.419 | 1.419 | 1.419 |  | 0.0003969 | 1.7346 | 2 | 0.00036735 | [31 empty] | #N/A
Horizontaal Wand | Mini | Nee | Jaga kleur | MINW.01312015.klr | 13 | 120 | 15 | 18 | 1016 | 87.3603 | 0.044123 | [8 empty] | A03 | 644 | MINW1.01312015 |  | 644 | 0 | 1016 | 1016 | 1016 | H | 1.416 | 1.416 | 1.416 |  | 0.0002083 | 1.724 | 2 | 0.00046183 | [31 empty] | #N/A
Horizontaal Wand | Mini | Nee | Jaga kleur | MINW.01312020.klr | 13 | 120 | 20 | 23 | 1434 | 123.3018 | 0.066637 | [8 empty] | A03 | 711 | MINW1.01312020 |  | 711 | 0 | 1434 | 1434 | 1434 | H | 1.416 | 1.416 | 1.416 |  | 0.0001276 | 1.7219 | 2 | 0.00037661 | [31 empty] | #N/A
Horizontaal Wand | Mini | Nee | Jaga kleur | MINW.01314005.klr | 13 | 140 | 05 | 8 | 461 | 39.6389 | 0.023581 | [8 empty] | A03 | 514 | MINW1.01314005 |  | 514 | 0 | 461 | 461 | 461 | H | 1.413 | 1.413 | 1.413 |  | 0.0009367 | 1.7898 | 2 | 0.0004456 | [31 empty] | #N/A
Horizontaal Wand | Mini | Nee | Jaga kleur | MINW.01314010.klr | 13 | 140 | 10 | 13 | 707 | 60.7911 | 0.025443 | [8 empty] | A03 | 574 | MINW1.01314010 |  | 574 | 0 | 707 | 707 | 707 | H | 1.419 | 1.419 | 1.419 |  | 0.0003969 | 1.7346 | 2 | 0.00036735 | [31 empty] | #N/A
Horizontaal Wand | Mini | Nee | Jaga kleur | MINW.01314015.klr | 13 | 140 | 15 | 18 | 1186 | 101.9776 | 0.061947 | [8 empty] | A03 | 692 | MINW1.01314015 |  | 692 | 0 | 1186 | 1186 | 1186 | H | 1.416 | 1.416 | 1.416 |  | 0.0002083 | 1.724 | 2 | 0.00046183 | [31 empty] | #N/A
Horizontaal Wand | Mini | Nee | Jaga kleur | MINW.01314020.klr | 13 | 140 | 20 | 23 | 1673 | 143.8521 | 0.092699 | [8 empty] | A03 | 795 | MINW1.01314020 |  | 795 | 0 | 1673 | 1673 | 1673 | H | 1.416 | 1.416 | 1.416 |  | 0.0001276 | 1.7219 | 2 | 0.00037661 | [31 empty] | #N/A
Horizontaal Wand | Mini | Nee | Jaga kleur | MINW.01316005.klr | 13 | 160 | 05 | 8 | 526 | 45.2279 | 0.033476 | [8 empty] | A03 | 583 | MINW1.01316005 |  | 583 | 0 | 526 | 526 | 526 | H | 1.413 | 1.413 | 1.413 |  | 0.0009367 | 1.7898 | 2 | 0.0004456 | [31 empty] | #N/A
Horizontaal Wand | Mini | Nee | Jaga kleur | MINW.01316010.klr | 13 | 160 | 10 | 13 | 808 | 69.4755 | 0.035116 | [8 empty] | A03 | 651 | MINW1.01316010 |  | 651 | 0 | 808 | 808 | 808 | H | 1.419 | 1.419 | 1.419 |  | 0.0003969 | 1.7346 | 2 | 0.00036735 | [31 empty] | #N/A
Horizontaal Wand | Mini | Nee | Jaga kleur | MINW.01316015.klr | 13 | 160 | 15 | 18 | 1355 | 116.509 | 0.083139 | [8 empty] | A03 | 789 | MINW1.01316015 |  | 789 | 0 | 1355 | 1355 | 1355 | H | 1.416 | 1.416 | 1.416 |  | 0.0002083 | 1.724 | 2 | 0.00046183 | [31 empty] | #N/A
Horizontaal Wand | Mini | Nee | Jaga kleur | MINW.01316020.klr | 13 | 160 | 20 | 23 | 1912 | 164.4024 | 0.12357 | [8 empty] | A03 | 915 | MINW1.01316020 |  | 915 | 0 | 1912 | 1912 | 1912 | H | 1.416 | 1.416 | 1.416 |  | 0.0001276 | 1.7219 | 2 | 0.00037661 | [31 empty] | #N/A
Horizontaal Wand | Mini | Nee | Jaga kleur | MINW.01318005.klr | 13 | 180 | 05 | 8 | 592 | 50.9028 | 0.045807 | [8 empty] | A03 | 634 | MINW1.01318005 |  | 634 | 0 | 592 | 592 | 592 | H | 1.413 | 1.413 | 1.413 |  | 0.0009367 | 1.7898 | 2 | 0.0004456 | [31 empty] | #N/A
Horizontaal Wand | Mini | Nee | Jaga kleur | MINW.01318010.klr | 13 | 180 | 10 | 13 | 909 | 78.1599 | 0.046742 | [8 empty] | A03 | 710 | MINW1.01318010 |  | 710 | 0 | 909 | 909 | 909 | H | 1.419 | 1.419 | 1.419 |  | 0.0003969 | 1.7346 | 2 | 0.00036735 | [31 empty] | #N/A
Horizontaal Wand | Mini | Nee | Jaga kleur | MINW.01318015.klr | 13 | 180 | 15 | 18 | 1525 | 131.1264 | 0.10808 | [8 empty] | A03 | 863 | MINW1.01318015 |  | 863 | 0 | 1525 | 1525 | 1525 | H | 1.416 | 1.416 | 1.416 |  | 0.0002083 | 1.724 | 2 | 0.00046183 | [31 empty] | #N/A
Horizontaal Wand | Mini | Nee | Jaga kleur | MINW.01318020.klr | 13 | 180 | 20 | 23 | 2151 | 184.9527 | 0.15943 | [8 empty] | A03 | 999 | MINW1.01318020 |  | 999 | 0 | 2151 | 2151 | 2151 | H | 1.416 | 1.416 | 1.416 |  | 0.0001276 | 1.7219 | 2 | 0.00037661 | [31 empty] | #N/A
Horizontaal Wand | Mini | Nee | Jaga kleur | MINW.01320005.klr | 13 | 200 | 05 | 8 | 658 | 56.5778 | 0.060687 | [8 empty] | A03 | 810 | MINW1.01320005 |  | 810 | 0 | 658 | 658 | 658 | H | 1.413 | 1.413 | 1.413 |  | 0.0009367 | 1.7898 | 2 | 0.0004456 | [31 empty] | #N/A
Horizontaal Wand | Mini | Nee | Jaga kleur | MINW.01320010.klr | 13 | 200 | 10 | 13 | 1010 | 86.8444 | 0.060452 | [8 empty] | A03 | 893 | MINW1.01320010 |  | 893 | 0 | 1010 | 1010 | 1010 | H | 1.419 | 1.419 | 1.419 |  | 0.0003969 | 1.7346 | 2 | 0.00036735 | [31 empty] | #N/A
Horizontaal Wand | Mini | Nee | Jaga kleur | MINW.01320015.klr | 13 | 200 | 15 | 18 | 1694 | 145.6578 | 0.13668 | [8 empty] | A03 | 1088 | MINW1.01320015 |  | 1088 | 0 | 1694 | 1694 | 1694 | H | 1.416 | 1.416 | 1.416 |  | 0.0002083 | 1.724 | 2 | 0.00046183 | [31 empty] | #N/A
Horizontaal Wand | Mini | Nee | Jaga kleur | MINW.01320020.klr | 13 | 200 | 20 | 23 | 2390 | 205.503 | 0.20045 | [8 empty] | A03 | 1204 | MINW1.01320020 |  | 1204 | 0 | 2390 | 2390 | 2390 | H | 1.416 | 1.416 | 1.416 |  | 0.0001276 | 1.7219 | 2 | 0.00037661 | [31 empty] | #N/A
Horizontaal Wand | Mini | Nee | Jaga kleur | MINW.01322005.klr | 13 | 220 | 05 | 8 | 724 | 62.2528 | 0.078319 | [8 empty] | A03 | 902 | MINW1.01322005 |  | 902 | 0 | 724 | 724 | 724 | H | 1.413 | 1.413 | 1.413 |  | 0.0009367 | 1.7898 | 2 | 0.0004456 | [31 empty] | #N/A
Horizontaal Wand | Mini | Nee | Jaga kleur | MINW.01322010.klr | 13 | 220 | 10 | 13 | 1111 | 95.5288 | 0.076374 | [8 empty] | A03 | 996 | MINW1.01322010 |  | 996 | 0 | 1111 | 1111 | 1111 | H | 1.419 | 1.419 | 1.419 |  | 0.0003969 | 1.7346 | 2 | 0.00036735 | [31 empty] | #N/A
Horizontaal Wand | Mini | Nee | Jaga kleur | MINW.01322015.klr | 13 | 220 | 15 | 18 | 1863 | 160.1892 | 0.1692 | [8 empty] | A03 | 1221 | MINW1.01322015 |  | 1221 | 0 | 1863 | 1863 | 1863 | H | 1.416 | 1.416 | 1.416 |  | 0.0002083 | 1.724 | 2 | 0.00046183 | [31 empty] | #N/A
Horizontaal Wand | Mini | Nee | Jaga kleur | MINW.01322020.klr | 13 | 220 | 20 | 23 | 2629 | 226.0533 | 0.24679 | [8 empty] | A03 | 1361 | MINW1.01322020 |  | 1361 | 0 | 2629 | 2629 | 2629 | H | 1.416 | 1.416 | 1.416 |  | 0.0001276 | 1.7219 | 2 | 0.00037661 | [31 empty] | #N/A
Horizontaal Wand | Mini | Nee | Jaga kleur | MINW.01324005.klr | 13 | 240 | 05 | 8 | 790 | 67.9278 | 0.098903 | [8 empty] | A03 | 937 | MINW1.01324005 |  | 937 | 0 | 790 | 790 | 790 | H | 1.413 | 1.413 | 1.413 |  | 0.0009367 | 1.7898 | 2 | 0.0004456 | [31 empty] | #N/A
Horizontaal Wand | Mini | Nee | Jaga kleur | MINW.01324010.klr | 13 | 240 | 10 | 13 | 1212 | 104.2132 | 0.094632 | [8 empty] | A03 | 1038 | MINW1.01324010 |  | 1038 | 0 | 1212 | 1212 | 1212 | H | 1.419 | 1.419 | 1.419 |  | 0.0003969 | 1.7346 | 2 | 0.00036735 | [31 empty] | #N/A
Horizontaal Wand | Mini | Nee | Jaga kleur | MINW.01324015.klr | 13 | 240 | 15 | 18 | 2033 | 174.8065 | 0.20598 | [8 empty] | A03 | 1278 | MINW1.01324015 |  | 1278 | 0 | 2033 | 2033 | 2033 | H | 1.416 | 1.416 | 1.416 |  | 0.0002083 | 1.724 | 2 | 0.00046183 | [31 empty] | #N/A
Horizontaal Wand | Mini | Nee | Jaga kleur | MINW.01324020.klr | 13 | 240 | 20 | 23 | 2868 | 246.6036 | 0.29862 | [8 empty] | A03 | 1431 | MINW1.01324020 |  | 1431 | 0 | 2868 | 2868 | 2868 | H | 1.416 | 1.416 | 1.416 |  | 0.0001276 | 1.7219 | 2 | 0.00037661 | [31 empty] | #N/A
Horizontaal Wand | Mini | Nee | Jaga kleur | MINW.01326005.klr | 13 | 260 | 05 | 8 | 855 | 73.5168 | 0.12237 | [8 empty] | A03 | 976 | MINW1.01326005 |  | 976 | 0 | 855 | 855 | 855 | H | 1.413 | 1.413 | 1.413 |  | 0.0009367 | 1.7898 | 2 | 0.0004456 | [31 empty] | #N/A
Horizontaal Wand | Mini | Nee | Jaga kleur | MINW.01326010.klr | 13 | 260 | 10 | 13 | 1313 | 112.8977 | 0.11535 | [8 empty] | A03 | 1083 | MINW1.01326010 |  | 1083 | 0 | 1313 | 1313 | 1313 | H | 1.419 | 1.419 | 1.419 |  | 0.0003969 | 1.7346 | 2 | 0.00036735 | [31 empty] | #N/A
Horizontaal Wand | Mini | Nee | Jaga kleur | MINW.01326015.klr | 13 | 260 | 15 | 18 | 2202 | 189.3379 | 0.2468 | [8 empty] | A03 | 1337 | MINW1.01326015 |  | 1337 | 0 | 2202 | 2202 | 2202 | H | 1.416 | 1.416 | 1.416 |  | 0.0002083 | 1.724 | 2 | 0.00046183 | [31 empty] | #N/A
Horizontaal Wand | Mini | Nee | Jaga kleur | MINW.01326020.klr | 13 | 260 | 20 | 23 | 3107 | 267.1539 | 0.35609 | [8 empty] | A03 | 1601 | MINW1.01326020 |  | 1601 | 0 | 3107 | 3107 | 3107 | H | 1.416 | 1.416 | 1.416 |  | 0.0001276 | 1.7219 | 2 | 0.00037661 | [31 empty] | #N/A
Horizontaal Wand | Mini | Nee | Jaga kleur | MINW.01328005.klr | 13 | 280 | 05 | 8 | 921 | 79.1917 | 0.1494 | [8 empty] | A03 | 1010 | MINW1.01328005 |  | 1010 | 0 | 921 | 921 | 921 | H | 1.413 | 1.413 | 1.413 |  | 0.0009367 | 1.7898 | 2 | 0.0004456 | [31 empty] | #N/A
Horizontaal Wand | Mini | Nee | Jaga kleur | MINW.01328010.klr | 13 | 280 | 10 | 13 | 1414 | 121.5821 | 0.13864 | [8 empty] | A03 | 1124 | MINW1.01328010 |  | 1124 | 0 | 1414 | 1414 | 1414 | H | 1.419 | 1.419 | 1.419 |  | 0.0003969 | 1.7346 | 2 | 0.00036735 | [31 empty] | #N/A
Horizontaal Wand | Mini | Nee | Jaga kleur | MINW.01328015.klr | 13 | 280 | 15 | 18 | 2372 | 203.9553 | 0.29222 | [8 empty] | A03 | 1393 | MINW1.01328015 |  | 1393 | 0 | 2372 | 2372 | 2372 | H | 1.416 | 1.416 | 1.416 |  | 0.0002083 | 1.724 | 2 | 0.00046183 | [31 empty] | #N/A
Horizontaal Wand | Mini | Nee | Jaga kleur | MINW.01328020.klr | 13 | 280 | 20 | 23 | 3346 | 287.7042 | 0.41937 | [8 empty] | A03 | 1568 | MINW1.01328020 |  | 1568 | 0 | 3346 | 3346 | 3346 | H | 1.416 | 1.416 | 1.416 |  | 0.0001276 | 1.7219 | 2 | 0.00037661 | [31 empty] | #N/A
Horizontaal Wand | Mini | Nee | Jaga kleur | MINW.01330005.klr | 13 | 300 | 05 | 8 | 987 | 84.8667 | 0.17996 | [8 empty] | A03 | 1047 | MINW1.01330005 |  | 1047 | 0 | 987 | 987 | 987 | H | 1.413 | 1.413 | 1.413 |  | 0.0009367 | 1.7898 | 2 | 0.0004456 | [31 empty] | #N/A
Horizontaal Wand | Mini | Nee | Jaga kleur | MINW.01330010.klr | 13 | 300 | 10 | 13 | 1515 | 130.2666 | 0.16462 | [8 empty] | A03 | 1165 | MINW1.01330010 |  | 1165 | 0 | 1515 | 1515 | 1515 | H | 1.419 | 1.419 | 1.419 |  | 0.0003969 | 1.7346 | 2 | 0.00036735 | [31 empty] | #N/A
Horizontaal Wand | Mini | Nee | Jaga kleur | MINW.01330015.klr | 13 | 300 | 15 | 18 | 2541 | 218.4867 | 0.34191 | [8 empty] | A03 | 1451 | MINW1.01330015 |  | 1451 | 0 | 2541 | 2541 | 2541 | H | 1.416 | 1.416 | 1.416 |  | 0.0002083 | 1.724 | 2 | 0.00046183 | [31 empty] | #N/A
Horizontaal Wand | Mini | Nee | Jaga kleur | MINW.01330020.klr | 13 | 300 | 20 | 23 | 3585 | 308.2545 | 0.48859 | [8 empty] | A03 | 1637 | MINW1.01330020 |  | 1637 | 0 | 3585 | 3585 | 3585 | H | 1.416 | 1.416 | 1.416 |  | 0.0001276 | 1.7219 | 2 | 0.00037661 | [31 empty] | #N/A
Horizontaal Wand | Mini | Nee | Jaga kleur | MINW.02306006.klr | 23 | 60 | 06 | 8 | 323 | 27.773 | 0.010198 | [8 empty] | A03 | 463 | MINW1.02306006 |  | 463 | 0 | 323 | 323 | 323 | H | 1.411 | 1.411 | 1.411 |  | 0.0041689 | 1.4116 | 3 | 0.00054247 | [31 empty] | #N/A
Horizontaal Wand | Mini | Nee | Jaga kleur | MINW.02306011.klr | 23 | 60 | 11 | 13 | 601 | 51.6767 | 0.021679 | [8 empty] | A03 | 511 | MINW1.02306011 |  | 511 | 0 | 601 | 601 | 601 | H | 1.441 | 1.441 | 1.441 |  | 0.0003969 | 1.7346 | 4 | 0.00057429 | [31 empty] | #N/A
Horizontaal Wand | Mini | Nee | Jaga kleur | MINW.02306016.klr | 23 | 60 | 16 | 18 | 785 | 67.4979 | 0.067491 | [8 empty] | A03 | 619 | MINW1.02306016 |  | 619 | 0 | 785 | 785 | 785 | H | 1.453 | 1.453 | 1.453 |  | 0.0002083 | 1.724 | 4 | 0.0013928 | [31 empty] | #N/A
Horizontaal Wand | Mini | Nee | Jaga kleur | MINW.02306021.klr | 23 | 60 | 21 | 23 | 1021 | 87.7902 | 0.043902 | [8 empty] | A03 | 631 | MINW1.02306021 |  | 631 | 0 | 1021 | 1021 | 1021 | H | 1.463 | 1.463 | 1.463 |  | 0.0001276 | 1.7219 | 4 | 0.0005142 | [31 empty] | #N/A
Horizontaal Wand | Mini | Nee | Jaga kleur | MINW.02307006.klr | 23 | 70 | 06 | 8 | 377 | 32.4162 | 0.014833 | [8 empty] | A03 | 483 | MINW1.02307006 |  | 483 | 0 | 377 | 377 | 377 | H | 1.411 | 1.411 | 1.411 |  | 0.0041689 | 1.4116 | 3 | 0.00054247 | [31 empty] | #N/A
Horizontaal Wand | Mini | Nee | Jaga kleur | MINW.02307011.klr | 23 | 70 | 11 | 13 | 701 | 60.2752 | 0.031036 | [8 empty] | A03 | 546 | MINW1.02307011 |  | 546 | 0 | 701 | 701 | 701 | H | 1.441 | 1.441 | 1.441 |  | 0.0003969 | 1.7346 | 4 | 0.00057429 | [31 empty] | #N/A
Horizontaal Wand | Mini | Nee | Jaga kleur | MINW.02307016.klr | 23 | 70 | 16 | 18 | 916 | 78.7618 | 0.093112 | [8 empty] | A03 | 673 | MINW1.02307016 |  | 673 | 0 | 916 | 916 | 916 | H | 1.453 | 1.453 | 1.453 |  | 0.0002083 | 1.724 | 4 | 0.0013928 | [31 empty] | #N/A
Horizontaal Wand | Mini | Nee | Jaga kleur | MINW.02307021.klr | 23 | 70 | 21 | 23 | 1191 | 102.4076 | 0.060897 | [8 empty] | A03 | 692 | MINW1.02307021 |  | 692 | 0 | 1191 | 1191 | 1191 | H | 1.463 | 1.463 | 1.463 |  | 0.0001276 | 1.7219 | 4 | 0.0005142 | [31 empty] | #N/A
Horizontaal Wand | Mini | Nee | Jaga kleur | MINW.02308006.klr | 23 | 80 | 06 | 8 | 431 | 37.0593 | 0.020481 | [8 empty] | A03 | 505 | MINW1.02308006 |  | 505 | 0 | 431 | 431 | 431 | H | 1.411 | 1.411 | 1.411 |  | 0.0041689 | 1.4116 | 3 | 0.00054247 | [31 empty] | #N/A
Horizontaal Wand | Mini | Nee | Jaga kleur | MINW.02308011.klr | 23 | 80 | 11 | 13 | 802 | 68.9596 | 0.042543 | [8 empty] | A03 | 567 | MINW1.02308011 |  | 567 | 0 | 802 | 802 | 802 | H | 1.441 | 1.441 | 1.441 |  | 0.0003969 | 1.7346 | 4 | 0.00057429 | [31 empty] | #N/A
Horizontaal Wand | Mini | Nee | Jaga kleur | MINW.02308016.klr | 23 | 80 | 16 | 18 | 1046 | 89.9398 | 0.12293 | [8 empty] | A03 | 702 | MINW1.02308016 |  | 702 | 0 | 1046 | 1046 | 1046 | H | 1.453 | 1.453 | 1.453 |  | 0.0002083 | 1.724 | 4 | 0.0013928 | [31 empty] | #N/A
Horizontaal Wand | Mini | Nee | Jaga kleur | MINW.02308021.klr | 23 | 80 | 21 | 23 | 1361 | 117.0249 | 0.080962 | [8 empty] | A03 | 726 | MINW1.02308021 |  | 726 | 0 | 1361 | 1361 | 1361 | H | 1.463 | 1.463 | 1.463 |  | 0.0001276 | 1.7219 | 4 | 0.0005142 | [31 empty] | #N/A
Horizontaal Wand | Mini | Nee | Jaga kleur | MINW.02309006.klr | 23 | 90 | 06 | 8 | 485 | 41.7025 | 0.027188 | [8 empty] | A03 | 526 | MINW1.02309006 |  | 526 | 0 | 485 | 485 | 485 | H | 1.411 | 1.411 | 1.411 |  | 0.0041689 | 1.4116 | 3 | 0.00054247 | [31 empty] | #N/A
Horizontaal Wand | Mini | Nee | Jaga kleur | MINW.02309011.klr | 23 | 90 | 11 | 13 | 902 | 77.558 | 0.05615 | [8 empty] | A03 | 583 | MINW1.02309011 |  | 583 | 0 | 902 | 902 | 902 | H | 1.441 | 1.441 | 1.441 |  | 0.0003969 | 1.7346 | 4 | 0.00057429 | [31 empty] | #N/A
Horizontaal Wand | Mini | Nee | Jaga kleur | MINW.02309016.klr | 23 | 90 | 16 | 18 | 1177 | 101.2038 | 0.15748 | [8 empty] | A03 | 729 | MINW1.02309016 |  | 729 | 0 | 1177 | 1177 | 1177 | H | 1.453 | 1.453 | 1.453 |  | 0.0002083 | 1.724 | 4 | 0.0013928 | [31 empty] | #N/A
Horizontaal Wand | Mini | Nee | Jaga kleur | MINW.02309021.klr | 23 | 90 | 21 | 23 | 1531 | 131.6423 | 0.10419 | [8 empty] | A03 | 757 | MINW1.02309021 |  | 757 | 0 | 1531 | 1531 | 1531 | H | 1.463 | 1.463 | 1.463 |  | 0.0001276 | 1.7219 | 4 | 0.0005142 | [31 empty] | #N/A
Horizontaal Wand | Mini | Nee | Jaga kleur | MINW.02310006.klr | 23 | 100 | 06 | 8 | 539 | 46.3457 | 0.034999 | [8 empty] | A03 | 615 | MINW1.02310006 |  | 615 | 0 | 539 | 539 | 539 | H | 1.411 | 1.411 | 1.411 |  | 0.0041689 | 1.4116 | 3 | 0.00054247 | [31 empty] | #N/A
Horizontaal Wand | Mini | Nee | Jaga kleur | MINW.02310011.klr | 23 | 100 | 11 | 13 | 1002 | 86.1565 | 0.072073 | [8 empty] | A03 | 681 | MINW1.02310011 |  | 681 | 0 | 1002 | 1002 | 1002 | H | 1.441 | 1.441 | 1.441 |  | 0.0003969 | 1.7346 | 4 | 0.00057429 | [31 empty] | #N/A
Horizontaal Wand | Mini | Nee | Jaga kleur | MINW.02310016.klr | 23 | 100 | 16 | 18 | 1308 | 112.4678 | 0.19666 | [8 empty] | A03 | 841 | MINW1.02310016 |  | 841 | 0 | 1308 | 1308 | 1308 | H | 1.453 | 1.453 | 1.453 |  | 0.0002083 | 1.724 | 4 | 0.0013928 | [31 empty] | #N/A
Horizontaal Wand | Mini | Nee | Jaga kleur | MINW.02310021.klr | 23 | 100 | 21 | 23 | 1701 | 146.2597 | 0.13069 | [8 empty] | A03 | 877 | MINW1.02310021 |  | 877 | 0 | 1701 | 1701 | 1701 | H | 1.463 | 1.463 | 1.463 |  | 0.0001276 | 1.7219 | 4 | 0.0005142 | [31 empty] | #N/A
Horizontaal Wand | Mini | Nee | Jaga kleur | MINW.02311006.klr | 23 | 110 | 06 | 8 | 593 | 50.9888 | 0.043956 | [8 empty] | A03 | 640 | MINW1.02311006 |  | 640 | 0 | 593 | 593 | 593 | H | 1.411 | 1.411 | 1.411 |  | 0.0041689 | 1.4116 | 3 | 0.00054247 | [31 empty] | #N/A
Horizontaal Wand | Mini | Nee | Jaga kleur | MINW.02311011.klr | 23 | 110 | 11 | 13 | 1102 | 94.7549 | 0.090437 | [8 empty] | A03 | 706 | MINW1.02311011 |  | 706 | 0 | 1102 | 1102 | 1102 | H | 1.441 | 1.441 | 1.441 |  | 0.0003969 | 1.7346 | 4 | 0.00057429 | [31 empty] | #N/A
Horizontaal Wand | Mini | Nee | Jaga kleur | MINW.02311016.klr | 23 | 110 | 16 | 18 | 1439 | 123.7317 | 0.24058 | [8 empty] | A03 | 877 | MINW1.02311016 |  | 877 | 0 | 1439 | 1439 | 1439 | H | 1.453 | 1.453 | 1.453 |  | 0.0002083 | 1.724 | 4 | 0.0013928 | [31 empty] | #N/A
Horizontaal Wand | Mini | Nee | Jaga kleur | MINW.02311021.klr | 23 | 110 | 21 | 23 | 1871 | 160.877 | 0.16055 | [8 empty] | A03 | 918 | MINW1.02311021 |  | 918 | 0 | 1871 | 1871 | 1871 | H | 1.463 | 1.463 | 1.463 |  | 0.0001276 | 1.7219 | 4 | 0.0005142 | [31 empty] | #N/A
Horizontaal Wand | Mini | Nee | Jaga kleur | MINW.02312006.klr | 23 | 120 | 06 | 8 | 647 | 55.632 | 0.054098 | [8 empty] | A03 | 669 | MINW1.02312006 |  | 669 | 0 | 647 | 647 | 647 | H | 1.411 | 1.411 | 1.411 |  | 0.0041689 | 1.4116 | 3 | 0.00054247 | [31 empty] | #N/A
Horizontaal Wand | Mini | Nee | Jaga kleur | MINW.02312011.klr | 23 | 120 | 11 | 13 | 1202 | 103.3534 | 0.11137 | [8 empty] | A03 | 732 | MINW1.02312011 |  | 732 | 0 | 1202 | 1202 | 1202 | H | 1.441 | 1.441 | 1.441 |  | 0.0003969 | 1.7346 | 4 | 0.00057429 | [31 empty] | #N/A
Horizontaal Wand | Mini | Nee | Jaga kleur | MINW.02312016.klr | 23 | 120 | 16 | 18 | 1570 | 134.9957 | 0.28932 | [8 empty] | A03 | 913 | MINW1.02312016 |  | 913 | 0 | 1570 | 1570 | 1570 | H | 1.453 | 1.453 | 1.453 |  | 0.0002083 | 1.724 | 4 | 0.0013928 | [31 empty] | #N/A
Horizontaal Wand | Mini | Nee | Jaga kleur | MINW.02312021.klr | 23 | 120 | 21 | 23 | 2041 | 175.4944 | 0.19385 | [8 empty] | A03 | 960 | MINW1.02312021 |  | 960 | 0 | 2041 | 2041 | 2041 | H | 1.463 | 1.463 | 1.463 |  | 0.0001276 | 1.7219 | 4 | 0.0005142 | [31 empty] | #N/A
Horizontaal Wand | Mini | Nee | Jaga kleur | MINW.02314006.klr | 23 | 140 | 06 | 8 | 755 | 64.9183 | 0.07808 | [8 empty] | A03 | 726 | MINW1.02314006 |  | 726 | 0 | 755 | 755 | 755 | H | 1.411 | 1.411 | 1.411 |  | 0.0041689 | 1.4116 | 3 | 0.00054247 | [31 empty] | #N/A
Horizontaal Wand | Mini | Nee | Jaga kleur | MINW.02314011.klr | 23 | 140 | 11 | 13 | 1403 | 120.6363 | 0.16161 | [8 empty] | A03 | 785 | MINW1.02314011 |  | 785 | 0 | 1403 | 1403 | 1403 | H | 1.441 | 1.441 | 1.441 |  | 0.0003969 | 1.7346 | 4 | 0.00057429 | [31 empty] | #N/A
Horizontaal Wand | Mini | Nee | Jaga kleur | MINW.02314016.klr | 23 | 140 | 16 | 18 | 1831 | 157.4377 | 0.40124 | [8 empty] | A03 | 989 | MINW1.02314016 |  | 989 | 0 | 1831 | 1831 | 1831 | H | 1.453 | 1.453 | 1.453 |  | 0.0002083 | 1.724 | 4 | 0.0013928 | [31 empty] | #N/A
Horizontaal Wand | Mini | Nee | Jaga kleur | MINW.02314021.klr | 23 | 140 | 21 | 23 | 2381 | 204.7291 | 0.27116 | [8 empty] | A03 | 1089 | MINW1.02314021 |  | 1089 | 0 | 2381 | 2381 | 2381 | H | 1.463 | 1.463 | 1.463 |  | 0.0001276 | 1.7219 | 4 | 0.0005142 | [31 empty] | #N/A
Horizontaal Wand | Mini | Nee | Jaga kleur | MINW.02316006.klr | 23 | 160 | 06 | 8 | 862 | 74.1187 | 0.10702 | [8 empty] | A03 | 806 | MINW1.02316006 |  | 806 | 0 | 862 | 862 | 862 | H | 1.411 | 1.411 | 1.411 |  | 0.0041689 | 1.4116 | 3 | 0.00054247 | [31 empty] | #N/A
Horizontaal Wand | Mini | Nee | Jaga kleur | MINW.02316011.klr | 23 | 160 | 11 | 13 | 1603 | 137.8332 | 0.22335 | [8 empty] | A03 | 901 | MINW1.02316011 |  | 901 | 0 | 1603 | 1603 | 1603 | H | 1.441 | 1.441 | 1.441 |  | 0.0003969 | 1.7346 | 4 | 0.00057429 | [31 empty] | #N/A
Horizontaal Wand | Mini | Nee | Jaga kleur | MINW.02316016.klr | 23 | 160 | 16 | 18 | 2093 | 179.9656 | 0.53392 | [8 empty] | A03 | 1133 | MINW1.02316016 |  | 1133 | 0 | 2093 | 2093 | 2093 | H | 1.453 | 1.453 | 1.453 |  | 0.0002083 | 1.724 | 4 | 0.0013928 | [31 empty] | #N/A
Horizontaal Wand | Mini | Nee | Jaga kleur | MINW.02316021.klr | 23 | 160 | 21 | 23 | 2722 | 234.0499 | 0.36354 | [8 empty] | A03 | 1263 | MINW1.02316021 |  | 1263 | 0 | 2722 | 2722 | 2722 | H | 1.463 | 1.463 | 1.463 |  | 0.0001276 | 1.7219 | 4 | 0.0005142 | [31 empty] | #N/A
Horizontaal Wand | Mini | Nee | Jaga kleur | MINW.02318006.klr | 23 | 180 | 06 | 8 | 970 | 83.405 | 0.14154 | [8 empty] | A03 | 887 | MINW1.02318006 |  | 887 | 0 | 970 | 970 | 970 | H | 1.411 | 1.411 | 1.411 |  | 0.0041689 | 1.4116 | 3 | 0.00054247 | [31 empty] | #N/A
Horizontaal Wand | Mini | Nee | Jaga kleur | MINW.02318011.klr | 23 | 180 | 11 | 13 | 1804 | 155.1161 | 0.29795 | [8 empty] | A03 | 979 | MINW1.02318011 |  | 979 | 0 | 1804 | 1804 | 1804 | H | 1.441 | 1.441 | 1.441 |  | 0.0003969 | 1.7346 | 4 | 0.00057429 | [31 empty] | #N/A
Horizontaal Wand | Mini | Nee | Jaga kleur | MINW.02318016.klr | 23 | 180 | 16 | 18 | 2354 | 202.4076 | 0.68713 | [8 empty] | A03 | 1236 | MINW1.02318016 |  | 1236 | 0 | 2354 | 2354 | 2354 | H | 1.453 | 1.453 | 1.453 |  | 0.0002083 | 1.724 | 4 | 0.0013928 | [31 empty] | #N/A
Horizontaal Wand | Mini | Nee | Jaga kleur | MINW.02318021.klr | 23 | 180 | 21 | 23 | 3062 | 263.2846 | 0.47119 | [8 empty] | A03 | 1379 | MINW1.02318021 |  | 1379 | 0 | 3062 | 3062 | 3062 | H | 1.463 | 1.463 | 1.463 |  | 0.0001276 | 1.7219 | 4 | 0.0005142 | [31 empty] | #N/A
Horizontaal Wand | Mini | Nee | Jaga kleur | MINW.02320006.klr | 23 | 200 | 06 | 8 | 1078 | 92.6913 | 0.18169 | [8 empty] | A03 | 1093 | MINW1.02320006 |  | 1093 | 0 | 1078 | 1078 | 1078 | H | 1.411 | 1.411 | 1.411 |  | 0.0041689 | 1.4116 | 3 | 0.00054247 | [31 empty] | #N/A
Horizontaal Wand | Mini | Nee | Jaga kleur | MINW.02320011.klr | 23 | 200 | 11 | 13 | 2004 | 172.313 | 0.38571 | [8 empty] | A03 | 1184 | MINW1.02320011 |  | 1184 | 0 | 2004 | 2004 | 2004 | H | 1.441 | 1.441 | 1.441 |  | 0.0003969 | 1.7346 | 4 | 0.00057429 | [31 empty] | #N/A
Horizontaal Wand | Mini | Nee | Jaga kleur | MINW.02320016.klr | 23 | 200 | 16 | 18 | 2616 | 224.9355 | 0.86259 | [8 empty] | A03 | 1516 | MINW1.02320016 |  | 1516 | 0 | 2616 | 2616 | 2616 | H | 1.453 | 1.453 | 1.453 |  | 0.0002083 | 1.724 | 4 | 0.0013928 | [31 empty] | #N/A
Horizontaal Wand | Mini | Nee | Jaga kleur | MINW.02320021.klr | 23 | 200 | 21 | 23 | 3402 | 292.5193 | 0.59494 | [8 empty] | A03 | 1616 | MINW1.02320021 |  | 1616 | 0 | 3402 | 3402 | 3402 | H | 1.463 | 1.463 | 1.463 |  | 0.0001276 | 1.7219 | 4 | 0.0005142 | [31 empty] | #N/A
Horizontaal Wand | Mini | Nee | Jaga kleur | MINW.02322006.klr | 23 | 220 | 06 | 8 | 1186 | 101.9776 | 0.22769 | [8 empty] | A03 | 1192 | MINW1.02322006 |  | 1192 | 0 | 1186 | 1186 | 1186 | H | 1.411 | 1.411 | 1.411 |  | 0.0041689 | 1.4116 | 3 | 0.00054247 | [31 empty] | #N/A
Horizontaal Wand | Mini | Nee | Jaga kleur | MINW.02322011.klr | 23 | 220 | 11 | 13 | 2204 | 189.5099 | 0.48773 | [8 empty] | A03 | 1325 | MINW1.02322011 |  | 1325 | 0 | 2204 | 2204 | 2204 | H | 1.441 | 1.441 | 1.441 |  | 0.0003969 | 1.7346 | 4 | 0.00057429 | [31 empty] | #N/A
Horizontaal Wand | Mini | Nee | Jaga kleur | MINW.02322016.klr | 23 | 220 | 16 | 18 | 2878 | 247.4635 | 1.0605 | [8 empty] | A03 | 1708 | MINW1.02322016 |  | 1708 | 0 | 2878 | 2878 | 2878 | H | 1.453 | 1.453 | 1.453 |  | 0.0002083 | 1.724 | 4 | 0.0013928 | [31 empty] | #N/A
Horizontaal Wand | Mini | Nee | Jaga kleur | MINW.02322021.klr | 23 | 220 | 21 | 23 | 3742 | 321.7541 | 0.73541 | [8 empty] | A03 | 1832 | MINW1.02322021 |  | 1832 | 0 | 3742 | 3742 | 3742 | H | 1.463 | 1.463 | 1.463 |  | 0.0001276 | 1.7219 | 4 | 0.0005142 | [31 empty] | #N/A
Horizontaal Wand | Mini | Nee | Jaga kleur | MINW.02324006.klr | 23 | 240 | 06 | 8 | 1294 | 111.264 | 0.27976 | [8 empty] | A03 | 1253 | MINW1.02324006 |  | 1253 | 0 | 1294 | 1294 | 1294 | H | 1.411 | 1.411 | 1.411 |  | 0.0041689 | 1.4116 | 3 | 0.00054247 | [31 empty] | #N/A
Horizontaal Wand | Mini | Nee | Jaga kleur | MINW.02324011.klr | 23 | 240 | 11 | 13 | 2405 | 206.7928 | 0.60529 | [8 empty] | A03 | 1387 | MINW1.02324011 |  | 1387 | 0 | 2405 | 2405 | 2405 | H | 1.441 | 1.441 | 1.441 |  | 0.0003969 | 1.7346 | 4 | 0.00057429 | [31 empty] | #N/A
Horizontaal Wand | Mini | Nee | Jaga kleur | MINW.02324016.klr | 23 | 240 | 16 | 18 | 3139 | 269.9054 | 1.2806 | [8 empty] | A03 | 1800 | MINW1.02324016 |  | 1800 | 0 | 3139 | 3139 | 3139 | H | 1.453 | 1.453 | 1.453 |  | 0.0002083 | 1.724 | 4 | 0.0013928 | [31 empty] | #N/A
Horizontaal Wand | Mini | Nee | Jaga kleur | MINW.02324021.klr | 23 | 240 | 21 | 23 | 4082 | 350.9888 | 0.8932 | [8 empty] | A03 | 1934 | MINW1.02324021 |  | 1934 | 0 | 4082 | 4082 | 4082 | H | 1.463 | 1.463 | 1.463 |  | 0.0001276 | 1.7219 | 4 | 0.0005142 | [31 empty] | #N/A
Horizontaal Wand | Mini | Nee | Jaga kleur | MINW.02326006.klr | 23 | 260 | 06 | 8 | 1401 | 120.4643 | 0.3377 | [8 empty] | A03 | 1318 | MINW1.02326006 |  | 1318 | 0 | 1401 | 1401 | 1401 | H | 1.411 | 1.411 | 1.411 |  | 0.0041689 | 1.4116 | 3 | 0.00054247 | [31 empty] | #N/A
Horizontaal Wand | Mini | Nee | Jaga kleur | MINW.02326011.klr | 23 | 260 | 11 | 13 | 2605 | 223.9897 | 0.7383 | [8 empty] | A03 | 1456 | MINW1.02326011 |  | 1456 | 0 | 2605 | 2605 | 2605 | H | 1.441 | 1.441 | 1.441 |  | 0.0003969 | 1.7346 | 4 | 0.00057429 | [31 empty] | #N/A
Horizontaal Wand | Mini | Nee | Jaga kleur | MINW.02326016.klr | 23 | 260 | 16 | 18 | 3401 | 292.4334 | 1.5251 | [8 empty] | A03 | 1893 | MINW1.02326016 |  | 1893 | 0 | 3401 | 3401 | 3401 | H | 1.453 | 1.453 | 1.453 |  | 0.0002083 | 1.724 | 4 | 0.0013928 | [31 empty] | #N/A
Horizontaal Wand | Mini | Nee | Jaga kleur | MINW.02326021.klr | 23 | 260 | 21 | 23 | 4423 | 380.3095 | 1.0693 | [8 empty] | A03 | 2039 | MINW1.02326021 |  | 2039 | 0 | 4423 | 4423 | 4423 | H | 1.463 | 1.463 | 1.463 |  | 0.0001276 | 1.7219 | 4 | 0.0005142 | [31 empty] | #N/A
Horizontaal Wand | Mini | Nee | Jaga kleur | MINW.02328006.klr | 23 | 280 | 06 | 8 | 1509 | 129.7506 | 0.40241 | [8 empty] | A03 | 1377 | MINW1.02328006 |  | 1377 | 0 | 1509 | 1509 | 1509 | H | 1.411 | 1.411 | 1.411 |  | 0.0041689 | 1.4116 | 3 | 0.00054247 | [31 empty] | #N/A
Horizontaal Wand | Mini | Nee | Jaga kleur | MINW.02328011.klr | 23 | 280 | 11 | 13 | 2806 | 241.2726 | 0.88853 | [8 empty] | A03 | 1518 | MINW1.02328011 |  | 1518 | 0 | 2806 | 2806 | 2806 | H | 1.441 | 1.441 | 1.441 |  | 0.0003969 | 1.7346 | 4 | 0.00057429 | [31 empty] | #N/A
Horizontaal Wand | Mini | Nee | Jaga kleur | MINW.02328016.klr | 23 | 280 | 16 | 18 | 3662 | 314.8753 | 1.7928 | [8 empty] | A03 | 1980 | MINW1.02328016 |  | 1980 | 0 | 3662 | 3662 | 3662 | H | 1.453 | 1.453 | 1.453 |  | 0.0002083 | 1.724 | 4 | 0.0013928 | [31 empty] | #N/A
Horizontaal Wand | Mini | Nee | Jaga kleur | MINW.02328021.klr | 23 | 280 | 21 | 23 | 4763 | 409.5443 | 1.2635 | [8 empty] | A03 | 2138 | MINW1.02328021 |  | 2138 | 0 | 4763 | 4763 | 4763 | H | 1.463 | 1.463 | 1.463 |  | 0.0001276 | 1.7219 | 4 | 0.0005142 | [31 empty] | #N/A
Horizontaal Wand | Mini | Nee | Jaga kleur | MINW.02330006.klr | 23 | 300 | 06 | 8 | 1617 | 139.037 | 0.47373 | [8 empty] | A03 | 1438 | MINW1.02330006 |  | 1438 | 0 | 1617 | 1617 | 1617 | H | 1.411 | 1.411 | 1.411 |  | 0.0041689 | 1.4116 | 3 | 0.00054247 | [31 empty] | #N/A
Horizontaal Wand | Mini | Nee | Jaga kleur | MINW.02330011.klr | 23 | 300 | 11 | 13 | 3006 | 258.4695 | 1.0556 | [8 empty] | A03 | 1582 | MINW1.02330011 |  | 1582 | 0 | 3006 | 3006 | 3006 | H | 1.441 | 1.441 | 1.441 |  | 0.0003969 | 1.7346 | 4 | 0.00057429 | [31 empty] | #N/A
Horizontaal Wand | Mini | Nee | Jaga kleur | MINW.02330016.klr | 23 | 300 | 16 | 18 | 3924 | 337.4033 | 2.0863 | [8 empty] | A03 | 2070 | MINW1.02330016 |  | 2070 | 0 | 3924 | 3924 | 3924 | H | 1.453 | 1.453 | 1.453 |  | 0.0002083 | 1.724 | 4 | 0.0013928 | [31 empty] | #N/A
Horizontaal Wand | Mini | Nee | Jaga kleur | MINW.02330021.klr | 23 | 300 | 21 | 23 | 5103 | 438.779 | 1.4767 | [8 empty] | A03 | 2239 | MINW1.02330021 |  | 2239 | 0 | 5103 | 5103 | 5103 | H | 1.463 | 1.463 | 1.463 |  | 0.0001276 | 1.7219 | 4 | 0.0005142 | [31 empty] | #N/A
Horizontaal Wand | Mini | Nee | Jaga kleur | MINW.02806006.klr | 28 | 60 | 06 | 8 | 342 | 29.4067 | 0.011207 | [8 empty] | A03 | 505 | MINW1.02806006 |  | 505 | 0 | 342 | 342 | 342 | H | 1.403 | 1.403 | 1.403 |  | 0.0041689 | 1.4116 | 3 | 0.00054247 | [31 empty] | #N/A
Horizontaal Wand | Mini | Nee | Jaga kleur | MINW.02806011.klr | 28 | 60 | 11 | 13 | 653 | 56.1479 | 0.025422 | [8 empty] | A03 | 554 | MINW1.02806011 |  | 554 | 0 | 653 | 653 | 653 | H | 1.441 | 1.441 | 1.441 |  | 0.0003969 | 1.7346 | 4 | 0.00057429 | [31 empty] | #N/A
Horizontaal Wand | Mini | Nee | Jaga kleur | MINW.02806016.klr | 28 | 60 | 16 | 18 | 860 | 73.9467 | 0.080845 | [8 empty] | A03 | 668 | MINW1.02806016 |  | 668 | 0 | 860 | 860 | 860 | H | 1.455 | 1.455 | 1.455 |  | 0.0002083 | 1.724 | 4 | 0.0013928 | [31 empty] | #N/A
Horizontaal Wand | Mini | Nee | Jaga kleur | MINW.02806021.klr | 28 | 60 | 21 | 23 | 1127 | 96.9046 | 0.053324 | [8 empty] | A03 | 680 | MINW1.02806021 |  | 680 | 0 | 1127 | 1127 | 1127 | H | 1.467 | 1.467 | 1.467 |  | 0.0001276 | 1.7219 | 4 | 0.0005142 | [31 empty] | #N/A
Horizontaal Wand | Mini | Nee | Jaga kleur | MINW.02807006.klr | 28 | 70 | 06 | 8 | 399 | 34.3078 | 0.016275 | [8 empty] | A03 | 526 | MINW1.02807006 |  | 526 | 0 | 399 | 399 | 399 | H | 1.403 | 1.403 | 1.403 |  | 0.0041689 | 1.4116 | 3 | 0.00054247 | [31 empty] | #N/A
Horizontaal Wand | Mini | Nee | Jaga kleur | MINW.02807011.klr | 28 | 70 | 11 | 13 | 762 | 65.5202 | 0.036399 | [8 empty] | A03 | 593 | MINW1.02807011 |  | 593 | 0 | 762 | 762 | 762 | H | 1.441 | 1.441 | 1.441 |  | 0.0003969 | 1.7346 | 4 | 0.00057429 | [31 empty] | #N/A
Horizontaal Wand | Mini | Nee | Jaga kleur | MINW.02807016.klr | 28 | 70 | 16 | 18 | 1003 | 86.2425 | 0.11139 | [8 empty] | A03 | 722 | MINW1.02807016 |  | 722 | 0 | 1003 | 1003 | 1003 | H | 1.455 | 1.455 | 1.455 |  | 0.0002083 | 1.724 | 4 | 0.0013928 | [31 empty] | #N/A
Horizontaal Wand | Mini | Nee | Jaga kleur | MINW.02807021.klr | 28 | 70 | 21 | 23 | 1315 | 113.0696 | 0.073972 | [8 empty] | A03 | 742 | MINW1.02807021 |  | 742 | 0 | 1315 | 1315 | 1315 | H | 1.467 | 1.467 | 1.467 |  | 0.0001276 | 1.7219 | 4 | 0.0005142 | [31 empty] | #N/A
Horizontaal Wand | Mini | Nee | Jaga kleur | MINW.02808006.klr | 28 | 80 | 06 | 8 | 456 | 39.2089 | 0.022444 | [8 empty] | A03 | 550 | MINW1.02808006 |  | 550 | 0 | 456 | 456 | 456 | H | 1.403 | 1.403 | 1.403 |  | 0.0041689 | 1.4116 | 3 | 0.00054247 | [31 empty] | #N/A
Horizontaal Wand | Mini | Nee | Jaga kleur | MINW.02808011.klr | 28 | 80 | 11 | 13 | 871 | 74.8925 | 0.049775 | [8 empty] | A03 | 613 | MINW1.02808011 |  | 613 | 0 | 871 | 871 | 871 | H | 1.441 | 1.441 | 1.441 |  | 0.0003969 | 1.7346 | 4 | 0.00057429 | [31 empty] | #N/A
Horizontaal Wand | Mini | Nee | Jaga kleur | MINW.02808016.klr | 28 | 80 | 16 | 18 | 1146 | 98.5383 | 0.14718 | [8 empty] | A03 | 753 | MINW1.02808016 |  | 753 | 0 | 1146 | 1146 | 1146 | H | 1.455 | 1.455 | 1.455 |  | 0.0002083 | 1.724 | 4 | 0.0013928 | [31 empty] | #N/A
Horizontaal Wand | Mini | Nee | Jaga kleur | MINW.02808021.klr | 28 | 80 | 21 | 23 | 1503 | 129.2347 | 0.098341 | [8 empty] | A03 | 777 | MINW1.02808021 |  | 777 | 0 | 1503 | 1503 | 1503 | H | 1.467 | 1.467 | 1.467 |  | 0.0001276 | 1.7219 | 4 | 0.0005142 | [31 empty] | #N/A
Horizontaal Wand | Mini | Nee | Jaga kleur | MINW.02809006.klr | 28 | 90 | 06 | 8 | 513 | 44.1101 | 0.029766 | [8 empty] | A03 | 570 | MINW1.02809006 |  | 570 | 0 | 513 | 513 | 513 | H | 1.403 | 1.403 | 1.403 |  | 0.0041689 | 1.4116 | 3 | 0.00054247 | [31 empty] | #N/A
Horizontaal Wand | Mini | Nee | Jaga kleur | MINW.02809011.klr | 28 | 90 | 11 | 13 | 980 | 84.2648 | 0.065708 | [8 empty] | A03 | 630 | MINW1.02809011 |  | 630 | 0 | 980 | 980 | 980 | H | 1.441 | 1.441 | 1.441 |  | 0.0003969 | 1.7346 | 4 | 0.00057429 | [31 empty] | #N/A
Horizontaal Wand | Mini | Nee | Jaga kleur | MINW.02809016.klr | 28 | 90 | 16 | 18 | 1290 | 110.92 | 0.18864 | [8 empty] | A03 | 780 | MINW1.02809016 |  | 780 | 0 | 1290 | 1290 | 1290 | H | 1.455 | 1.455 | 1.455 |  | 0.0002083 | 1.724 | 4 | 0.0013928 | [31 empty] | #N/A
Horizontaal Wand | Mini | Nee | Jaga kleur | MINW.02809021.klr | 28 | 90 | 21 | 23 | 1691 | 145.3998 | 0.12655 | [8 empty] | A03 | 808 | MINW1.02809021 |  | 808 | 0 | 1691 | 1691 | 1691 | H | 1.467 | 1.467 | 1.467 |  | 0.0001276 | 1.7219 | 4 | 0.0005142 | [31 empty] | #N/A
Horizontaal Wand | Mini | Nee | Jaga kleur | MINW.02810006.klr | 28 | 100 | 06 | 8 | 570 | 49.0112 | 0.038287 | [8 empty] | A03 | 660 | MINW1.02810006 |  | 660 | 0 | 570 | 570 | 570 | H | 1.403 | 1.403 | 1.403 |  | 0.0041689 | 1.4116 | 3 | 0.00054247 | [31 empty] | #N/A
Horizontaal Wand | Mini | Nee | Jaga kleur | MINW.02810011.klr | 28 | 100 | 11 | 13 | 1089 | 93.6371 | 0.08435 | [8 empty] | A03 | 728 | MINW1.02810011 |  | 728 | 0 | 1089 | 1089 | 1089 | H | 1.441 | 1.441 | 1.441 |  | 0.0003969 | 1.7346 | 4 | 0.00057429 | [31 empty] | #N/A
Horizontaal Wand | Mini | Nee | Jaga kleur | MINW.02810016.klr | 28 | 100 | 16 | 18 | 1433 | 123.2158 | 0.23533 | [8 empty] | A03 | 893 | MINW1.02810016 |  | 893 | 0 | 1433 | 1433 | 1433 | H | 1.455 | 1.455 | 1.455 |  | 0.0002083 | 1.724 | 4 | 0.0013928 | [31 empty] | #N/A
Horizontaal Wand | Mini | Nee | Jaga kleur | MINW.02810021.klr | 28 | 100 | 21 | 23 | 1879 | 161.5649 | 0.15871 | [8 empty] | A03 | 928 | MINW1.02810021 |  | 928 | 0 | 1879 | 1879 | 1879 | H | 1.467 | 1.467 | 1.467 |  | 0.0001276 | 1.7219 | 4 | 0.0005142 | [31 empty] | #N/A
Horizontaal Wand | Mini | Nee | Jaga kleur | MINW.02811006.klr | 28 | 110 | 06 | 8 | 627 | 53.9123 | 0.048054 | [8 empty] | A03 | 686 | MINW1.02811006 |  | 686 | 0 | 627 | 627 | 627 | H | 1.403 | 1.403 | 1.403 |  | 0.0041689 | 1.4116 | 3 | 0.00054247 | [31 empty] | #N/A
Horizontaal Wand | Mini | Nee | Jaga kleur | MINW.02811011.klr | 28 | 110 | 11 | 13 | 1198 | 103.0095 | 0.10585 | [8 empty] | A03 | 755 | MINW1.02811011 |  | 755 | 0 | 1198 | 1198 | 1198 | H | 1.441 | 1.441 | 1.441 |  | 0.0003969 | 1.7346 | 4 | 0.00057429 | [31 empty] | #N/A
Horizontaal Wand | Mini | Nee | Jaga kleur | MINW.02811016.klr | 28 | 110 | 16 | 18 | 1576 | 135.5116 | 0.28763 | [8 empty] | A03 | 930 | MINW1.02811016 |  | 930 | 0 | 1576 | 1576 | 1576 | H | 1.455 | 1.455 | 1.455 |  | 0.0002083 | 1.724 | 4 | 0.0013928 | [31 empty] | #N/A
Horizontaal Wand | Mini | Nee | Jaga kleur | MINW.02811021.klr | 28 | 110 | 21 | 23 | 2067 | 177.73 | 0.19494 | [8 empty] | A03 | 972 | MINW1.02811021 |  | 972 | 0 | 2067 | 2067 | 2067 | H | 1.467 | 1.467 | 1.467 |  | 0.0001276 | 1.7219 | 4 | 0.0005142 | [31 empty] | #N/A
Horizontaal Wand | Mini | Nee | Jaga kleur | MINW.02812006.klr | 28 | 120 | 06 | 8 | 684 | 58.8134 | 0.059107 | [8 empty] | A03 | 718 | MINW1.02812006 |  | 718 | 0 | 684 | 684 | 684 | H | 1.403 | 1.403 | 1.403 |  | 0.0041689 | 1.4116 | 3 | 0.00054247 | [31 empty] | #N/A
Horizontaal Wand | Mini | Nee | Jaga kleur | MINW.02812011.klr | 28 | 120 | 11 | 13 | 1307 | 112.3818 | 0.13034 | [8 empty] | A03 | 781 | MINW1.02812011 |  | 781 | 0 | 1307 | 1307 | 1307 | H | 1.441 | 1.441 | 1.441 |  | 0.0003969 | 1.7346 | 4 | 0.00057429 | [31 empty] | #N/A
Horizontaal Wand | Mini | Nee | Jaga kleur | MINW.02812016.klr | 28 | 120 | 16 | 18 | 1720 | 147.8934 | 0.34604 | [8 empty] | A03 | 969 | MINW1.02812016 |  | 969 | 0 | 1720 | 1720 | 1720 | H | 1.455 | 1.455 | 1.455 |  | 0.0002083 | 1.724 | 4 | 0.0013928 | [31 empty] | #N/A
Horizontaal Wand | Mini | Nee | Jaga kleur | MINW.02812021.klr | 28 | 120 | 21 | 23 | 2255 | 193.8951 | 0.23534 | [8 empty] | A03 | 1015 | MINW1.02812021 |  | 1015 | 0 | 2255 | 2255 | 2255 | H | 1.467 | 1.467 | 1.467 |  | 0.0001276 | 1.7219 | 4 | 0.0005142 | [31 empty] | #N/A
Horizontaal Wand | Mini | Nee | Jaga kleur | MINW.02814006.klr | 28 | 140 | 06 | 8 | 798 | 68.6156 | 0.085232 | [8 empty] | A03 | 778 | MINW1.02814006 |  | 778 | 0 | 798 | 798 | 798 | H | 1.403 | 1.403 | 1.403 |  | 0.0041689 | 1.4116 | 3 | 0.00054247 | [31 empty] | #N/A
Horizontaal Wand | Mini | Nee | Jaga kleur | MINW.02814011.klr | 28 | 140 | 11 | 13 | 1525 | 131.1264 | 0.18888 | [8 empty] | A03 | 840 | MINW1.02814011 |  | 840 | 0 | 1525 | 1525 | 1525 | H | 1.441 | 1.441 | 1.441 |  | 0.0003969 | 1.7346 | 4 | 0.00057429 | [31 empty] | #N/A
Horizontaal Wand | Mini | Nee | Jaga kleur | MINW.02814016.klr | 28 | 140 | 16 | 18 | 2006 | 172.485 | 0.47973 | [8 empty] | A03 | 1048 | MINW1.02814016 |  | 1048 | 0 | 2006 | 2006 | 2006 | H | 1.455 | 1.455 | 1.455 |  | 0.0002083 | 1.724 | 4 | 0.0013928 | [31 empty] | #N/A
Horizontaal Wand | Mini | Nee | Jaga kleur | MINW.02814021.klr | 28 | 140 | 21 | 23 | 2631 | 226.2253 | 0.32908 | [8 empty] | A03 | 1148 | MINW1.02814021 |  | 1148 | 0 | 2631 | 2631 | 2631 | H | 1.467 | 1.467 | 1.467 |  | 0.0001276 | 1.7219 | 4 | 0.0005142 | [31 empty] | #N/A
Horizontaal Wand | Mini | Nee | Jaga kleur | MINW.02816006.klr | 28 | 160 | 06 | 8 | 912 | 78.4179 | 0.11696 | [8 empty] | A03 | 866 | MINW1.02816006 |  | 866 | 0 | 912 | 912 | 912 | H | 1.403 | 1.403 | 1.403 |  | 0.0041689 | 1.4116 | 3 | 0.00054247 | [31 empty] | #N/A
Horizontaal Wand | Mini | Nee | Jaga kleur | MINW.02816011.klr | 28 | 160 | 11 | 13 | 1742 | 149.785 | 0.26076 | [8 empty] | A03 | 963 | MINW1.02816011 |  | 963 | 0 | 1742 | 1742 | 1742 | H | 1.441 | 1.441 | 1.441 |  | 0.0003969 | 1.7346 | 4 | 0.00057429 | [31 empty] | #N/A
Horizontaal Wand | Mini | Nee | Jaga kleur | MINW.02816016.klr | 28 | 160 | 16 | 18 | 2293 | 197.1625 | 0.6381 | [8 empty] | A03 | 1200 | MINW1.02816016 |  | 1200 | 0 | 2293 | 2293 | 2293 | H | 1.455 | 1.455 | 1.455 |  | 0.0002083 | 1.724 | 4 | 0.0013928 | [31 empty] | #N/A
Horizontaal Wand | Mini | Nee | Jaga kleur | MINW.02816021.klr | 28 | 160 | 21 | 23 | 3006 | 258.4695 | 0.44046 | [8 empty] | A03 | 1331 | MINW1.02816021 |  | 1331 | 0 | 3006 | 3006 | 3006 | H | 1.467 | 1.467 | 1.467 |  | 0.0001276 | 1.7219 | 4 | 0.0005142 | [31 empty] | #N/A
Horizontaal Wand | Mini | Nee | Jaga kleur | MINW.02818006.klr | 28 | 180 | 06 | 8 | 1026 | 88.2201 | 0.15455 | [8 empty] | A03 | 953 | MINW1.02818006 |  | 953 | 0 | 1026 | 1026 | 1026 | H | 1.403 | 1.403 | 1.403 |  | 0.0041689 | 1.4116 | 3 | 0.00054247 | [31 empty] | #N/A
Horizontaal Wand | Mini | Nee | Jaga kleur | MINW.02818011.klr | 28 | 180 | 11 | 13 | 1960 | 168.5297 | 0.34753 | [8 empty] | A03 | 1048 | MINW1.02818011 |  | 1048 | 0 | 1960 | 1960 | 1960 | H | 1.441 | 1.441 | 1.441 |  | 0.0003969 | 1.7346 | 4 | 0.00057429 | [31 empty] | #N/A
Horizontaal Wand | Mini | Nee | Jaga kleur | MINW.02818016.klr | 28 | 180 | 16 | 18 | 2579 | 221.7541 | 0.82094 | [8 empty] | A03 | 1309 | MINW1.02818016 |  | 1309 | 0 | 2579 | 2579 | 2579 | H | 1.455 | 1.455 | 1.455 |  | 0.0002083 | 1.724 | 4 | 0.0013928 | [31 empty] | #N/A
Horizontaal Wand | Mini | Nee | Jaga kleur | MINW.02818021.klr | 28 | 180 | 21 | 23 | 3382 | 290.7997 | 0.57076 | [8 empty] | A03 | 1453 | MINW1.02818021 |  | 1453 | 0 | 3382 | 3382 | 3382 | H | 1.467 | 1.467 | 1.467 |  | 0.0001276 | 1.7219 | 4 | 0.0005142 | [31 empty] | #N/A
Horizontaal Wand | Mini | Nee | Jaga kleur | MINW.02820006.klr | 28 | 200 | 06 | 8 | 1140 | 98.0224 | 0.19827 | [8 empty] | A03 | 1164 | MINW1.02820006 |  | 1164 | 0 | 1140 | 1140 | 1140 | H | 1.403 | 1.403 | 1.403 |  | 0.0041689 | 1.4116 | 3 | 0.00054247 | [31 empty] | #N/A
Horizontaal Wand | Mini | Nee | Jaga kleur | MINW.02820011.klr | 28 | 200 | 11 | 13 | 2178 | 187.2743 | 0.44996 | [8 empty] | A03 | 1258 | MINW1.02820011 |  | 1258 | 0 | 2178 | 2178 | 2178 | H | 1.441 | 1.441 | 1.441 |  | 0.0003969 | 1.7346 | 4 | 0.00057429 | [31 empty] | #N/A
Horizontaal Wand | Mini | Nee | Jaga kleur | MINW.02820016.klr | 28 | 200 | 16 | 18 | 2866 | 246.4316 | 1.0302 | [8 empty] | A03 | 1597 | MINW1.02820016 |  | 1597 | 0 | 2866 | 2866 | 2866 | H | 1.455 | 1.455 | 1.455 |  | 0.0002083 | 1.724 | 4 | 0.0013928 | [31 empty] | #N/A
Horizontaal Wand | Mini | Nee | Jaga kleur | MINW.02820021.klr | 28 | 200 | 21 | 23 | 3758 | 323.1298 | 0.72052 | [8 empty] | A03 | 1695 | MINW1.02820021 |  | 1695 | 0 | 3758 | 3758 | 3758 | H | 1.467 | 1.467 | 1.467 |  | 0.0001276 | 1.7219 | 4 | 0.0005142 | [31 empty] | #N/A
Horizontaal Wand | Mini | Nee | Jaga kleur | MINW.02822006.klr | 28 | 220 | 06 | 8 | 1254 | 107.8246 | 0.24833 | [8 empty] | A03 | 1274 | MINW1.02822006 |  | 1274 | 0 | 1254 | 1254 | 1254 | H | 1.403 | 1.403 | 1.403 |  | 0.0041689 | 1.4116 | 3 | 0.00054247 | [31 empty] | #N/A
Horizontaal Wand | Mini | Nee | Jaga kleur | MINW.02822011.klr | 28 | 220 | 11 | 13 | 2396 | 206.0189 | 0.56901 | [8 empty] | A03 | 1411 | MINW1.02822011 |  | 1411 | 0 | 2396 | 2396 | 2396 | H | 1.441 | 1.441 | 1.441 |  | 0.0003969 | 1.7346 | 4 | 0.00057429 | [31 empty] | #N/A
Horizontaal Wand | Mini | Nee | Jaga kleur | MINW.02822016.klr | 28 | 220 | 16 | 18 | 3153 | 271.1092 | 1.2661 | [8 empty] | A03 | 1801 | MINW1.02822016 |  | 1801 | 0 | 3153 | 3153 | 3153 | H | 1.455 | 1.455 | 1.455 |  | 0.0002083 | 1.724 | 4 | 0.0013928 | [31 empty] | #N/A
Horizontaal Wand | Mini | Nee | Jaga kleur | MINW.02822021.klr | 28 | 220 | 21 | 23 | 4134 | 355.46 | 0.89044 | [8 empty] | A03 | 1926 | MINW1.02822021 |  | 1926 | 0 | 4134 | 4134 | 4134 | H | 1.467 | 1.467 | 1.467 |  | 0.0001276 | 1.7219 | 4 | 0.0005142 | [31 empty] | #N/A
Horizontaal Wand | Mini | Nee | Jaga kleur | MINW.02824006.klr | 28 | 240 | 06 | 8 | 1368 | 117.6268 | 0.30497 | [8 empty] | A03 | 1342 | MINW1.02824006 |  | 1342 | 0 | 1368 | 1368 | 1368 | H | 1.403 | 1.403 | 1.403 |  | 0.0041689 | 1.4116 | 3 | 0.00054247 | [31 empty] | #N/A
Horizontaal Wand | Mini | Nee | Jaga kleur | MINW.02824011.klr | 28 | 240 | 11 | 13 | 2614 | 224.7635 | 0.70564 | [8 empty] | A03 | 1479 | MINW1.02824011 |  | 1479 | 0 | 2614 | 2614 | 2614 | H | 1.441 | 1.441 | 1.441 |  | 0.0003969 | 1.7346 | 4 | 0.00057429 | [31 empty] | #N/A
Horizontaal Wand | Mini | Nee | Jaga kleur | MINW.02824016.klr | 28 | 240 | 16 | 18 | 3439 | 295.7008 | 1.5285 | [8 empty] | A03 | 1899 | MINW1.02824016 |  | 1899 | 0 | 3439 | 3439 | 3439 | H | 1.455 | 1.455 | 1.455 |  | 0.0002083 | 1.724 | 4 | 0.0013928 | [31 empty] | #N/A
Horizontaal Wand | Mini | Nee | Jaga kleur | MINW.02824021.klr | 28 | 240 | 21 | 23 | 4510 | 387.7902 | 1.0812 | [8 empty] | A03 | 2032 | MINW1.02824021 |  | 2032 | 0 | 4510 | 4510 | 4510 | H | 1.467 | 1.467 | 1.467 |  | 0.0001276 | 1.7219 | 4 | 0.0005142 | [31 empty] | #N/A
Horizontaal Wand | Mini | Nee | Jaga kleur | MINW.02826006.klr | 28 | 260 | 06 | 8 | 1482 | 127.4291 | 0.36839 | [8 empty] | A03 | 1411 | MINW1.02826006 |  | 1411 | 0 | 1482 | 1482 | 1482 | H | 1.403 | 1.403 | 1.403 |  | 0.0041689 | 1.4116 | 3 | 0.00054247 | [31 empty] | #N/A
Horizontaal Wand | Mini | Nee | Jaga kleur | MINW.02826011.klr | 28 | 260 | 11 | 13 | 2831 | 243.4222 | 0.8602 | [8 empty] | A03 | 1554 | MINW1.02826011 |  | 1554 | 0 | 2831 | 2831 | 2831 | H | 1.441 | 1.441 | 1.441 |  | 0.0003969 | 1.7346 | 4 | 0.00057429 | [31 empty] | #N/A
Horizontaal Wand | Mini | Nee | Jaga kleur | MINW.02826016.klr | 28 | 260 | 16 | 18 | 3726 | 320.3783 | 1.8198 | [8 empty] | A03 | 1996 | MINW1.02826016 |  | 1996 | 0 | 3726 | 3726 | 3726 | H | 1.455 | 1.455 | 1.455 |  | 0.0002083 | 1.724 | 4 | 0.0013928 | [31 empty] | #N/A
Horizontaal Wand | Mini | Nee | Jaga kleur | MINW.02826021.klr | 28 | 260 | 21 | 23 | 4885 | 420.0344 | 1.2931 | [8 empty] | A03 | 2142 | MINW1.02826021 |  | 2142 | 0 | 4885 | 4885 | 4885 | H | 1.467 | 1.467 | 1.467 |  | 0.0001276 | 1.7219 | 4 | 0.0005142 | [31 empty] | #N/A
Horizontaal Wand | Mini | Nee | Jaga kleur | MINW.02828006.klr | 28 | 280 | 06 | 8 | 1596 | 137.2313 | 0.43879 | [8 empty] | A03 | 1474 | MINW1.02828006 |  | 1474 | 0 | 1596 | 1596 | 1596 | H | 1.403 | 1.403 | 1.403 |  | 0.0041689 | 1.4116 | 3 | 0.00054247 | [31 empty] | #N/A
Horizontaal Wand | Mini | Nee | Jaga kleur | MINW.02828011.klr | 28 | 280 | 11 | 13 | 3049 | 262.1668 | 1.0347 | [8 empty] | A03 | 1621 | MINW1.02828011 |  | 1621 | 0 | 3049 | 3049 | 3049 | H | 1.441 | 1.441 | 1.441 |  | 0.0003969 | 1.7346 | 4 | 0.00057429 | [31 empty] | #N/A
Horizontaal Wand | Mini | Nee | Jaga kleur | MINW.02828016.klr | 28 | 280 | 16 | 18 | 4012 | 344.9699 | 2.1388 | [8 empty] | A03 | 2089 | MINW1.02828016 |  | 2089 | 0 | 4012 | 4012 | 4012 | H | 1.455 | 1.455 | 1.455 |  | 0.0002083 | 1.724 | 4 | 0.0013928 | [31 empty] | #N/A
Horizontaal Wand | Mini | Nee | Jaga kleur | MINW.02828021.klr | 28 | 280 | 21 | 23 | 5261 | 452.3646 | 1.5276 | [8 empty] | A03 | 2245 | MINW1.02828021 |  | 2245 | 0 | 5261 | 5261 | 5261 | H | 1.467 | 1.467 | 1.467 |  | 0.0001276 | 1.7219 | 4 | 0.0005142 | [31 empty] | #N/A
Horizontaal Wand | Mini | Nee | Jaga kleur | MINW.02830006.klr | 28 | 300 | 06 | 8 | 1710 | 147.0335 | 0.51636 | [8 empty] | A03 | 1539 | MINW1.02830006 |  | 1539 | 0 | 1710 | 1710 | 1710 | H | 1.403 | 1.403 | 1.403 |  | 0.0041689 | 1.4116 | 3 | 0.00054247 | [31 empty] | #N/A
Horizontaal Wand | Mini | Nee | Jaga kleur | MINW.02830011.klr | 28 | 300 | 11 | 13 | 3267 | 280.9114 | 1.2294 | [8 empty] | A03 | 1690 | MINW1.02830011 |  | 1690 | 0 | 3267 | 3267 | 3267 | H | 1.441 | 1.441 | 1.441 |  | 0.0003969 | 1.7346 | 4 | 0.00057429 | [31 empty] | #N/A
Horizontaal Wand | Mini | Nee | Jaga kleur | MINW.02830016.klr | 28 | 300 | 16 | 18 | 4299 | 369.6475 | 2.4882 | [8 empty] | A03 | 2184 | MINW1.02830016 |  | 2184 | 0 | 4299 | 4299 | 4299 | H | 1.455 | 1.455 | 1.455 |  | 0.0002083 | 1.724 | 4 | 0.0013928 | [31 empty] | #N/A
Horizontaal Wand | Mini | Nee | Jaga kleur | MINW.02830021.klr | 28 | 300 | 21 | 23 | 5637 | 484.6948 | 1.785 | [8 empty] | A03 | 2354 | MINW1.02830021 |  | 2354 | 0 | 5637 | 5637 | 5637 | H | 1.467 | 1.467 | 1.467 |  | 0.0001276 | 1.7219 | 4 | 0.0005142 | [31 empty] | #N/A
Vloerput | Micro Canal | Ja | Jaga kleur | MIRF.00606014/SSCklr | 6 | 60 | SSC | 14 | 390 | 33.534 | 0.0017725 | 29.3 | 18 | [6 empty] | D05 | 1124 | MIRF0.00606014/SSC |  | 1124 | 0 | 390 | 390 | 390 | H+C-3sp | 1 | 1 | 1 |  | 2.6466e-05 | 1.1969 | [10 empty] | 47: 18; 48: 18; 49: 18; 51: 26; 52: 26; 53: 26; 55: 29.3; 57: 29.3; 59: 29.3; 61: 1.6; 62: 1.6; 63: 1.6 | #N/A
Vloerput | Micro Canal | Ja | Jaga kleur | MIRF.00609514/SSCklr | 6 | 95 | SSC | 14 | 780 | 67.0679 | 0.22484 | 58.5 | 21 | [6 empty] | D05 | 1650 | MIRF0.00609514/SSC |  | 1650 | 0 | 780 | 780 | 780 | H+C-3sp | 1 | 1 | 1 |  | 0.00015111 | 1.737 | [10 empty] | 47: 21; 48: 21; 49: 21; 51: 29; 52: 29; 53: 29; 55: 58.5; 57: 58.5; 59: 58.5; 61: 1.9; 62: 1.9; 63: 1.9 | #N/A
Vloerput | Micro Canal | Ja | Jaga kleur | MIRF.00613014/SSCklr | 6 | 130 | SSC | 14 | 1170 | 100.6019 | 0.60677 | 88 | 22.8 | [6 empty] | D05 | 2204 | MIRF0.00613014/SSC |  | 2204 | 0 | 1170 | 1170 | 1170 | H+C-3sp | 1 | 1 | 1 |  | 0.00010995 | 1.8685 | [10 empty] | 47: 22.8; 48: 22.8; 49: 22.8; 51: 30.8; 52: 30.8; 53: 30.8; 55: 88; 57: 88; 59: 88; 61: 2.2; 62: 2.2; 63: 2.2 | #N/A
Vloerput | Micro Canal | Ja | Jaga kleur | MIRF.00616514/SSCklr | 6 | 165 | SSC | 14 | 1560 | 134.1359 | 0.55201 | 117 | 24 | [6 empty] | D05 | 2766 | MIRF0.00616514/SSC |  | 2766 | 0 | 1560 | 1560 | 1560 | H+C-3sp | 1 | 1 | 1 |  | 2.6168e-06 | 2.5025 | [10 empty] | 47: 24; 48: 24; 49: 24; 51: 32; 52: 32; 53: 32; 55: 117; 57: 117; 59: 117; 61: 3.1; 62: 3.1; 63: 3.1 | #N/A
Vloerput | Micro Canal | Ja | Jaga kleur | MIRF.00620014/SSCklr | 6 | 200 | SSC | 14 | 1950 | 167.6698 | 2.4788 | 146.5 | 25 | [6 empty] | D05 | 3310 | MIRF0.00620014/SSC |  | 3310 | 0 | 1950 | 1950 | 1950 | H+C-3sp | 1 | 1 | 1 |  | 0.00030694 | 1.7565 | [10 empty] | 47: 25; 48: 25; 49: 25; 51: 33; 52: 33; 53: 33; 55: 146.5; 57: 146.5; 59: 146.5; 61: 3.5; 62: 3.5; 63: 3.5 | #N/A
Vrijstaand | Panel Plus | Nee | Jaga kleur | PPHF.01210011.klr/GR | 12 | 100 | 11 | 5 | 261 | 22.442 | [9 empty] | C05 | 517 | PPHF1.01210011/GR |  | 517 | 0 | 261 | 261 | 261 | H | 1.224 | 1.224 | 1.224 | [36 empty] | #N/A
Vrijstaand | Panel Plus | Nee | Jaga kleur | PPHF.01210022.klr/GR | 12 | 100 | 22 | 9 | 454 | 39.037 | [9 empty] | C05 | 864 | PPHF1.01210022/GR |  | 864 | 0 | 454 | 454 | 454 | H | 1.206 | 1.206 | 1.206 | [36 empty] | #N/A
Vrijstaand | Panel Plus | Nee | Jaga kleur | PPHF.01210034.klr/GR | 12 | 100 | 34 | 17 | 752 | 64.6604 | [9 empty] | C05 | 1330 | PPHF1.01210034/GR |  | 1330 | 0 | 752 | 752 | 752 | H | 1.452 | 1.452 | 1.452 | [36 empty] | #N/A
Vrijstaand | Panel Plus | Nee | Jaga kleur | PPHF.01212011.klr/GR | 12 | 120 | 11 | 5 | 313 | 26.9132 | [9 empty] | C05 | 565 | PPHF1.01212011/GR |  | 565 | 0 | 313 | 313 | 313 | H | 1.224 | 1.224 | 1.224 | [36 empty] | #N/A
Vrijstaand | Panel Plus | Nee | Jaga kleur | PPHF.01212022.klr/GR | 12 | 120 | 22 | 9 | 545 | 46.8616 | [9 empty] | C05 | 937 | PPHF1.01212022/GR |  | 937 | 0 | 545 | 545 | 545 | H | 1.206 | 1.206 | 1.206 | [36 empty] | #N/A
Vrijstaand | Panel Plus | Nee | Jaga kleur | PPHF.01212034.klr/GR | 12 | 120 | 34 | 17 | 903 | 77.644 | [9 empty] | C05 | 1462 | PPHF1.01212034/GR |  | 1462 | 0 | 903 | 903 | 903 | H | 1.452 | 1.452 | 1.452 | [36 empty] | #N/A
Vrijstaand | Panel Plus | Nee | Jaga kleur | PPHF.01214011.klr/GR | 12 | 140 | 11 | 5 | 365 | 31.3844 | [9 empty] | C05 | 615 | PPHF1.01214011/GR |  | 615 | 0 | 365 | 365 | 365 | H | 1.224 | 1.224 | 1.224 | [36 empty] | #N/A
Vrijstaand | Panel Plus | Nee | Jaga kleur | PPHF.01214022.klr/GR | 12 | 140 | 22 | 9 | 635 | 54.6002 | [9 empty] | C05 | 1020 | PPHF1.01214022/GR |  | 1020 | 0 | 635 | 635 | 635 | H | 1.206 | 1.206 | 1.206 | [36 empty] | #N/A
Vrijstaand | Panel Plus | Nee | Jaga kleur | PPHF.01214034.klr/GR | 12 | 140 | 34 | 17 | 1053 | 90.5417 | [9 empty] | C05 | 1600 | PPHF1.01214034/GR |  | 1600 | 0 | 1053 | 1053 | 1053 | H | 1.452 | 1.452 | 1.452 | [36 empty] | #N/A
Vrijstaand | Panel Plus | Nee | Jaga kleur | PPHF.01216011.klr/GR | 12 | 160 | 11 | 5 | 417 | 35.8555 | [9 empty] | C05 | 664 | PPHF1.01216011/GR |  | 664 | 0 | 417 | 417 | 417 | H | 1.224 | 1.224 | 1.224 | [36 empty] | #N/A
Vrijstaand | Panel Plus | Nee | Jaga kleur | PPHF.01216022.klr/GR | 12 | 160 | 22 | 9 | 726 | 62.4248 | [9 empty] | C05 | 1098 | PPHF1.01216022/GR |  | 1098 | 0 | 726 | 726 | 726 | H | 1.206 | 1.206 | 1.206 | [36 empty] | #N/A
Vrijstaand | Panel Plus | Nee | Jaga kleur | PPHF.01216034.klr/GR | 12 | 160 | 34 | 17 | 1204 | 103.5254 | [9 empty] | C05 | 1738 | PPHF1.01216034/GR |  | 1738 | 0 | 1204 | 1204 | 1204 | H | 1.452 | 1.452 | 1.452 | [36 empty] | #N/A
Vrijstaand | Panel Plus | Nee | Jaga kleur | PPHF.01218011.klr/GR | 12 | 180 | 11 | 5 | 469 | 40.3267 | [9 empty] | C05 | 713 | PPHF1.01218011/GR |  | 713 | 0 | 469 | 469 | 469 | H | 1.224 | 1.224 | 1.224 | [36 empty] | #N/A
Vrijstaand | Panel Plus | Nee | Jaga kleur | PPHF.01218022.klr/GR | 12 | 180 | 22 | 9 | 817 | 70.2494 | [9 empty] | C05 | 1180 | PPHF1.01218022/GR |  | 1180 | 0 | 817 | 817 | 817 | H | 1.206 | 1.206 | 1.206 | [36 empty] | #N/A
Vrijstaand | Panel Plus | Nee | Jaga kleur | PPHF.01218034.klr/GR | 12 | 180 | 34 | 17 | 1354 | 116.423 | [9 empty] | C05 | 1875 | PPHF1.01218034/GR |  | 1875 | 0 | 1354 | 1354 | 1354 | H | 1.452 | 1.452 | 1.452 | [36 empty] | #N/A
Vrijstaand | Panel Plus | Nee | Jaga kleur | PPHF.01220011.klr/GR | 12 | 200 | 11 | 5 | 521 | 44.7979 | [9 empty] | C05 | 759 | PPHF1.01220011/GR |  | 759 | 0 | 521 | 521 | 521 | H | 1.224 | 1.224 | 1.224 | [36 empty] | #N/A
Vrijstaand | Panel Plus | Nee | Jaga kleur | PPHF.01220022.klr/GR | 12 | 200 | 22 | 9 | 908 | 78.0739 | [9 empty] | C05 | 1257 | PPHF1.01220022/GR |  | 1257 | 0 | 908 | 908 | 908 | H | 1.206 | 1.206 | 1.206 | [36 empty] | #N/A
Vrijstaand | Panel Plus | Nee | Jaga kleur | PPHF.01220034.klr/GR | 12 | 200 | 34 | 17 | 1505 | 129.4067 | [9 empty] | C05 | 2008 | PPHF1.01220034/GR |  | 2008 | 0 | 1505 | 1505 | 1505 | H | 1.452 | 1.452 | 1.452 | [36 empty] | #N/A
Vrijstaand | Panel Plus | Nee | Jaga kleur | PPHF.01222011.klr/GR | 12 | 220 | 11 | 5 | 573 | 49.2691 | [9 empty] | C05 | 852 | PPHF1.01222011/GR |  | 852 | 0 | 573 | 573 | 573 | H | 1.224 | 1.224 | 1.224 | [36 empty] | #N/A
Vrijstaand | Panel Plus | Nee | Jaga kleur | PPHF.01222022.klr/GR | 12 | 220 | 22 | 9 | 998 | 85.8126 | [9 empty] | C05 | 1377 | PPHF1.01222022/GR |  | 1377 | 0 | 998 | 998 | 998 | H | 1.206 | 1.206 | 1.206 | [36 empty] | #N/A
Vrijstaand | Panel Plus | Nee | Jaga kleur | PPHF.01222034.klr/GR | 12 | 220 | 34 | 17 | 1655 | 142.3044 | [9 empty] | C05 | 2189 | PPHF1.01222034/GR |  | 2189 | 0 | 1655 | 1655 | 1655 | H | 1.452 | 1.452 | 1.452 | [36 empty] | #N/A
Vrijstaand | Panel Plus | Nee | Jaga kleur | PPHF.01224011.klr/GR | 12 | 240 | 11 | 5 | 625 | 53.7403 | [9 empty] | C05 | 903 | PPHF1.01224011/GR |  | 903 | 0 | 625 | 625 | 625 | H | 1.224 | 1.224 | 1.224 | [36 empty] | #N/A
Vrijstaand | Panel Plus | Nee | Jaga kleur | PPHF.01224022.klr/GR | 12 | 240 | 22 | 9 | 1089 | 93.6371 | [9 empty] | C05 | 1460 | PPHF1.01224022/GR |  | 1460 | 0 | 1089 | 1089 | 1089 | H | 1.206 | 1.206 | 1.206 | [36 empty] | #N/A
Vrijstaand | Panel Plus | Nee | Jaga kleur | PPHF.01224034.klr/GR | 12 | 240 | 34 | 17 | 1806 | 155.288 | [9 empty] | C05 | 2325 | PPHF1.01224034/GR |  | 2325 | 0 | 1806 | 1806 | 1806 | H | 1.452 | 1.452 | 1.452 | [36 empty] | #N/A
Vrijstaand | Panel Plus | Nee | Jaga kleur | PPHF.01226011.klr/GR | 12 | 260 | 11 | 5 | 677 | 58.2115 | [9 empty] | C05 | 952 | PPHF1.01226011/GR |  | 952 | 0 | 677 | 677 | 677 | H | 1.224 | 1.224 | 1.224 | [36 empty] | #N/A
Vrijstaand | Panel Plus | Nee | Jaga kleur | PPHF.01226022.klr/GR | 12 | 260 | 22 | 9 | 1180 | 101.4617 | [9 empty] | C05 | 1539 | PPHF1.01226022/GR |  | 1539 | 0 | 1180 | 1180 | 1180 | H | 1.206 | 1.206 | 1.206 | [36 empty] | #N/A
Vrijstaand | Panel Plus | Nee | Jaga kleur | PPHF.01226034.klr/GR | 12 | 260 | 34 | 17 | 1956 | 168.1857 | [9 empty] | C05 | 2466 | PPHF1.01226034/GR |  | 2466 | 0 | 1956 | 1956 | 1956 | H | 1.452 | 1.452 | 1.452 | [36 empty] | #N/A
Vrijstaand | Panel Plus | Nee | Jaga kleur | PPHF.01228011.klr/GR | 12 | 280 | 11 | 5 | 729 | 62.6827 | [9 empty] | C05 | 998 | PPHF1.01228011/GR |  | 998 | 0 | 729 | 729 | 729 | H | 1.224 | 1.224 | 1.224 | [36 empty] | #N/A
Vrijstaand | Panel Plus | Nee | Jaga kleur | PPHF.01228022.klr/GR | 12 | 280 | 22 | 9 | 1271 | 109.2863 | [9 empty] | C05 | 1616 | PPHF1.01228022/GR |  | 1616 | 0 | 1271 | 1271 | 1271 | H | 1.206 | 1.206 | 1.206 | [36 empty] | #N/A
Vrijstaand | Panel Plus | Nee | Jaga kleur | PPHF.01228034.klr/GR | 12 | 280 | 34 | 17 | 2106 | 181.0834 | [9 empty] | C05 | 2596 | PPHF1.01228034/GR |  | 2596 | 0 | 2106 | 2106 | 2106 | H | 1.452 | 1.452 | 1.452 | [36 empty] | #N/A
Vrijstaand | Panel Plus | Nee | Jaga kleur | PPHF.01230011.klr/GR | 12 | 300 | 11 | 5 | 782 | 67.2399 | [9 empty] | C05 | 1048 | PPHF1.01230011/GR |  | 1048 | 0 | 782 | 782 | 782 | H | 1.224 | 1.224 | 1.224 | [36 empty] | #N/A
Vrijstaand | Panel Plus | Nee | Jaga kleur | PPHF.01230022.klr/GR | 12 | 300 | 22 | 9 | 1361 | 117.0249 | [9 empty] | C05 | 1696 | PPHF1.01230022/GR |  | 1696 | 0 | 1361 | 1361 | 1361 | H | 1.206 | 1.206 | 1.206 | [36 empty] | #N/A
Vrijstaand | Panel Plus | Nee | Jaga kleur | PPHF.01230034.klr/GR | 12 | 300 | 34 | 17 | 2257 | 194.0671 | [9 empty] | C05 | 2735 | PPHF1.01230034/GR |  | 2735 | 0 | 2257 | 2257 | 2257 | H | 1.452 | 1.452 | 1.452 | [36 empty] | #N/A
Vrijstaand | Panel Plus | Nee | Jaga kleur | PPHF.01810011.klr/GR | 18 | 100 | 11 | 5 | 389 | 33.448 | [9 empty] | C05 | 589 | PPHF1.01810011/GR |  | 589 | 0 | 389 | 389 | 389 | H | 1.248 | 1.248 | 1.248 | [36 empty] | #N/A
Vrijstaand | Panel Plus | Nee | Jaga kleur | PPHF.01810022.klr/GR | 18 | 100 | 22 | 9 | 626 | 53.8263 | [9 empty] | C05 | 1010 | PPHF1.01810022/GR |  | 1010 | 0 | 626 | 626 | 626 | H | 1.349 | 1.349 | 1.349 | [36 empty] | #N/A
Vrijstaand | Panel Plus | Nee | Jaga kleur | PPHF.01810034.klr/GR | 18 | 100 | 34 | 17 | 1140 | 98.0224 | [9 empty] | C05 | 1559 | PPHF1.01810034/GR |  | 1559 | 0 | 1140 | 1140 | 1140 | H | 1.452 | 1.452 | 1.452 | [36 empty] | #N/A
Vrijstaand | Panel Plus | Nee | Jaga kleur | PPHF.01812011.klr/GR | 18 | 120 | 11 | 5 | 466 | 40.0688 | [9 empty] | C05 | 646 | PPHF1.01812011/GR |  | 646 | 0 | 466 | 466 | 466 | H | 1.248 | 1.248 | 1.248 | [36 empty] | #N/A
Vrijstaand | Panel Plus | Nee | Jaga kleur | PPHF.01812022.klr/GR | 18 | 120 | 22 | 9 | 751 | 64.5744 | [9 empty] | C05 | 1106 | PPHF1.01812022/GR |  | 1106 | 0 | 751 | 751 | 751 | H | 1.349 | 1.349 | 1.349 | [36 empty] | #N/A
Vrijstaand | Panel Plus | Nee | Jaga kleur | PPHF.01812034.klr/GR | 18 | 120 | 34 | 17 | 1369 | 117.7128 | [9 empty] | C05 | 1717 | PPHF1.01812034/GR |  | 1717 | 0 | 1369 | 1369 | 1369 | H | 1.452 | 1.452 | 1.452 | [36 empty] | #N/A
Vrijstaand | Panel Plus | Nee | Jaga kleur | PPHF.01814011.klr/GR | 18 | 140 | 11 | 5 | 544 | 46.7756 | [9 empty] | C05 | 702 | PPHF1.01814011/GR |  | 702 | 0 | 544 | 544 | 544 | H | 1.248 | 1.248 | 1.248 | [36 empty] | #N/A
Vrijstaand | Panel Plus | Nee | Jaga kleur | PPHF.01814022.klr/GR | 18 | 140 | 22 | 9 | 876 | 75.3224 | [9 empty] | C05 | 1198 | PPHF1.01814022/GR |  | 1198 | 0 | 876 | 876 | 876 | H | 1.349 | 1.349 | 1.349 | [36 empty] | #N/A
Vrijstaand | Panel Plus | Nee | Jaga kleur | PPHF.01814034.klr/GR | 18 | 140 | 34 | 17 | 1597 | 137.3173 | [9 empty] | C05 | 1876 | PPHF1.01814034/GR |  | 1876 | 0 | 1597 | 1597 | 1597 | H | 1.452 | 1.452 | 1.452 | [36 empty] | #N/A
Vrijstaand | Panel Plus | Nee | Jaga kleur | PPHF.01816011.klr/GR | 18 | 160 | 11 | 5 | 622 | 53.4824 | [9 empty] | C05 | 757 | PPHF1.01816011/GR |  | 757 | 0 | 622 | 622 | 622 | H | 1.248 | 1.248 | 1.248 | [36 empty] | #N/A
Vrijstaand | Panel Plus | Nee | Jaga kleur | PPHF.01816022.klr/GR | 18 | 160 | 22 | 9 | 1001 | 86.0705 | [9 empty] | C05 | 1292 | PPHF1.01816022/GR |  | 1292 | 0 | 1001 | 1001 | 1001 | H | 1.349 | 1.349 | 1.349 | [36 empty] | #N/A
Vrijstaand | Panel Plus | Nee | Jaga kleur | PPHF.01816034.klr/GR | 18 | 160 | 34 | 17 | 1825 | 156.9218 | [9 empty] | C05 | 2042 | PPHF1.01816034/GR |  | 2042 | 0 | 1825 | 1825 | 1825 | H | 1.452 | 1.452 | 1.452 | [36 empty] | #N/A
Vrijstaand | Panel Plus | Nee | Jaga kleur | PPHF.01818011.klr/GR | 18 | 180 | 11 | 5 | 699 | 60.1032 | [9 empty] | C05 | 811 | PPHF1.01818011/GR |  | 811 | 0 | 699 | 699 | 699 | H | 1.248 | 1.248 | 1.248 | [36 empty] | #N/A
Vrijstaand | Panel Plus | Nee | Jaga kleur | PPHF.01818022.klr/GR | 18 | 180 | 22 | 9 | 1126 | 96.8186 | [9 empty] | C05 | 1383 | PPHF1.01818022/GR |  | 1383 | 0 | 1126 | 1126 | 1126 | H | 1.349 | 1.349 | 1.349 | [36 empty] | #N/A
Vrijstaand | Panel Plus | Nee | Jaga kleur | PPHF.01818034.klr/GR | 18 | 180 | 34 | 17 | 2053 | 176.5262 | [9 empty] | C05 | 2200 | PPHF1.01818034/GR |  | 2200 | 0 | 2053 | 2053 | 2053 | H | 1.452 | 1.452 | 1.452 | [36 empty] | #N/A
Vrijstaand | Panel Plus | Nee | Jaga kleur | PPHF.01820011.klr/GR | 18 | 200 | 11 | 5 | 777 | 66.81 | [9 empty] | C05 | 866 | PPHF1.01820011/GR |  | 866 | 0 | 777 | 777 | 777 | H | 1.248 | 1.248 | 1.248 | [36 empty] | #N/A
Vrijstaand | Panel Plus | Nee | Jaga kleur | PPHF.01820022.klr/GR | 18 | 200 | 22 | 9 | 1252 | 107.6526 | [9 empty] | C05 | 1475 | PPHF1.01820022/GR |  | 1475 | 0 | 1252 | 1252 | 1252 | H | 1.349 | 1.349 | 1.349 | [36 empty] | #N/A
Vrijstaand | Panel Plus | Nee | Jaga kleur | PPHF.01820034.klr/GR | 18 | 200 | 34 | 17 | 2281 | 196.1307 | [9 empty] | C05 | 2354 | PPHF1.01820034/GR |  | 2354 | 0 | 2281 | 2281 | 2281 | H | 1.452 | 1.452 | 1.452 | [36 empty] | #N/A
Vrijstaand | Panel Plus | Nee | Jaga kleur | PPHF.01822011.klr/GR | 18 | 220 | 11 | 5 | 855 | 73.5168 | [9 empty] | C05 | 968 | PPHF1.01822011/GR |  | 968 | 0 | 855 | 855 | 855 | H | 1.248 | 1.248 | 1.248 | [36 empty] | #N/A
Vrijstaand | Panel Plus | Nee | Jaga kleur | PPHF.01822022.klr/GR | 18 | 220 | 22 | 9 | 1377 | 118.4007 | [9 empty] | C05 | 1614 | PPHF1.01822022/GR |  | 1614 | 0 | 1377 | 1377 | 1377 | H | 1.349 | 1.349 | 1.349 | [36 empty] | #N/A
Vrijstaand | Panel Plus | Nee | Jaga kleur | PPHF.01822034.klr/GR | 18 | 220 | 34 | 17 | 2509 | 215.7352 | [9 empty] | C05 | 2559 | PPHF1.01822034/GR |  | 2559 | 0 | 2509 | 2509 | 2509 | H | 1.452 | 1.452 | 1.452 | [36 empty] | #N/A
Vrijstaand | Panel Plus | Nee | Jaga kleur | PPHF.01824011.klr/GR | 18 | 240 | 11 | 5 | 932 | 80.1376 | [9 empty] | C05 | 1023 | PPHF1.01824011/GR |  | 1023 | 0 | 932 | 932 | 932 | H | 1.248 | 1.248 | 1.248 | [36 empty] | #N/A
Vrijstaand | Panel Plus | Nee | Jaga kleur | PPHF.01824022.klr/GR | 18 | 240 | 22 | 9 | 1502 | 129.1488 | [9 empty] | C05 | 1709 | PPHF1.01824022/GR |  | 1709 | 0 | 1502 | 1502 | 1502 | H | 1.349 | 1.349 | 1.349 | [36 empty] | #N/A
Vrijstaand | Panel Plus | Nee | Jaga kleur | PPHF.01824034.klr/GR | 18 | 240 | 34 | 17 | 2737 | 235.3396 | [9 empty] | C05 | 2719 | PPHF1.01824034/GR |  | 2719 | 0 | 2737 | 2737 | 2737 | H | 1.452 | 1.452 | 1.452 | [36 empty] | #N/A
Vrijstaand | Panel Plus | Nee | Jaga kleur | PPHF.01826011.klr/GR | 18 | 260 | 11 | 5 | 1010 | 86.8444 | [9 empty] | C05 | 1077 | PPHF1.01826011/GR |  | 1077 | 0 | 1010 | 1010 | 1010 | H | 1.248 | 1.248 | 1.248 | [36 empty] | #N/A
Vrijstaand | Panel Plus | Nee | Jaga kleur | PPHF.01826022.klr/GR | 18 | 260 | 22 | 9 | 1627 | 139.8968 | [9 empty] | C05 | 1797 | PPHF1.01826022/GR |  | 1797 | 0 | 1627 | 1627 | 1627 | H | 1.349 | 1.349 | 1.349 | [36 empty] | #N/A
Vrijstaand | Panel Plus | Nee | Jaga kleur | PPHF.01826034.klr/GR | 18 | 260 | 34 | 17 | 2965 | 254.9441 | [9 empty] | C05 | 2879 | PPHF1.01826034/GR |  | 2879 | 0 | 2965 | 2965 | 2965 | H | 1.452 | 1.452 | 1.452 | [36 empty] | #N/A
Vrijstaand | Panel Plus | Nee | Jaga kleur | PPHF.01828011.klr/GR | 18 | 280 | 11 | 5 | 1088 | 93.5512 | [9 empty] | C05 | 1133 | PPHF1.01828011/GR |  | 1133 | 0 | 1088 | 1088 | 1088 | H | 1.248 | 1.248 | 1.248 | [36 empty] | #N/A
Vrijstaand | Panel Plus | Nee | Jaga kleur | PPHF.01828022.klr/GR | 18 | 280 | 22 | 9 | 1752 | 150.6449 | [9 empty] | C05 | 1890 | PPHF1.01828022/GR |  | 1890 | 0 | 1752 | 1752 | 1752 | H | 1.349 | 1.349 | 1.349 | [36 empty] | #N/A
Vrijstaand | Panel Plus | Nee | Jaga kleur | PPHF.01828034.klr/GR | 18 | 280 | 34 | 17 | 3193 | 274.5486 | [9 empty] | C05 | 3037 | PPHF1.01828034/GR |  | 3037 | 0 | 3193 | 3193 | 3193 | H | 1.452 | 1.452 | 1.452 | [36 empty] | #N/A
Vrijstaand | Panel Plus | Nee | Jaga kleur | PPHF.01830011.klr/GR | 18 | 300 | 11 | 5 | 1166 | 100.258 | [9 empty] | C05 | 1187 | PPHF1.01830011/GR |  | 1187 | 0 | 1166 | 1166 | 1166 | H | 1.248 | 1.248 | 1.248 | [36 empty] | #N/A
Vrijstaand | Panel Plus | Nee | Jaga kleur | PPHF.01830022.klr/GR | 18 | 300 | 22 | 9 | 1877 | 161.3929 | [9 empty] | C05 | 1981 | PPHF1.01830022/GR |  | 1981 | 0 | 1877 | 1877 | 1877 | H | 1.349 | 1.349 | 1.349 | [36 empty] | #N/A
Vrijstaand | Panel Plus | Nee | Jaga kleur | PPHF.01830034.klr/GR | 18 | 300 | 34 | 17 | 3421 | 294.1531 | [9 empty] | C05 | 3191 | PPHF1.01830034/GR |  | 3191 | 0 | 3421 | 3421 | 3421 | H | 1.452 | 1.452 | 1.452 | [36 empty] | #N/A
Vrijstaand | Panel Plus | Nee | Jaga kleur | PPHF.02406011.klr/GR | 24 | 60 | 11 | 5 | 285 | 24.5056 | [9 empty] | C05 | 521 | PPHF1.02406011/GR |  | 521 | 0 | 285 | 285 | 285 | H | 1.248 | 1.248 | 1.248 | [36 empty] | #N/A
Vrijstaand | Panel Plus | Nee | Jaga kleur | PPHF.02406022.klr/GR | 24 | 60 | 22 | 9 | 477 | 41.0146 | [9 empty] | C05 | 911 | PPHF1.02406022/GR |  | 911 | 0 | 477 | 477 | 477 | H | 1.349 | 1.349 | 1.349 | [36 empty] | #N/A
Vrijstaand | Panel Plus | Nee | Jaga kleur | PPHF.02406034.klr/GR | 24 | 60 | 34 | 17 | 875 | 75.2365 | [9 empty] | C05 | 1454 | PPHF1.02406034/GR |  | 1454 | 0 | 875 | 875 | 875 | H | 1.452 | 1.452 | 1.452 | [36 empty] | #N/A
Vrijstaand | Panel Plus | Nee | Jaga kleur | PPHF.02408011.klr/GR | 24 | 80 | 11 | 5 | 380 | 32.6741 | [9 empty] | C05 | 587 | PPHF1.02408011/GR |  | 587 | 0 | 380 | 380 | 380 | H | 1.248 | 1.248 | 1.248 | [36 empty] | #N/A
Vrijstaand | Panel Plus | Nee | Jaga kleur | PPHF.02408022.klr/GR | 24 | 80 | 22 | 9 | 636 | 54.6862 | [9 empty] | C05 | 1024 | PPHF1.02408022/GR |  | 1024 | 0 | 636 | 636 | 636 | H | 1.349 | 1.349 | 1.349 | [36 empty] | #N/A
Vrijstaand | Panel Plus | Nee | Jaga kleur | PPHF.02408034.klr/GR | 24 | 80 | 34 | 17 | 1166 | 100.258 | [9 empty] | C05 | 1637 | PPHF1.02408034/GR |  | 1637 | 0 | 1166 | 1166 | 1166 | H | 1.452 | 1.452 | 1.452 | [36 empty] | #N/A
Vrijstaand | Panel Plus | Nee | Jaga kleur | PPHF.02410011.klr/GR | 24 | 100 | 11 | 5 | 475 | 40.8426 | [9 empty] | C05 | 651 | PPHF1.02410011/GR |  | 651 | 0 | 475 | 475 | 475 | H | 1.248 | 1.248 | 1.248 | [36 empty] | #N/A
Vrijstaand | Panel Plus | Nee | Jaga kleur | PPHF.02410022.klr/GR | 24 | 100 | 22 | 9 | 794 | 68.2717 | [9 empty] | C05 | 1137 | PPHF1.02410022/GR |  | 1137 | 0 | 794 | 794 | 794 | H | 1.349 | 1.349 | 1.349 | [36 empty] | #N/A
Vrijstaand | Panel Plus | Nee | Jaga kleur | PPHF.02410034.klr/GR | 24 | 100 | 34 | 17 | 1458 | 125.3654 | [9 empty] | C05 | 1821 | PPHF1.02410034/GR |  | 1821 | 0 | 1458 | 1458 | 1458 | H | 1.452 | 1.452 | 1.452 | [36 empty] | #N/A
Vrijstaand | Panel Plus | Nee | Jaga kleur | PPHF.02412011.klr/GR | 24 | 120 | 11 | 5 | 570 | 49.0112 | [9 empty] | C05 | 710 | PPHF1.02412011/GR |  | 710 | 0 | 570 | 570 | 570 | H | 1.248 | 1.248 | 1.248 | [36 empty] | #N/A
Vrijstaand | Panel Plus | Nee | Jaga kleur | PPHF.02412022.klr/GR | 24 | 120 | 22 | 9 | 953 | 81.9433 | [9 empty] | C05 | 1237 | PPHF1.02412022/GR |  | 1237 | 0 | 953 | 953 | 953 | H | 1.349 | 1.349 | 1.349 | [36 empty] | #N/A
Vrijstaand | Panel Plus | Nee | Jaga kleur | PPHF.02412034.klr/GR | 24 | 120 | 34 | 17 | 1749 | 150.3869 | [9 empty] | C05 | 2003 | PPHF1.02412034/GR |  | 2003 | 0 | 1749 | 1749 | 1749 | H | 1.452 | 1.452 | 1.452 | [36 empty] | #N/A
Vrijstaand | Panel Plus | Nee | Jaga kleur | PPHF.02414011.klr/GR | 24 | 140 | 11 | 5 | 665 | 57.1797 | [9 empty] | C05 | 770 | PPHF1.02414011/GR |  | 770 | 0 | 665 | 665 | 665 | H | 1.248 | 1.248 | 1.248 | [36 empty] | #N/A
Vrijstaand | Panel Plus | Nee | Jaga kleur | PPHF.02414022.klr/GR | 24 | 140 | 22 | 9 | 1112 | 95.6148 | [9 empty] | C05 | 1337 | PPHF1.02414022/GR |  | 1337 | 0 | 1112 | 1112 | 1112 | H | 1.349 | 1.349 | 1.349 | [36 empty] | #N/A
Vrijstaand | Panel Plus | Nee | Jaga kleur | PPHF.02414034.klr/GR | 24 | 140 | 34 | 17 | 2041 | 175.4944 | [9 empty] | C05 | 2186 | PPHF1.02414034/GR |  | 2186 | 0 | 2041 | 2041 | 2041 | H | 1.452 | 1.452 | 1.452 | [36 empty] | #N/A
Vrijstaand | Panel Plus | Nee | Jaga kleur | PPHF.02416011.klr/GR | 24 | 160 | 11 | 5 | 760 | 65.3482 | [9 empty] | C05 | 829 | PPHF1.02416011/GR |  | 829 | 0 | 760 | 760 | 760 | H | 1.248 | 1.248 | 1.248 | [36 empty] | #N/A
Vrijstaand | Panel Plus | Nee | Jaga kleur | PPHF.02416022.klr/GR | 24 | 160 | 22 | 9 | 1271 | 109.2863 | [9 empty] | C05 | 1439 | PPHF1.02416022/GR |  | 1439 | 0 | 1271 | 1271 | 1271 | H | 1.349 | 1.349 | 1.349 | [36 empty] | #N/A
Vrijstaand | Panel Plus | Nee | Jaga kleur | PPHF.02416034.klr/GR | 24 | 160 | 34 | 17 | 2332 | 200.5159 | [9 empty] | C05 | 2368 | PPHF1.02416034/GR |  | 2368 | 0 | 2332 | 2332 | 2332 | H | 1.452 | 1.452 | 1.452 | [36 empty] | #N/A
Vrijstaand | Panel Plus | Nee | Jaga kleur | PPHF.02418011.klr/GR | 24 | 180 | 11 | 5 | 855 | 73.5168 | [9 empty] | C05 | 891 | PPHF1.02418011/GR |  | 891 | 0 | 855 | 855 | 855 | H | 1.248 | 1.248 | 1.248 | [36 empty] | #N/A
Vrijstaand | Panel Plus | Nee | Jaga kleur | PPHF.02418022.klr/GR | 24 | 180 | 22 | 9 | 1430 | 122.9579 | [9 empty] | C05 | 1542 | PPHF1.02418022/GR |  | 1542 | 0 | 1430 | 1430 | 1430 | H | 1.349 | 1.349 | 1.349 | [36 empty] | #N/A
Vrijstaand | Panel Plus | Nee | Jaga kleur | PPHF.02418034.klr/GR | 24 | 180 | 34 | 17 | 2624 | 225.6234 | [9 empty] | C05 | 2551 | PPHF1.02418034/GR |  | 2551 | 0 | 2624 | 2624 | 2624 | H | 1.452 | 1.452 | 1.452 | [36 empty] | #N/A
Vrijstaand | Panel Plus | Nee | Jaga kleur | PPHF.02420011.klr/GR | 24 | 200 | 11 | 5 | 950 | 81.6853 | [9 empty] | C05 | 947 | PPHF1.02420011/GR |  | 947 | 0 | 950 | 950 | 950 | H | 1.248 | 1.248 | 1.248 | [36 empty] | #N/A
Vrijstaand | Panel Plus | Nee | Jaga kleur | PPHF.02420022.klr/GR | 24 | 200 | 22 | 9 | 1589 | 136.6294 | [9 empty] | C05 | 1640 | PPHF1.02420022/GR |  | 1640 | 0 | 1589 | 1589 | 1589 | H | 1.349 | 1.349 | 1.349 | [36 empty] | #N/A
Vrijstaand | Panel Plus | Nee | Jaga kleur | PPHF.02420034.klr/GR | 24 | 200 | 34 | 17 | 2915 | 250.6449 | [9 empty] | C05 | 2733 | PPHF1.02420034/GR |  | 2733 | 0 | 2915 | 2915 | 2915 | H | 1.452 | 1.452 | 1.452 | [36 empty] | #N/A
Vrijstaand | Panel Plus | Nee | Jaga kleur | PPHF.02422011.klr/GR | 24 | 220 | 11 | 5 | 1045 | 89.8538 | [9 empty] | C05 | 1052 | PPHF1.02422011/GR |  | 1052 | 0 | 1045 | 1045 | 1045 | H | 1.248 | 1.248 | 1.248 | [36 empty] | #N/A
Vrijstaand | Panel Plus | Nee | Jaga kleur | PPHF.02422022.klr/GR | 24 | 220 | 22 | 9 | 1748 | 150.3009 | [9 empty] | C05 | 1789 | PPHF1.02422022/GR |  | 1789 | 0 | 1748 | 1748 | 1748 | H | 1.349 | 1.349 | 1.349 | [36 empty] | #N/A
Vrijstaand | Panel Plus | Nee | Jaga kleur | PPHF.02422034.klr/GR | 24 | 220 | 34 | 17 | 3207 | 275.7524 | [9 empty] | C05 | 2960 | PPHF1.02422034/GR |  | 2960 | 0 | 3207 | 3207 | 3207 | H | 1.452 | 1.452 | 1.452 | [36 empty] | #N/A
Vrijstaand | Panel Plus | Nee | Jaga kleur | PPHF.02424011.klr/GR | 24 | 240 | 11 | 5 | 1140 | 98.0224 | [9 empty] | C05 | 1113 | PPHF1.02424011/GR |  | 1113 | 0 | 1140 | 1140 | 1140 | H | 1.248 | 1.248 | 1.248 | [36 empty] | #N/A
Vrijstaand | Panel Plus | Nee | Jaga kleur | PPHF.02424022.klr/GR | 24 | 240 | 22 | 9 | 1907 | 163.9725 | [9 empty] | C05 | 1893 | PPHF1.02424022/GR |  | 1893 | 0 | 1907 | 1907 | 1907 | H | 1.349 | 1.349 | 1.349 | [36 empty] | #N/A
Vrijstaand | Panel Plus | Nee | Jaga kleur | PPHF.02424034.klr/GR | 24 | 240 | 34 | 17 | 3498 | 300.7739 | [9 empty] | C05 | 3142 | PPHF1.02424034/GR |  | 3142 | 0 | 3498 | 3498 | 3498 | H | 1.452 | 1.452 | 1.452 | [36 empty] | #N/A
Vrijstaand | Panel Plus | Nee | Jaga kleur | PPHF.02426011.klr/GR | 24 | 260 | 11 | 5 | 1235 | 106.1909 | [9 empty] | C05 | 1171 | PPHF1.02426011/GR |  | 1171 | 0 | 1235 | 1235 | 1235 | H | 1.248 | 1.248 | 1.248 | [36 empty] | #N/A
Vrijstaand | Panel Plus | Nee | Jaga kleur | PPHF.02426022.klr/GR | 24 | 260 | 22 | 9 | 2065 | 177.558 | [9 empty] | C05 | 1988 | PPHF1.02426022/GR |  | 1988 | 0 | 2065 | 2065 | 2065 | H | 1.349 | 1.349 | 1.349 | [36 empty] | #N/A
Vrijstaand | Panel Plus | Nee | Jaga kleur | PPHF.02426034.klr/GR | 24 | 260 | 34 | 17 | 3790 | 325.8813 | [9 empty] | C05 | 3325 | PPHF1.02426034/GR |  | 3325 | 0 | 3790 | 3790 | 3790 | H | 1.452 | 1.452 | 1.452 | [36 empty] | #N/A
Vrijstaand | Panel Plus | Nee | Jaga kleur | PPHF.02428011.klr/GR | 24 | 280 | 11 | 5 | 1330 | 114.3594 | [9 empty] | C05 | 1229 | PPHF1.02428011/GR |  | 1229 | 0 | 1330 | 1330 | 1330 | H | 1.248 | 1.248 | 1.248 | [36 empty] | #N/A
Vrijstaand | Panel Plus | Nee | Jaga kleur | PPHF.02428022.klr/GR | 24 | 280 | 22 | 9 | 2224 | 191.2296 | [9 empty] | C05 | 2089 | PPHF1.02428022/GR |  | 2089 | 0 | 2224 | 2224 | 2224 | H | 1.349 | 1.349 | 1.349 | [36 empty] | #N/A
Vrijstaand | Panel Plus | Nee | Jaga kleur | PPHF.02428034.klr/GR | 24 | 280 | 34 | 17 | 4081 | 350.9028 | [9 empty] | C05 | 3507 | PPHF1.02428034/GR |  | 3507 | 0 | 4081 | 4081 | 4081 | H | 1.452 | 1.452 | 1.452 | [36 empty] | #N/A
Vrijstaand | Panel Plus | Nee | Jaga kleur | PPHF.02430011.klr/GR | 24 | 300 | 11 | 5 | 1425 | 122.5279 | [9 empty] | C05 | 1292 | PPHF1.02430011/GR |  | 1292 | 0 | 1425 | 1425 | 1425 | H | 1.248 | 1.248 | 1.248 | [36 empty] | #N/A
Vrijstaand | Panel Plus | Nee | Jaga kleur | PPHF.02430022.klr/GR | 24 | 300 | 22 | 9 | 2383 | 204.9011 | [9 empty] | C05 | 2191 | PPHF1.02430022/GR |  | 2191 | 0 | 2383 | 2383 | 2383 | H | 1.349 | 1.349 | 1.349 | [36 empty] | #N/A
Vrijstaand | Panel Plus | Nee | Jaga kleur | PPHF.02430034.klr/GR | 24 | 300 | 34 | 17 | 4373 | 376.0103 | [9 empty] | C05 | 3691 | PPHF1.02430034/GR |  | 3691 | 0 | 4373 | 4373 | 4373 | H | 1.452 | 1.452 | 1.452 | [36 empty] | #N/A
Vrijstaand | Panel Plus | Nee | Jaga kleur | PPHF.03106011.klr/GR | 31 | 60 | 11 | 5 | 334 | 28.7188 | [9 empty] | C05 | 593 | PPHF1.03106011/GR |  | 593 | 0 | 334 | 334 | 334 | H | 1.248 | 1.248 | 1.248 | [36 empty] | #N/A
Vrijstaand | Panel Plus | Nee | Jaga kleur | PPHF.03106022.klr/GR | 31 | 60 | 22 | 9 | 571 | 49.0972 | [9 empty] | C05 | 1057 | PPHF1.03106022/GR |  | 1057 | 0 | 571 | 571 | 571 | H | 1.349 | 1.349 | 1.349 | [36 empty] | #N/A
Vrijstaand | Panel Plus | Nee | Jaga kleur | PPHF.03106034.klr/GR | 31 | 60 | 34 | 17 | 1018 | 87.5322 | [9 empty] | C05 | 1663 | PPHF1.03106034/GR |  | 1663 | 0 | 1018 | 1018 | 1018 | H | 1.451 | 1.451 | 1.451 | [36 empty] | #N/A
Vrijstaand | Panel Plus | Nee | Jaga kleur | PPHF.03108011.klr/GR | 31 | 80 | 11 | 5 | 445 | 38.2631 | [9 empty] | C05 | 668 | PPHF1.03108011/GR |  | 668 | 0 | 445 | 445 | 445 | H | 1.248 | 1.248 | 1.248 | [36 empty] | #N/A
Vrijstaand | Panel Plus | Nee | Jaga kleur | PPHF.03108022.klr/GR | 31 | 80 | 22 | 9 | 761 | 65.4342 | [9 empty] | C05 | 1191 | PPHF1.03108022/GR |  | 1191 | 0 | 761 | 761 | 761 | H | 1.349 | 1.349 | 1.349 | [36 empty] | #N/A
Vrijstaand | Panel Plus | Nee | Jaga kleur | PPHF.03108034.klr/GR | 31 | 80 | 34 | 17 | 1357 | 116.681 | [9 empty] | C05 | 1867 | PPHF1.03108034/GR |  | 1867 | 0 | 1357 | 1357 | 1357 | H | 1.451 | 1.451 | 1.451 | [36 empty] | #N/A
Vrijstaand | Panel Plus | Nee | Jaga kleur | PPHF.03110011.klr/GR | 31 | 100 | 11 | 5 | 556 | 47.8074 | [9 empty] | C05 | 744 | PPHF1.03110011/GR |  | 744 | 0 | 556 | 556 | 556 | H | 1.248 | 1.248 | 1.248 | [36 empty] | #N/A
Vrijstaand | Panel Plus | Nee | Jaga kleur | PPHF.03110022.klr/GR | 31 | 100 | 22 | 9 | 951 | 81.7713 | [9 empty] | C05 | 1324 | PPHF1.03110022/GR |  | 1324 | 0 | 951 | 951 | 951 | H | 1.349 | 1.349 | 1.349 | [36 empty] | #N/A
Vrijstaand | Panel Plus | Nee | Jaga kleur | PPHF.03110034.klr/GR | 31 | 100 | 34 | 17 | 1697 | 145.9157 | [9 empty] | C05 | 2075 | PPHF1.03110034/GR |  | 2075 | 0 | 1697 | 1697 | 1697 | H | 1.451 | 1.451 | 1.451 | [36 empty] | #N/A
Vrijstaand | Panel Plus | Nee | Jaga kleur | PPHF.03112011.klr/GR | 31 | 120 | 11 | 5 | 668 | 57.4377 | [9 empty] | C05 | 811 | PPHF1.03112011/GR |  | 811 | 0 | 668 | 668 | 668 | H | 1.248 | 1.248 | 1.248 | [36 empty] | #N/A
Vrijstaand | Panel Plus | Nee | Jaga kleur | PPHF.03112022.klr/GR | 31 | 120 | 22 | 9 | 1142 | 98.1943 | [9 empty] | C05 | 1444 | PPHF1.03112022/GR |  | 1444 | 0 | 1142 | 1142 | 1142 | H | 1.349 | 1.349 | 1.349 | [36 empty] | #N/A
Vrijstaand | Panel Plus Bankradiator | Nee | Jaga kleur | PPHF.03112034.klr/BE | 31 | 120 | 34 | 17 | 2199 | 189.08 | [9 empty] | C05 | 2395 | PPHF1.03112034/BE |  | 2395 | 0 | 2199 | 2199 | 2199 | H | 1.256 | 1.256 | 1.256 | [36 empty] | #N/A
Vrijstaand | Panel Plus | Nee | Jaga kleur | PPHF.03112034.klr/GR | 31 | 120 | 34 | 17 | 2036 | 175.0645 | [9 empty] | C05 | 2280 | PPHF1.03112034/GR |  | 2280 | 0 | 2036 | 2036 | 2036 | H | 1.451 | 1.451 | 1.451 | [36 empty] | #N/A
Vrijstaand | Panel Plus | Nee | Jaga kleur | PPHF.03114011.klr/GR | 31 | 140 | 11 | 5 | 779 | 66.9819 | [9 empty] | C05 | 887 | PPHF1.03114011/GR |  | 887 | 0 | 779 | 779 | 779 | H | 1.248 | 1.248 | 1.248 | [36 empty] | #N/A
Vrijstaand | Panel Plus | Nee | Jaga kleur | PPHF.03114022.klr/GR | 31 | 140 | 22 | 9 | 1332 | 114.5314 | [9 empty] | C05 | 1578 | PPHF1.03114022/GR |  | 1578 | 0 | 1332 | 1332 | 1332 | H | 1.349 | 1.349 | 1.349 | [36 empty] | #N/A
Vrijstaand | Panel Plus | Nee | Jaga kleur | PPHF.03114034.klr/GR | 31 | 140 | 34 | 17 | 2375 | 204.2132 | [9 empty] | C05 | 2486 | PPHF1.03114034/GR |  | 2486 | 0 | 2375 | 2375 | 2375 | H | 1.451 | 1.451 | 1.451 | [36 empty] | #N/A
Vrijstaand | Panel Plus | Nee | Jaga kleur | PPHF.03116011.klr/GR | 31 | 160 | 11 | 5 | 890 | 76.5262 | [9 empty] | C05 | 960 | PPHF1.03116011/GR |  | 960 | 0 | 890 | 890 | 890 | H | 1.248 | 1.248 | 1.248 | [36 empty] | #N/A
Vrijstaand | Panel Plus | Nee | Jaga kleur | PPHF.03116022.klr/GR | 31 | 160 | 22 | 9 | 1522 | 130.8684 | [9 empty] | C05 | 1704 | PPHF1.03116022/GR |  | 1704 | 0 | 1522 | 1522 | 1522 | H | 1.349 | 1.349 | 1.349 | [36 empty] | #N/A
Vrijstaand | Panel Plus Bankradiator | Nee | Jaga kleur | PPHF.03116034.klr/BE | 31 | 160 | 34 | 17 | 2932 | 252.1066 | [9 empty] | C05 | 2852 | PPHF1.03116034/BE |  | 2852 | 0 | 2932 | 2932 | 2932 | H | 1.256 | 1.256 | 1.256 | [36 empty] | #N/A
Vrijstaand | Panel Plus | Nee | Jaga kleur | PPHF.03116034.klr/GR | 31 | 160 | 34 | 17 | 2715 | 233.448 | [9 empty] | C05 | 2693 | PPHF1.03116034/GR |  | 2693 | 0 | 2715 | 2715 | 2715 | H | 1.451 | 1.451 | 1.451 | [36 empty] | #N/A
Vrijstaand | Panel Plus | Nee | Jaga kleur | PPHF.03118011.klr/GR | 31 | 180 | 11 | 5 | 1001 | 86.0705 | [9 empty] | C05 | 1032 | PPHF1.03118011/GR |  | 1032 | 0 | 1001 | 1001 | 1001 | H | 1.248 | 1.248 | 1.248 | [36 empty] | #N/A
Vrijstaand | Panel Plus | Nee | Jaga kleur | PPHF.03118022.klr/GR | 31 | 180 | 22 | 9 | 1713 | 147.2915 | [9 empty] | C05 | 1830 | PPHF1.03118022/GR |  | 1830 | 0 | 1713 | 1713 | 1713 | H | 1.349 | 1.349 | 1.349 | [36 empty] | #N/A
Vrijstaand | Panel Plus | Nee | Jaga kleur | PPHF.03118034.klr/GR | 31 | 180 | 34 | 17 | 3054 | 262.5967 | [9 empty] | C05 | 2898 | PPHF1.03118034/GR |  | 2898 | 0 | 3054 | 3054 | 3054 | H | 1.451 | 1.451 | 1.451 | [36 empty] | #N/A
Vrijstaand | Panel Plus | Nee | Jaga kleur | PPHF.03120011.klr/GR | 31 | 200 | 11 | 5 | 1113 | 95.7008 | [9 empty] | C05 | 1103 | PPHF1.03120011/GR |  | 1103 | 0 | 1113 | 1113 | 1113 | H | 1.248 | 1.248 | 1.248 | [36 empty] | #N/A
Vrijstaand | Panel Plus | Nee | Jaga kleur | PPHF.03120022.klr/GR | 31 | 200 | 22 | 9 | 1903 | 163.6285 | [9 empty] | C05 | 1957 | PPHF1.03120022/GR |  | 1957 | 0 | 1903 | 1903 | 1903 | H | 1.349 | 1.349 | 1.349 | [36 empty] | #N/A
Vrijstaand | Panel Plus Bankradiator | Nee | Jaga kleur | PPHF.03120034.klr/BE | 31 | 200 | 34 | 17 | 3665 | 315.1333 | [9 empty] | C05 | 3264 | PPHF1.03120034/BE |  | 3264 | 0 | 3665 | 3665 | 3665 | H | 1.256 | 1.256 | 1.256 | [36 empty] | #N/A
Vrijstaand | Panel Plus | Nee | Jaga kleur | PPHF.03120034.klr/GR | 31 | 200 | 34 | 17 | 3393 | 291.7455 | [9 empty] | C05 | 3105 | PPHF1.03120034/GR |  | 3105 | 0 | 3393 | 3393 | 3393 | H | 1.451 | 1.451 | 1.451 | [36 empty] | #N/A
Vrijstaand | Panel Plus | Nee | Jaga kleur | PPHF.03122011.klr/GR | 31 | 220 | 11 | 5 | 1224 | 105.2451 | [9 empty] | C05 | 1221 | PPHF1.03122011/GR |  | 1221 | 0 | 1224 | 1224 | 1224 | H | 1.248 | 1.248 | 1.248 | [36 empty] | #N/A
Vrijstaand | Panel Plus | Nee | Jaga kleur | PPHF.03122022.klr/GR | 31 | 220 | 22 | 9 | 2093 | 179.9656 | [9 empty] | C05 | 2130 | PPHF1.03122022/GR |  | 2130 | 0 | 2093 | 2093 | 2093 | H | 1.349 | 1.349 | 1.349 | [36 empty] | #N/A
Vrijstaand | Panel Plus | Nee | Jaga kleur | PPHF.03122034.klr/GR | 31 | 220 | 34 | 17 | 3733 | 320.9802 | [9 empty] | C05 | 3353 | PPHF1.03122034/GR |  | 3353 | 0 | 3733 | 3733 | 3733 | H | 1.451 | 1.451 | 1.451 | [36 empty] | #N/A
Vrijstaand | Panel Plus | Nee | Jaga kleur | PPHF.03124011.klr/GR | 31 | 240 | 11 | 5 | 1335 | 114.7893 | [9 empty] | C05 | 1293 | PPHF1.03124011/GR |  | 1293 | 0 | 1335 | 1335 | 1335 | H | 1.248 | 1.248 | 1.248 | [36 empty] | #N/A
Vrijstaand | Panel Plus | Nee | Jaga kleur | PPHF.03124022.klr/GR | 31 | 240 | 22 | 9 | 2283 | 196.3027 | [9 empty] | C05 | 2258 | PPHF1.03124022/GR |  | 2258 | 0 | 2283 | 2283 | 2283 | H | 1.349 | 1.349 | 1.349 | [36 empty] | #N/A
Vrijstaand | Panel Plus Bankradiator | Nee | Jaga kleur | PPHF.03124034.klr/BE | 31 | 240 | 34 | 17 | 4398 | 378.1599 | [9 empty] | C05 | 3719 | PPHF1.03124034/BE |  | 3719 | 0 | 4398 | 4398 | 4398 | H | 1.256 | 1.256 | 1.256 | [36 empty] | #N/A
Vrijstaand | Panel Plus | Nee | Jaga kleur | PPHF.03124034.klr/GR | 31 | 240 | 34 | 17 | 4072 | 350.129 | [9 empty] | C05 | 3560 | PPHF1.03124034/GR |  | 3560 | 0 | 4072 | 4072 | 4072 | H | 1.451 | 1.451 | 1.451 | [36 empty] | #N/A
Vrijstaand | Panel Plus | Nee | Jaga kleur | PPHF.03126011.klr/GR | 31 | 260 | 11 | 5 | 1446 | 124.3336 | [9 empty] | C05 | 1361 | PPHF1.03126011/GR |  | 1361 | 0 | 1446 | 1446 | 1446 | H | 1.248 | 1.248 | 1.248 | [36 empty] | #N/A
Vrijstaand | Panel Plus | Nee | Jaga kleur | PPHF.03126022.klr/GR | 31 | 260 | 22 | 9 | 2474 | 212.7257 | [9 empty] | C05 | 2381 | PPHF1.03126022/GR |  | 2381 | 0 | 2474 | 2474 | 2474 | H | 1.349 | 1.349 | 1.349 | [36 empty] | #N/A
Vrijstaand | Panel Plus | Nee | Jaga kleur | PPHF.03126034.klr/GR | 31 | 260 | 34 | 17 | 4411 | 379.2777 | [9 empty] | C05 | 3766 | PPHF1.03126034/GR |  | 3766 | 0 | 4411 | 4411 | 4411 | H | 1.451 | 1.451 | 1.451 | [36 empty] | #N/A
Vrijstaand | Panel Plus | Nee | Jaga kleur | PPHF.03128011.klr/GR | 31 | 280 | 11 | 5 | 1558 | 133.9639 | [9 empty] | C05 | 1434 | PPHF1.03128011/GR |  | 1434 | 0 | 1558 | 1558 | 1558 | H | 1.248 | 1.248 | 1.248 | [36 empty] | #N/A
Vrijstaand | Panel Plus | Nee | Jaga kleur | PPHF.03128022.klr/GR | 31 | 280 | 22 | 9 | 2664 | 229.0628 | [9 empty] | C05 | 2507 | PPHF1.03128022/GR |  | 2507 | 0 | 2664 | 2664 | 2664 | H | 1.349 | 1.349 | 1.349 | [36 empty] | #N/A
Vrijstaand | Panel Plus Bankradiator | Nee | Jaga kleur | PPHF.03128034.klr/BE | 31 | 280 | 34 | 17 | 5131 | 441.1866 | [9 empty] | C05 | 4177 | PPHF1.03128034/BE |  | 4177 | 0 | 5131 | 5131 | 5131 | H | 1.256 | 1.256 | 1.256 | [36 empty] | #N/A
Vrijstaand | Panel Plus | Nee | Jaga kleur | PPHF.03128034.klr/GR | 31 | 280 | 34 | 17 | 4751 | 408.5125 | [9 empty] | C05 | 3971 | PPHF1.03128034/GR |  | 3971 | 0 | 4751 | 4751 | 4751 | H | 1.451 | 1.451 | 1.451 | [36 empty] | #N/A
Vrijstaand | Panel Plus | Nee | Jaga kleur | PPHF.03130011.klr/GR | 31 | 300 | 11 | 5 | 1669 | 143.5082 | [9 empty] | C05 | 1608 | PPHF1.03130011/GR |  | 1608 | 0 | 1669 | 1669 | 1669 | H | 1.248 | 1.248 | 1.248 | [36 empty] | #N/A
Vrijstaand | Panel Plus | Nee | Jaga kleur | PPHF.03130022.klr/GR | 31 | 300 | 22 | 9 | 2854 | 245.3998 | [9 empty] | C05 | 2633 | PPHF1.03130022/GR |  | 2633 | 0 | 2854 | 2854 | 2854 | H | 1.349 | 1.349 | 1.349 | [36 empty] | #N/A
Vrijstaand | Panel Plus | Nee | Jaga kleur | PPHF.03130034.klr/GR | 31 | 300 | 34 | 17 | 5090 | 437.6612 | [9 empty] | C05 | 4179 | PPHF1.03130034/GR |  | 4179 | 0 | 5090 | 5090 | 5090 | H | 1.451 | 1.451 | 1.451 | [36 empty] | #N/A
Horizontaal Wand | Panel Plus | Nee | Jaga kleur | PPHW.01210011.klr/GR | 12 | 100 | 11 | 5 | 261 | 22.442 | [9 empty] | C05 | 474 | PPHW1.01210011/GR |  | 474 | 0 | 261 | 261 | 261 | H | 1.224 | 1.224 | 1.224 | [36 empty] | #N/A
Horizontaal Wand | Panel Plus | Nee | Jaga kleur | PPHW.01210022.klr/GR | 12 | 100 | 22 | 9 | 454 | 39.037 | [9 empty] | C05 | 855 | PPHW1.01210022/GR |  | 855 | 0 | 454 | 454 | 454 | H | 1.206 | 1.206 | 1.206 | [36 empty] | #N/A
Horizontaal Wand | Panel Plus | Nee | Jaga kleur | PPHW.01210034.klr/GR | 12 | 100 | 34 | 17 | 752 | 64.6604 | [9 empty] | C05 | 1369 | PPHW1.01210034/GR |  | 1369 | 0 | 752 | 752 | 752 | H | 1.452 | 1.452 | 1.452 | [36 empty] | #N/A
Horizontaal Wand | Panel Plus | Nee | Jaga kleur | PPHW.01212011.klr/GR | 12 | 120 | 11 | 5 | 313 | 26.9132 | [9 empty] | C05 | 525 | PPHW1.01212011/GR |  | 525 | 0 | 313 | 313 | 313 | H | 1.224 | 1.224 | 1.224 | [36 empty] | #N/A
Horizontaal Wand | Panel Plus | Nee | Jaga kleur | PPHW.01212022.klr/GR | 12 | 120 | 22 | 9 | 545 | 46.8616 | [9 empty] | C05 | 936 | PPHW1.01212022/GR |  | 936 | 0 | 545 | 545 | 545 | H | 1.206 | 1.206 | 1.206 | [36 empty] | #N/A
Horizontaal Wand | Panel Plus | Nee | Jaga kleur | PPHW.01212034.klr/GR | 12 | 120 | 34 | 17 | 903 | 77.644 | [9 empty] | C05 | 1513 | PPHW1.01212034/GR |  | 1513 | 0 | 903 | 903 | 903 | H | 1.452 | 1.452 | 1.452 | [36 empty] | #N/A
Horizontaal Wand | Panel Plus | Nee | Jaga kleur | PPHW.01214011.klr/GR | 12 | 140 | 11 | 5 | 365 | 31.3844 | [9 empty] | C05 | 580 | PPHW1.01214011/GR |  | 580 | 0 | 365 | 365 | 365 | H | 1.224 | 1.224 | 1.224 | [36 empty] | #N/A
Horizontaal Wand | Panel Plus | Nee | Jaga kleur | PPHW.01214022.klr/GR | 12 | 140 | 22 | 9 | 635 | 54.6002 | [9 empty] | C05 | 1028 | PPHW1.01214022/GR |  | 1028 | 0 | 635 | 635 | 635 | H | 1.206 | 1.206 | 1.206 | [36 empty] | #N/A
Horizontaal Wand | Panel Plus | Nee | Jaga kleur | PPHW.01214034.klr/GR | 12 | 140 | 34 | 17 | 1053 | 90.5417 | [9 empty] | C05 | 1664 | PPHW1.01214034/GR |  | 1664 | 0 | 1053 | 1053 | 1053 | H | 1.452 | 1.452 | 1.452 | [36 empty] | #N/A
Horizontaal Wand | Panel Plus | Nee | Jaga kleur | PPHW.01216011.klr/GR | 12 | 160 | 11 | 5 | 417 | 35.8555 | [9 empty] | C05 | 633 | PPHW1.01216011/GR |  | 633 | 0 | 417 | 417 | 417 | H | 1.224 | 1.224 | 1.224 | [36 empty] | #N/A
Horizontaal Wand | Panel Plus | Nee | Jaga kleur | PPHW.01216022.klr/GR | 12 | 160 | 22 | 9 | 726 | 62.4248 | [9 empty] | C05 | 1112 | PPHW1.01216022/GR |  | 1112 | 0 | 726 | 726 | 726 | H | 1.206 | 1.206 | 1.206 | [36 empty] | #N/A
Horizontaal Wand | Panel Plus | Nee | Jaga kleur | PPHW.01216034.klr/GR | 12 | 160 | 34 | 17 | 1204 | 103.5254 | [9 empty] | C05 | 1816 | PPHW1.01216034/GR |  | 1816 | 0 | 1204 | 1204 | 1204 | H | 1.452 | 1.452 | 1.452 | [36 empty] | #N/A
Horizontaal Wand | Panel Plus | Nee | Jaga kleur | PPHW.01218011.klr/GR | 12 | 180 | 11 | 5 | 469 | 40.3267 | [9 empty] | C05 | 690 | PPHW1.01218011/GR |  | 690 | 0 | 469 | 469 | 469 | H | 1.224 | 1.224 | 1.224 | [36 empty] | #N/A
Horizontaal Wand | Panel Plus | Nee | Jaga kleur | PPHW.01218022.klr/GR | 12 | 180 | 22 | 9 | 817 | 70.2494 | [9 empty] | C05 | 1202 | PPHW1.01218022/GR |  | 1202 | 0 | 817 | 817 | 817 | H | 1.206 | 1.206 | 1.206 | [36 empty] | #N/A
Horizontaal Wand | Panel Plus | Nee | Jaga kleur | PPHW.01218034.klr/GR | 12 | 180 | 34 | 17 | 1354 | 116.423 | [9 empty] | C05 | 1967 | PPHW1.01218034/GR |  | 1967 | 0 | 1354 | 1354 | 1354 | H | 1.452 | 1.452 | 1.452 | [36 empty] | #N/A
Horizontaal Wand | Panel Plus | Nee | Jaga kleur | PPHW.01220011.klr/GR | 12 | 200 | 11 | 5 | 521 | 44.7979 | [9 empty] | C05 | 740 | PPHW1.01220011/GR |  | 740 | 0 | 521 | 521 | 521 | H | 1.224 | 1.224 | 1.224 | [36 empty] | #N/A
Horizontaal Wand | Panel Plus | Nee | Jaga kleur | PPHW.01220022.klr/GR | 12 | 200 | 22 | 9 | 908 | 78.0739 | [9 empty] | C05 | 1288 | PPHW1.01220022/GR |  | 1288 | 0 | 908 | 908 | 908 | H | 1.206 | 1.206 | 1.206 | [36 empty] | #N/A
Horizontaal Wand | Panel Plus | Nee | Jaga kleur | PPHW.01220034.klr/GR | 12 | 200 | 34 | 17 | 1505 | 129.4067 | [9 empty] | C05 | 2114 | PPHW1.01220034/GR |  | 2114 | 0 | 1505 | 1505 | 1505 | H | 1.452 | 1.452 | 1.452 | [36 empty] | #N/A
Horizontaal Wand | Panel Plus | Nee | Jaga kleur | PPHW.01222011.klr/GR | 12 | 220 | 11 | 5 | 573 | 49.2691 | [9 empty] | C05 | 794 | PPHW1.01222011/GR |  | 794 | 0 | 573 | 573 | 573 | H | 1.224 | 1.224 | 1.224 | [36 empty] | #N/A
Horizontaal Wand | Panel Plus | Nee | Jaga kleur | PPHW.01222022.klr/GR | 12 | 220 | 22 | 9 | 998 | 85.8126 | [9 empty] | C05 | 1372 | PPHW1.01222022/GR |  | 1372 | 0 | 998 | 998 | 998 | H | 1.206 | 1.206 | 1.206 | [36 empty] | #N/A
Horizontaal Wand | Panel Plus | Nee | Jaga kleur | PPHW.01222034.klr/GR | 12 | 220 | 34 | 17 | 1655 | 142.3044 | [9 empty] | C05 | 2265 | PPHW1.01222034/GR |  | 2265 | 0 | 1655 | 1655 | 1655 | H | 1.452 | 1.452 | 1.452 | [36 empty] | #N/A
Horizontaal Wand | Panel Plus | Nee | Jaga kleur | PPHW.01224011.klr/GR | 12 | 240 | 11 | 5 | 625 | 53.7403 | [9 empty] | C05 | 849 | PPHW1.01224011/GR |  | 849 | 0 | 625 | 625 | 625 | H | 1.224 | 1.224 | 1.224 | [36 empty] | #N/A
Horizontaal Wand | Panel Plus | Nee | Jaga kleur | PPHW.01224022.klr/GR | 12 | 240 | 22 | 9 | 1089 | 93.6371 | [9 empty] | C05 | 1462 | PPHW1.01224022/GR |  | 1462 | 0 | 1089 | 1089 | 1089 | H | 1.206 | 1.206 | 1.206 | [36 empty] | #N/A
Horizontaal Wand | Panel Plus | Nee | Jaga kleur | PPHW.01224034.klr/GR | 12 | 240 | 34 | 17 | 1806 | 155.288 | [9 empty] | C05 | 2416 | PPHW1.01224034/GR |  | 2416 | 0 | 1806 | 1806 | 1806 | H | 1.452 | 1.452 | 1.452 | [36 empty] | #N/A
Horizontaal Wand | Panel Plus | Nee | Jaga kleur | PPHW.01226011.klr/GR | 12 | 260 | 11 | 5 | 677 | 58.2115 | [9 empty] | C05 | 903 | PPHW1.01226011/GR |  | 903 | 0 | 677 | 677 | 677 | H | 1.224 | 1.224 | 1.224 | [36 empty] | #N/A
Horizontaal Wand | Panel Plus | Nee | Jaga kleur | PPHW.01226022.klr/GR | 12 | 260 | 22 | 9 | 1180 | 101.4617 | [9 empty] | C05 | 1551 | PPHW1.01226022/GR |  | 1551 | 0 | 1180 | 1180 | 1180 | H | 1.206 | 1.206 | 1.206 | [36 empty] | #N/A
Horizontaal Wand | Panel Plus | Nee | Jaga kleur | PPHW.01226034.klr/GR | 12 | 260 | 34 | 17 | 1956 | 168.1857 | [9 empty] | C05 | 2569 | PPHW1.01226034/GR |  | 2569 | 0 | 1956 | 1956 | 1956 | H | 1.452 | 1.452 | 1.452 | [36 empty] | #N/A
Horizontaal Wand | Panel Plus | Nee | Jaga kleur | PPHW.01228011.klr/GR | 12 | 280 | 11 | 5 | 729 | 62.6827 | [9 empty] | C05 | 956 | PPHW1.01228011/GR |  | 956 | 0 | 729 | 729 | 729 | H | 1.224 | 1.224 | 1.224 | [36 empty] | #N/A
Horizontaal Wand | Panel Plus | Nee | Jaga kleur | PPHW.01228022.klr/GR | 12 | 280 | 22 | 9 | 1271 | 109.2863 | [9 empty] | C05 | 1635 | PPHW1.01228022/GR |  | 1635 | 0 | 1271 | 1271 | 1271 | H | 1.206 | 1.206 | 1.206 | [36 empty] | #N/A
Horizontaal Wand | Panel Plus | Nee | Jaga kleur | PPHW.01228034.klr/GR | 12 | 280 | 34 | 17 | 2106 | 181.0834 | [9 empty] | C05 | 2712 | PPHW1.01228034/GR |  | 2712 | 0 | 2106 | 2106 | 2106 | H | 1.452 | 1.452 | 1.452 | [36 empty] | #N/A
Horizontaal Wand | Panel Plus | Nee | Jaga kleur | PPHW.01230011.klr/GR | 12 | 300 | 11 | 5 | 782 | 67.2399 | [9 empty] | C05 | 1010 | PPHW1.01230011/GR |  | 1010 | 0 | 782 | 782 | 782 | H | 1.224 | 1.224 | 1.224 | [36 empty] | #N/A
Horizontaal Wand | Panel Plus | Nee | Jaga kleur | PPHW.01230022.klr/GR | 12 | 300 | 22 | 9 | 1361 | 117.0249 | [9 empty] | C05 | 1723 | PPHW1.01230022/GR |  | 1723 | 0 | 1361 | 1361 | 1361 | H | 1.206 | 1.206 | 1.206 | [36 empty] | #N/A
Horizontaal Wand | Panel Plus | Nee | Jaga kleur | PPHW.01230034.klr/GR | 12 | 300 | 34 | 17 | 2257 | 194.0671 | [9 empty] | C05 | 2866 | PPHW1.01230034/GR |  | 2866 | 0 | 2257 | 2257 | 2257 | H | 1.452 | 1.452 | 1.452 | [36 empty] | #N/A
Horizontaal Wand | Panel Plus | Nee | Jaga kleur | PPHW.01810011.klr/GR | 18 | 100 | 11 | 5 | 389 | 33.448 | [9 empty] | C05 | 552 | PPHW1.01810011/GR |  | 552 | 0 | 389 | 389 | 389 | H | 1.248 | 1.248 | 1.248 | [36 empty] | #N/A
Horizontaal Wand | Panel Plus | Nee | Jaga kleur | PPHW.01810022.klr/GR | 18 | 100 | 22 | 9 | 626 | 53.8263 | [9 empty] | C05 | 1016 | PPHW1.01810022/GR |  | 1016 | 0 | 626 | 626 | 626 | H | 1.349 | 1.349 | 1.349 | [36 empty] | #N/A
Horizontaal Wand | Panel Plus | Nee | Jaga kleur | PPHW.01810034.klr/GR | 18 | 100 | 34 | 17 | 1140 | 98.0224 | [9 empty] | C05 | 1619 | PPHW1.01810034/GR |  | 1619 | 0 | 1140 | 1140 | 1140 | H | 1.452 | 1.452 | 1.452 | [36 empty] | #N/A
Horizontaal Wand | Panel Plus | Nee | Jaga kleur | PPHW.01812011.klr/GR | 18 | 120 | 11 | 5 | 466 | 40.0688 | [9 empty] | C05 | 616 | PPHW1.01812011/GR |  | 616 | 0 | 466 | 466 | 466 | H | 1.248 | 1.248 | 1.248 | [36 empty] | #N/A
Horizontaal Wand | Panel Plus | Nee | Jaga kleur | PPHW.01812022.klr/GR | 18 | 120 | 22 | 9 | 751 | 64.5744 | [9 empty] | C05 | 1120 | PPHW1.01812022/GR |  | 1120 | 0 | 751 | 751 | 751 | H | 1.349 | 1.349 | 1.349 | [36 empty] | #N/A
Horizontaal Wand | Panel Plus | Nee | Jaga kleur | PPHW.01812034.klr/GR | 18 | 120 | 34 | 17 | 1369 | 117.7128 | [9 empty] | C05 | 1793 | PPHW1.01812034/GR |  | 1793 | 0 | 1369 | 1369 | 1369 | H | 1.452 | 1.452 | 1.452 | [36 empty] | #N/A
Horizontaal Wand | Panel Plus | Nee | Jaga kleur | PPHW.01814011.klr/GR | 18 | 140 | 11 | 5 | 544 | 46.7756 | [9 empty] | C05 | 676 | PPHW1.01814011/GR |  | 676 | 0 | 544 | 544 | 544 | H | 1.248 | 1.248 | 1.248 | [36 empty] | #N/A
Horizontaal Wand | Panel Plus | Nee | Jaga kleur | PPHW.01814022.klr/GR | 18 | 140 | 22 | 9 | 876 | 75.3224 | [9 empty] | C05 | 1223 | PPHW1.01814022/GR |  | 1223 | 0 | 876 | 876 | 876 | H | 1.349 | 1.349 | 1.349 | [36 empty] | #N/A
Horizontaal Wand | Panel Plus | Nee | Jaga kleur | PPHW.01814034.klr/GR | 18 | 140 | 34 | 17 | 1597 | 137.3173 | [9 empty] | C05 | 1968 | PPHW1.01814034/GR |  | 1968 | 0 | 1597 | 1597 | 1597 | H | 1.452 | 1.452 | 1.452 | [36 empty] | #N/A
Horizontaal Wand | Panel Plus | Nee | Jaga kleur | PPHW.01816011.klr/GR | 18 | 160 | 11 | 5 | 622 | 53.4824 | [9 empty] | C05 | 737 | PPHW1.01816011/GR |  | 737 | 0 | 622 | 622 | 622 | H | 1.248 | 1.248 | 1.248 | [36 empty] | #N/A
Horizontaal Wand | Panel Plus | Nee | Jaga kleur | PPHW.01816022.klr/GR | 18 | 160 | 22 | 9 | 1001 | 86.0705 | [9 empty] | C05 | 1324 | PPHW1.01816022/GR |  | 1324 | 0 | 1001 | 1001 | 1001 | H | 1.349 | 1.349 | 1.349 | [36 empty] | #N/A
Horizontaal Wand | Panel Plus | Nee | Jaga kleur | PPHW.01816034.klr/GR | 18 | 160 | 34 | 17 | 1825 | 156.9218 | [9 empty] | C05 | 2151 | PPHW1.01816034/GR |  | 2151 | 0 | 1825 | 1825 | 1825 | H | 1.452 | 1.452 | 1.452 | [36 empty] | #N/A
Horizontaal Wand | Panel Plus | Nee | Jaga kleur | PPHW.01818011.klr/GR | 18 | 180 | 11 | 5 | 699 | 60.1032 | [9 empty] | C05 | 798 | PPHW1.01818011/GR |  | 798 | 0 | 699 | 699 | 699 | H | 1.248 | 1.248 | 1.248 | [36 empty] | #N/A
Horizontaal Wand | Panel Plus | Nee | Jaga kleur | PPHW.01818022.klr/GR | 18 | 180 | 22 | 9 | 1126 | 96.8186 | [9 empty] | C05 | 1426 | PPHW1.01818022/GR |  | 1426 | 0 | 1126 | 1126 | 1126 | H | 1.349 | 1.349 | 1.349 | [36 empty] | #N/A
Horizontaal Wand | Panel Plus | Nee | Jaga kleur | PPHW.01818034.klr/GR | 18 | 180 | 34 | 17 | 2053 | 176.5262 | [9 empty] | C05 | 2322 | PPHW1.01818034/GR |  | 2322 | 0 | 2053 | 2053 | 2053 | H | 1.452 | 1.452 | 1.452 | [36 empty] | #N/A
Horizontaal Wand | Panel Plus | Nee | Jaga kleur | PPHW.01820011.klr/GR | 18 | 200 | 11 | 5 | 777 | 66.81 | [9 empty] | C05 | 857 | PPHW1.01820011/GR |  | 857 | 0 | 777 | 777 | 777 | H | 1.248 | 1.248 | 1.248 | [36 empty] | #N/A
Horizontaal Wand | Panel Plus | Nee | Jaga kleur | PPHW.01820022.klr/GR | 18 | 200 | 22 | 9 | 1252 | 107.6526 | [9 empty] | C05 | 1527 | PPHW1.01820022/GR |  | 1527 | 0 | 1252 | 1252 | 1252 | H | 1.349 | 1.349 | 1.349 | [36 empty] | #N/A
Horizontaal Wand | Panel Plus | Nee | Jaga kleur | PPHW.01820034.klr/GR | 18 | 200 | 34 | 17 | 2281 | 196.1307 | [9 empty] | C05 | 2493 | PPHW1.01820034/GR |  | 2493 | 0 | 2281 | 2281 | 2281 | H | 1.452 | 1.452 | 1.452 | [36 empty] | #N/A
Horizontaal Wand | Panel Plus | Nee | Jaga kleur | PPHW.01822011.klr/GR | 18 | 220 | 11 | 5 | 855 | 73.5168 | [9 empty] | C05 | 921 | PPHW1.01822011/GR |  | 921 | 0 | 855 | 855 | 855 | H | 1.248 | 1.248 | 1.248 | [36 empty] | #N/A
Horizontaal Wand | Panel Plus | Nee | Jaga kleur | PPHW.01822022.klr/GR | 18 | 220 | 22 | 9 | 1377 | 118.4007 | [9 empty] | C05 | 1634 | PPHW1.01822022/GR |  | 1634 | 0 | 1377 | 1377 | 1377 | H | 1.349 | 1.349 | 1.349 | [36 empty] | #N/A
Horizontaal Wand | Panel Plus | Nee | Jaga kleur | PPHW.01822034.klr/GR | 18 | 220 | 34 | 17 | 2509 | 215.7352 | [9 empty] | C05 | 2673 | PPHW1.01822034/GR |  | 2673 | 0 | 2509 | 2509 | 2509 | H | 1.452 | 1.452 | 1.452 | [36 empty] | #N/A
Horizontaal Wand | Panel Plus | Nee | Jaga kleur | PPHW.01824011.klr/GR | 18 | 240 | 11 | 5 | 932 | 80.1376 | [9 empty] | C05 | 983 | PPHW1.01824011/GR |  | 983 | 0 | 932 | 932 | 932 | H | 1.248 | 1.248 | 1.248 | [36 empty] | #N/A
Horizontaal Wand | Panel Plus | Nee | Jaga kleur | PPHW.01824022.klr/GR | 18 | 240 | 22 | 9 | 1502 | 129.1488 | [9 empty] | C05 | 1737 | PPHW1.01824022/GR |  | 1737 | 0 | 1502 | 1502 | 1502 | H | 1.349 | 1.349 | 1.349 | [36 empty] | #N/A
Horizontaal Wand | Panel Plus | Nee | Jaga kleur | PPHW.01824034.klr/GR | 18 | 240 | 34 | 17 | 2737 | 235.3396 | [9 empty] | C05 | 2846 | PPHW1.01824034/GR |  | 2846 | 0 | 2737 | 2737 | 2737 | H | 1.452 | 1.452 | 1.452 | [36 empty] | #N/A
Horizontaal Wand | Panel Plus | Nee | Jaga kleur | PPHW.01826011.klr/GR | 18 | 260 | 11 | 5 | 1010 | 86.8444 | [9 empty] | C05 | 1041 | PPHW1.01826011/GR |  | 1041 | 0 | 1010 | 1010 | 1010 | H | 1.248 | 1.248 | 1.248 | [36 empty] | #N/A
Horizontaal Wand | Panel Plus | Nee | Jaga kleur | PPHW.01826022.klr/GR | 18 | 260 | 22 | 9 | 1627 | 139.8968 | [9 empty] | C05 | 1834 | PPHW1.01826022/GR |  | 1834 | 0 | 1627 | 1627 | 1627 | H | 1.349 | 1.349 | 1.349 | [36 empty] | #N/A
Horizontaal Wand | Panel Plus | Nee | Jaga kleur | PPHW.01826034.klr/GR | 18 | 260 | 34 | 17 | 2965 | 254.9441 | [9 empty] | C05 | 3023 | PPHW1.01826034/GR |  | 3023 | 0 | 2965 | 2965 | 2965 | H | 1.452 | 1.452 | 1.452 | [36 empty] | #N/A
Horizontaal Wand | Panel Plus | Nee | Jaga kleur | PPHW.01828011.klr/GR | 18 | 280 | 11 | 5 | 1088 | 93.5512 | [9 empty] | C05 | 1101 | PPHW1.01828011/GR |  | 1101 | 0 | 1088 | 1088 | 1088 | H | 1.248 | 1.248 | 1.248 | [36 empty] | #N/A
Horizontaal Wand | Panel Plus | Nee | Jaga kleur | PPHW.01828022.klr/GR | 18 | 280 | 22 | 9 | 1752 | 150.6449 | [9 empty] | C05 | 1935 | PPHW1.01828022/GR |  | 1935 | 0 | 1752 | 1752 | 1752 | H | 1.349 | 1.349 | 1.349 | [36 empty] | #N/A
Horizontaal Wand | Panel Plus | Nee | Jaga kleur | PPHW.01828034.klr/GR | 18 | 280 | 34 | 17 | 3193 | 274.5486 | [9 empty] | C05 | 3197 | PPHW1.01828034/GR |  | 3197 | 0 | 3193 | 3193 | 3193 | H | 1.452 | 1.452 | 1.452 | [36 empty] | #N/A
Horizontaal Wand | Panel Plus | Nee | Jaga kleur | PPHW.01830011.klr/GR | 18 | 300 | 11 | 5 | 1166 | 100.258 | [9 empty] | C05 | 1162 | PPHW1.01830011/GR |  | 1162 | 0 | 1166 | 1166 | 1166 | H | 1.248 | 1.248 | 1.248 | [36 empty] | #N/A
Horizontaal Wand | Panel Plus | Nee | Jaga kleur | PPHW.01830022.klr/GR | 18 | 300 | 22 | 9 | 1877 | 161.3929 | [9 empty] | C05 | 2036 | PPHW1.01830022/GR |  | 2036 | 0 | 1877 | 1877 | 1877 | H | 1.349 | 1.349 | 1.349 | [36 empty] | #N/A
Horizontaal Wand | Panel Plus | Nee | Jaga kleur | PPHW.01830034.klr/GR | 18 | 300 | 34 | 17 | 3421 | 294.1531 | [9 empty] | C05 | 3366 | PPHW1.01830034/GR |  | 3366 | 0 | 3421 | 3421 | 3421 | H | 1.452 | 1.452 | 1.452 | [36 empty] | #N/A
Horizontaal Wand | Panel Plus | Nee | Jaga kleur | PPHW.02406011.klr/GR | 24 | 60 | 11 | 5 | 285 | 24.5056 | [9 empty] | C05 | 477 | PPHW1.02406011/GR |  | 477 | 0 | 285 | 285 | 285 | H | 1.248 | 1.248 | 1.248 | [36 empty] | #N/A
Horizontaal Wand | Panel Plus | Nee | Jaga kleur | PPHW.02406022.klr/GR | 24 | 60 | 22 | 9 | 477 | 41.0146 | [9 empty] | C05 | 907 | PPHW1.02406022/GR |  | 907 | 0 | 477 | 477 | 477 | H | 1.349 | 1.349 | 1.349 | [36 empty] | #N/A
Horizontaal Wand | Panel Plus | Nee | Jaga kleur | PPHW.02406034.klr/GR | 24 | 60 | 34 | 17 | 875 | 75.2365 | [9 empty] | C05 | 1604 | PPHW1.02406034/GR |  | 1604 | 0 | 875 | 875 | 875 | H | 1.452 | 1.452 | 1.452 | [36 empty] | #N/A
Horizontaal Wand | Panel Plus | Nee | Jaga kleur | PPHW.02408011.klr/GR | 24 | 80 | 11 | 5 | 380 | 32.6741 | [9 empty] | C05 | 549 | PPHW1.02408011/GR |  | 549 | 0 | 380 | 380 | 380 | H | 1.248 | 1.248 | 1.248 | [36 empty] | #N/A
Horizontaal Wand | Panel Plus | Nee | Jaga kleur | PPHW.02408022.klr/GR | 24 | 80 | 22 | 9 | 636 | 54.6862 | [9 empty] | C05 | 1032 | PPHW1.02408022/GR |  | 1032 | 0 | 636 | 636 | 636 | H | 1.349 | 1.349 | 1.349 | [36 empty] | #N/A
Horizontaal Wand | Panel Plus | Nee | Jaga kleur | PPHW.02408034.klr/GR | 24 | 80 | 34 | 17 | 1166 | 100.258 | [9 empty] | C05 | 1705 | PPHW1.02408034/GR |  | 1705 | 0 | 1166 | 1166 | 1166 | H | 1.452 | 1.452 | 1.452 | [36 empty] | #N/A
Horizontaal Wand | Panel Plus | Nee | Jaga kleur | PPHW.02410011.klr/GR | 24 | 100 | 11 | 5 | 475 | 40.8426 | [9 empty] | C05 | 620 | PPHW1.02410011/GR |  | 620 | 0 | 475 | 475 | 475 | H | 1.248 | 1.248 | 1.248 | [36 empty] | #N/A
Horizontaal Wand | Panel Plus | Nee | Jaga kleur | PPHW.02410022.klr/GR | 24 | 100 | 22 | 9 | 794 | 68.2717 | [9 empty] | C05 | 1155 | PPHW1.02410022/GR |  | 1155 | 0 | 794 | 794 | 794 | H | 1.349 | 1.349 | 1.349 | [36 empty] | #N/A
Horizontaal Wand | Panel Plus | Nee | Jaga kleur | PPHW.02410034.klr/GR | 24 | 100 | 34 | 17 | 1458 | 125.3654 | [9 empty] | C05 | 1906 | PPHW1.02410034/GR |  | 1906 | 0 | 1458 | 1458 | 1458 | H | 1.452 | 1.452 | 1.452 | [36 empty] | #N/A
Horizontaal Wand | Panel Plus | Nee | Jaga kleur | PPHW.02412011.klr/GR | 24 | 120 | 11 | 5 | 570 | 49.0112 | [9 empty] | C05 | 687 | PPHW1.02412011/GR |  | 687 | 0 | 570 | 570 | 570 | H | 1.248 | 1.248 | 1.248 | [36 empty] | #N/A
Horizontaal Wand | Panel Plus | Nee | Jaga kleur | PPHW.02412022.klr/GR | 24 | 120 | 22 | 9 | 953 | 81.9433 | [9 empty] | C05 | 1265 | PPHW1.02412022/GR |  | 1265 | 0 | 953 | 953 | 953 | H | 1.349 | 1.349 | 1.349 | [36 empty] | #N/A
Horizontaal Wand | Panel Plus | Nee | Jaga kleur | PPHW.02412034.klr/GR | 24 | 120 | 34 | 17 | 1749 | 150.3869 | [9 empty] | C05 | 2107 | PPHW1.02412034/GR |  | 2107 | 0 | 1749 | 1749 | 1749 | H | 1.452 | 1.452 | 1.452 | [36 empty] | #N/A
Horizontaal Wand | Panel Plus | Nee | Jaga kleur | PPHW.02414011.klr/GR | 24 | 140 | 11 | 5 | 665 | 57.1797 | [9 empty] | C05 | 752 | PPHW1.02414011/GR |  | 752 | 0 | 665 | 665 | 665 | H | 1.248 | 1.248 | 1.248 | [36 empty] | #N/A
Horizontaal Wand | Panel Plus | Nee | Jaga kleur | PPHW.02414022.klr/GR | 24 | 140 | 22 | 9 | 1112 | 95.6148 | [9 empty] | C05 | 1376 | PPHW1.02414022/GR |  | 1376 | 0 | 1112 | 1112 | 1112 | H | 1.349 | 1.349 | 1.349 | [36 empty] | #N/A
Horizontaal Wand | Panel Plus | Nee | Jaga kleur | PPHW.02414034.klr/GR | 24 | 140 | 34 | 17 | 2041 | 175.4944 | [9 empty] | C05 | 2308 | PPHW1.02414034/GR |  | 2308 | 0 | 2041 | 2041 | 2041 | H | 1.452 | 1.452 | 1.452 | [36 empty] | #N/A
Horizontaal Wand | Panel Plus | Nee | Jaga kleur | PPHW.02416011.klr/GR | 24 | 160 | 11 | 5 | 760 | 65.3482 | [9 empty] | C05 | 816 | PPHW1.02416011/GR |  | 816 | 0 | 760 | 760 | 760 | H | 1.248 | 1.248 | 1.248 | [36 empty] | #N/A
Horizontaal Wand | Panel Plus | Nee | Jaga kleur | PPHW.02416022.klr/GR | 24 | 160 | 22 | 9 | 1271 | 109.2863 | [9 empty] | C05 | 1487 | PPHW1.02416022/GR |  | 1487 | 0 | 1271 | 1271 | 1271 | H | 1.349 | 1.349 | 1.349 | [36 empty] | #N/A
Horizontaal Wand | Panel Plus | Nee | Jaga kleur | PPHW.02416034.klr/GR | 24 | 160 | 34 | 17 | 2332 | 200.5159 | [9 empty] | C05 | 2510 | PPHW1.02416034/GR |  | 2510 | 0 | 2332 | 2332 | 2332 | H | 1.452 | 1.452 | 1.452 | [36 empty] | #N/A
Horizontaal Wand | Panel Plus | Nee | Jaga kleur | PPHW.02418011.klr/GR | 24 | 180 | 11 | 5 | 855 | 73.5168 | [9 empty] | C05 | 884 | PPHW1.02418011/GR |  | 884 | 0 | 855 | 855 | 855 | H | 1.248 | 1.248 | 1.248 | [36 empty] | #N/A
Horizontaal Wand | Panel Plus | Nee | Jaga kleur | PPHW.02418022.klr/GR | 24 | 180 | 22 | 9 | 1430 | 122.9579 | [9 empty] | C05 | 1601 | PPHW1.02418022/GR |  | 1601 | 0 | 1430 | 1430 | 1430 | H | 1.349 | 1.349 | 1.349 | [36 empty] | #N/A
Horizontaal Wand | Panel Plus | Nee | Jaga kleur | PPHW.02418034.klr/GR | 24 | 180 | 34 | 17 | 2624 | 225.6234 | [9 empty] | C05 | 2710 | PPHW1.02418034/GR |  | 2710 | 0 | 2624 | 2624 | 2624 | H | 1.452 | 1.452 | 1.452 | [36 empty] | #N/A
Horizontaal Wand | Panel Plus | Nee | Jaga kleur | PPHW.02420011.klr/GR | 24 | 200 | 11 | 5 | 950 | 81.6853 | [9 empty] | C05 | 946 | PPHW1.02420011/GR |  | 946 | 0 | 950 | 950 | 950 | H | 1.248 | 1.248 | 1.248 | [36 empty] | #N/A
Horizontaal Wand | Panel Plus | Nee | Jaga kleur | PPHW.02420022.klr/GR | 24 | 200 | 22 | 9 | 1589 | 136.6294 | [9 empty] | C05 | 1710 | PPHW1.02420022/GR |  | 1710 | 0 | 1589 | 1589 | 1589 | H | 1.349 | 1.349 | 1.349 | [36 empty] | #N/A
Horizontaal Wand | Panel Plus | Nee | Jaga kleur | PPHW.02420034.klr/GR | 24 | 200 | 34 | 17 | 2915 | 250.6449 | [9 empty] | C05 | 2912 | PPHW1.02420034/GR |  | 2912 | 0 | 2915 | 2915 | 2915 | H | 1.452 | 1.452 | 1.452 | [36 empty] | #N/A
Horizontaal Wand | Panel Plus | Nee | Jaga kleur | PPHW.02422011.klr/GR | 24 | 220 | 11 | 5 | 1045 | 89.8538 | [9 empty] | C05 | 1013 | PPHW1.02422011/GR |  | 1013 | 0 | 1045 | 1045 | 1045 | H | 1.248 | 1.248 | 1.248 | [36 empty] | #N/A
Horizontaal Wand | Panel Plus | Nee | Jaga kleur | PPHW.02422022.klr/GR | 24 | 220 | 22 | 9 | 1748 | 150.3009 | [9 empty] | C05 | 1824 | PPHW1.02422022/GR |  | 1824 | 0 | 1748 | 1748 | 1748 | H | 1.349 | 1.349 | 1.349 | [36 empty] | #N/A
Horizontaal Wand | Panel Plus | Nee | Jaga kleur | PPHW.02422034.klr/GR | 24 | 220 | 34 | 17 | 3207 | 275.7524 | [9 empty] | C05 | 3112 | PPHW1.02422034/GR |  | 3112 | 0 | 3207 | 3207 | 3207 | H | 1.452 | 1.452 | 1.452 | [36 empty] | #N/A
Horizontaal Wand | Panel Plus | Nee | Jaga kleur | PPHW.02424011.klr/GR | 24 | 240 | 11 | 5 | 1140 | 98.0224 | [9 empty] | C05 | 1082 | PPHW1.02424011/GR |  | 1082 | 0 | 1140 | 1140 | 1140 | H | 1.248 | 1.248 | 1.248 | [36 empty] | #N/A
Horizontaal Wand | Panel Plus | Nee | Jaga kleur | PPHW.02424022.klr/GR | 24 | 240 | 22 | 9 | 1907 | 163.9725 | [9 empty] | C05 | 1940 | PPHW1.02424022/GR |  | 1940 | 0 | 1907 | 1907 | 1907 | H | 1.349 | 1.349 | 1.349 | [36 empty] | #N/A
Horizontaal Wand | Panel Plus | Nee | Jaga kleur | PPHW.02424034.klr/GR | 24 | 240 | 34 | 17 | 3498 | 300.7739 | [9 empty] | C05 | 3312 | PPHW1.02424034/GR |  | 3312 | 0 | 3498 | 3498 | 3498 | H | 1.452 | 1.452 | 1.452 | [36 empty] | #N/A
Horizontaal Wand | Panel Plus | Nee | Jaga kleur | PPHW.02426011.klr/GR | 24 | 260 | 11 | 5 | 1235 | 106.1909 | [9 empty] | C05 | 1145 | PPHW1.02426011/GR |  | 1145 | 0 | 1235 | 1235 | 1235 | H | 1.248 | 1.248 | 1.248 | [36 empty] | #N/A
Horizontaal Wand | Panel Plus | Nee | Jaga kleur | PPHW.02426022.klr/GR | 24 | 260 | 22 | 9 | 2065 | 177.558 | [9 empty] | C05 | 2044 | PPHW1.02426022/GR |  | 2044 | 0 | 2065 | 2065 | 2065 | H | 1.349 | 1.349 | 1.349 | [36 empty] | #N/A
Horizontaal Wand | Panel Plus | Nee | Jaga kleur | PPHW.02426034.klr/GR | 24 | 260 | 34 | 17 | 3790 | 325.8813 | [9 empty] | C05 | 3514 | PPHW1.02426034/GR |  | 3514 | 0 | 3790 | 3790 | 3790 | H | 1.452 | 1.452 | 1.452 | [36 empty] | #N/A
Horizontaal Wand | Panel Plus | Nee | Jaga kleur | PPHW.02428011.klr/GR | 24 | 280 | 11 | 5 | 1330 | 114.3594 | [9 empty] | C05 | 1208 | PPHW1.02428011/GR |  | 1208 | 0 | 1330 | 1330 | 1330 | H | 1.248 | 1.248 | 1.248 | [36 empty] | #N/A
Horizontaal Wand | Panel Plus | Nee | Jaga kleur | PPHW.02428022.klr/GR | 24 | 280 | 22 | 9 | 2224 | 191.2296 | [9 empty] | C05 | 2155 | PPHW1.02428022/GR |  | 2155 | 0 | 2224 | 2224 | 2224 | H | 1.349 | 1.349 | 1.349 | [36 empty] | #N/A
Horizontaal Wand | Panel Plus | Nee | Jaga kleur | PPHW.02428034.klr/GR | 24 | 280 | 34 | 17 | 4081 | 350.9028 | [9 empty] | C05 | 3715 | PPHW1.02428034/GR |  | 3715 | 0 | 4081 | 4081 | 4081 | H | 1.452 | 1.452 | 1.452 | [36 empty] | #N/A
Horizontaal Wand | Panel Plus | Nee | Jaga kleur | PPHW.02430011.klr/GR | 24 | 300 | 11 | 5 | 1425 | 122.5279 | [9 empty] | C05 | 1276 | PPHW1.02430011/GR |  | 1276 | 0 | 1425 | 1425 | 1425 | H | 1.248 | 1.248 | 1.248 | [36 empty] | #N/A
Horizontaal Wand | Panel Plus | Nee | Jaga kleur | PPHW.02430022.klr/GR | 24 | 300 | 22 | 9 | 2383 | 204.9011 | [9 empty] | C05 | 2267 | PPHW1.02430022/GR |  | 2267 | 0 | 2383 | 2383 | 2383 | H | 1.349 | 1.349 | 1.349 | [36 empty] | #N/A
Horizontaal Wand | Panel Plus | Nee | Jaga kleur | PPHW.02430034.klr/GR | 24 | 300 | 34 | 17 | 4373 | 376.0103 | [9 empty] | C05 | 3917 | PPHW1.02430034/GR |  | 3917 | 0 | 4373 | 4373 | 4373 | H | 1.452 | 1.452 | 1.452 | [36 empty] | #N/A
Horizontaal Wand | Panel Plus | Nee | Jaga kleur | PPHW.03106011.klr/GR | 31 | 60 | 11 | 5 | 334 | 28.7188 | [9 empty] | C05 | 556 | PPHW1.03106011/GR |  | 556 | 0 | 334 | 334 | 334 | H | 1.248 | 1.248 | 1.248 | [36 empty] | #N/A
Horizontaal Wand | Panel Plus | Nee | Jaga kleur | PPHW.03106022.klr/GR | 31 | 60 | 22 | 9 | 571 | 49.0972 | [9 empty] | C05 | 1067 | PPHW1.03106022/GR |  | 1067 | 0 | 571 | 571 | 571 | H | 1.349 | 1.349 | 1.349 | [36 empty] | #N/A
Horizontaal Wand | Panel Plus | Nee | Jaga kleur | PPHW.03106034.klr/GR | 31 | 60 | 34 | 17 | 1018 | 87.5322 | [9 empty] | C05 | 1734 | PPHW1.03106034/GR |  | 1734 | 0 | 1018 | 1018 | 1018 | H | 1.451 | 1.451 | 1.451 | [36 empty] | #N/A
Horizontaal Wand | Panel Plus | Nee | Jaga kleur | PPHW.03108011.klr/GR | 31 | 80 | 11 | 5 | 445 | 38.2631 | [9 empty] | C05 | 640 | PPHW1.03108011/GR |  | 640 | 0 | 445 | 445 | 445 | H | 1.248 | 1.248 | 1.248 | [36 empty] | #N/A
Horizontaal Wand | Panel Plus | Nee | Jaga kleur | PPHW.03108022.klr/GR | 31 | 80 | 22 | 9 | 761 | 65.4342 | [9 empty] | C05 | 1214 | PPHW1.03108022/GR |  | 1214 | 0 | 761 | 761 | 761 | H | 1.349 | 1.349 | 1.349 | [36 empty] | #N/A
Horizontaal Wand | Panel Plus | Nee | Jaga kleur | PPHW.03108034.klr/GR | 31 | 80 | 34 | 17 | 1357 | 116.681 | [9 empty] | C05 | 1959 | PPHW1.03108034/GR |  | 1959 | 0 | 1357 | 1357 | 1357 | H | 1.451 | 1.451 | 1.451 | [36 empty] | #N/A
Horizontaal Wand | Panel Plus | Nee | Jaga kleur | PPHW.03110011.klr/GR | 31 | 100 | 11 | 5 | 556 | 47.8074 | [9 empty] | C05 | 723 | PPHW1.03110011/GR |  | 723 | 0 | 556 | 556 | 556 | H | 1.248 | 1.248 | 1.248 | [36 empty] | #N/A
Horizontaal Wand | Panel Plus | Nee | Jaga kleur | PPHW.03110022.klr/GR | 31 | 100 | 22 | 9 | 951 | 81.7713 | [9 empty] | C05 | 1361 | PPHW1.03110022/GR |  | 1361 | 0 | 951 | 951 | 951 | H | 1.349 | 1.349 | 1.349 | [36 empty] | #N/A
Horizontaal Wand | Panel Plus | Nee | Jaga kleur | PPHW.03110034.klr/GR | 31 | 100 | 34 | 17 | 1697 | 145.9157 | [9 empty] | C05 | 2186 | PPHW1.03110034/GR |  | 2186 | 0 | 1697 | 1697 | 1697 | H | 1.451 | 1.451 | 1.451 | [36 empty] | #N/A
Horizontaal Wand | Panel Plus | Nee | Jaga kleur | PPHW.03112011.klr/GR | 31 | 120 | 11 | 5 | 668 | 57.4377 | [9 empty] | C05 | 797 | PPHW1.03112011/GR |  | 797 | 0 | 668 | 668 | 668 | H | 1.248 | 1.248 | 1.248 | [36 empty] | #N/A
Horizontaal Wand | Panel Plus | Nee | Jaga kleur | PPHW.03112022.klr/GR | 31 | 120 | 22 | 9 | 1142 | 98.1943 | [9 empty] | C05 | 1491 | PPHW1.03112022/GR |  | 1491 | 0 | 1142 | 1142 | 1142 | H | 1.349 | 1.349 | 1.349 | [36 empty] | #N/A
Horizontaal Wand | Panel Plus | Nee | Jaga kleur | PPHW.03112034.klr/GR | 31 | 120 | 34 | 17 | 2036 | 175.0645 | [9 empty] | C05 | 2413 | PPHW1.03112034/GR |  | 2413 | 0 | 2036 | 2036 | 2036 | H | 1.451 | 1.451 | 1.451 | [36 empty] | #N/A
Horizontaal Wand | Panel Plus | Nee | Jaga kleur | PPHW.03114011.klr/GR | 31 | 140 | 11 | 5 | 779 | 66.9819 | [9 empty] | C05 | 881 | PPHW1.03114011/GR |  | 881 | 0 | 779 | 779 | 779 | H | 1.248 | 1.248 | 1.248 | [36 empty] | #N/A
Horizontaal Wand | Panel Plus | Nee | Jaga kleur | PPHW.03114022.klr/GR | 31 | 140 | 22 | 9 | 1332 | 114.5314 | [9 empty] | C05 | 1640 | PPHW1.03114022/GR |  | 1640 | 0 | 1332 | 1332 | 1332 | H | 1.349 | 1.349 | 1.349 | [36 empty] | #N/A
Horizontaal Wand | Panel Plus | Nee | Jaga kleur | PPHW.03114034.klr/GR | 31 | 140 | 34 | 17 | 2375 | 204.2132 | [9 empty] | C05 | 2640 | PPHW1.03114034/GR |  | 2640 | 0 | 2375 | 2375 | 2375 | H | 1.451 | 1.451 | 1.451 | [36 empty] | #N/A
Horizontaal Wand | Panel Plus | Nee | Jaga kleur | PPHW.03116011.klr/GR | 31 | 160 | 11 | 5 | 890 | 76.5262 | [9 empty] | C05 | 960 | PPHW1.03116011/GR |  | 960 | 0 | 890 | 890 | 890 | H | 1.248 | 1.248 | 1.248 | [36 empty] | #N/A
Horizontaal Wand | Panel Plus | Nee | Jaga kleur | PPHW.03116022.klr/GR | 31 | 160 | 22 | 9 | 1522 | 130.8684 | [9 empty] | C05 | 1778 | PPHW1.03116022/GR |  | 1778 | 0 | 1522 | 1522 | 1522 | H | 1.349 | 1.349 | 1.349 | [36 empty] | #N/A
Horizontaal Wand | Panel Plus | Nee | Jaga kleur | PPHW.03116034.klr/GR | 31 | 160 | 34 | 17 | 2715 | 233.448 | [9 empty] | C05 | 2867 | PPHW1.03116034/GR |  | 2867 | 0 | 2715 | 2715 | 2715 | H | 1.451 | 1.451 | 1.451 | [36 empty] | #N/A
Horizontaal Wand | Panel Plus | Nee | Jaga kleur | PPHW.03118011.klr/GR | 31 | 180 | 11 | 5 | 1001 | 86.0705 | [9 empty] | C05 | 1041 | PPHW1.03118011/GR |  | 1041 | 0 | 1001 | 1001 | 1001 | H | 1.248 | 1.248 | 1.248 | [36 empty] | #N/A
Horizontaal Wand | Panel Plus | Nee | Jaga kleur | PPHW.03118022.klr/GR | 31 | 180 | 22 | 9 | 1713 | 147.2915 | [9 empty] | C05 | 1918 | PPHW1.03118022/GR |  | 1918 | 0 | 1713 | 1713 | 1713 | H | 1.349 | 1.349 | 1.349 | [36 empty] | #N/A
Horizontaal Wand | Panel Plus | Nee | Jaga kleur | PPHW.03118034.klr/GR | 31 | 180 | 34 | 17 | 3054 | 262.5967 | [9 empty] | C05 | 3093 | PPHW1.03118034/GR |  | 3093 | 0 | 3054 | 3054 | 3054 | H | 1.451 | 1.451 | 1.451 | [36 empty] | #N/A
Horizontaal Wand | Panel Plus | Nee | Jaga kleur | PPHW.03120011.klr/GR | 31 | 200 | 11 | 5 | 1113 | 95.7008 | [9 empty] | C05 | 1118 | PPHW1.03120011/GR |  | 1118 | 0 | 1113 | 1113 | 1113 | H | 1.248 | 1.248 | 1.248 | [36 empty] | #N/A
Horizontaal Wand | Panel Plus | Nee | Jaga kleur | PPHW.03120022.klr/GR | 31 | 200 | 22 | 9 | 1903 | 163.6285 | [9 empty] | C05 | 2057 | PPHW1.03120022/GR |  | 2057 | 0 | 1903 | 1903 | 1903 | H | 1.349 | 1.349 | 1.349 | [36 empty] | #N/A
Horizontaal Wand | Panel Plus | Nee | Jaga kleur | PPHW.03120034.klr/GR | 31 | 200 | 34 | 17 | 3393 | 291.7455 | [9 empty] | C05 | 3320 | PPHW1.03120034/GR |  | 3320 | 0 | 3393 | 3393 | 3393 | H | 1.451 | 1.451 | 1.451 | [36 empty] | #N/A
Horizontaal Wand | Panel Plus | Nee | Jaga kleur | PPHW.03122011.klr/GR | 31 | 220 | 11 | 5 | 1224 | 105.2451 | [9 empty] | C05 | 1199 | PPHW1.03122011/GR |  | 1199 | 0 | 1224 | 1224 | 1224 | H | 1.248 | 1.248 | 1.248 | [36 empty] | #N/A
Horizontaal Wand | Panel Plus | Nee | Jaga kleur | PPHW.03122022.klr/GR | 31 | 220 | 22 | 9 | 2093 | 179.9656 | [9 empty] | C05 | 2201 | PPHW1.03122022/GR |  | 2201 | 0 | 2093 | 2093 | 2093 | H | 1.349 | 1.349 | 1.349 | [36 empty] | #N/A
Horizontaal Wand | Panel Plus | Nee | Jaga kleur | PPHW.03122034.klr/GR | 31 | 220 | 34 | 17 | 3733 | 320.9802 | [9 empty] | C05 | 3546 | PPHW1.03122034/GR |  | 3546 | 0 | 3733 | 3733 | 3733 | H | 1.451 | 1.451 | 1.451 | [36 empty] | #N/A
Horizontaal Wand | Panel Plus | Nee | Jaga kleur | PPHW.03124011.klr/GR | 31 | 240 | 11 | 5 | 1335 | 114.7893 | [9 empty] | C05 | 1279 | PPHW1.03124011/GR |  | 1279 | 0 | 1335 | 1335 | 1335 | H | 1.248 | 1.248 | 1.248 | [36 empty] | #N/A
Horizontaal Wand | Panel Plus | Nee | Jaga kleur | PPHW.03124022.klr/GR | 31 | 240 | 22 | 9 | 2283 | 196.3027 | [9 empty] | C05 | 2341 | PPHW1.03124022/GR |  | 2341 | 0 | 2283 | 2283 | 2283 | H | 1.349 | 1.349 | 1.349 | [36 empty] | #N/A
Horizontaal Wand | Panel Plus | Nee | Jaga kleur | PPHW.03124034.klr/GR | 31 | 240 | 34 | 17 | 4072 | 350.129 | [9 empty] | C05 | 3771 | PPHW1.03124034/GR |  | 3771 | 0 | 4072 | 4072 | 4072 | H | 1.451 | 1.451 | 1.451 | [36 empty] | #N/A
Horizontaal Wand | Panel Plus | Nee | Jaga kleur | PPHW.03126011.klr/GR | 31 | 260 | 11 | 5 | 1446 | 124.3336 | [9 empty] | C05 | 1355 | PPHW1.03126011/GR |  | 1355 | 0 | 1446 | 1446 | 1446 | H | 1.248 | 1.248 | 1.248 | [36 empty] | #N/A
Horizontaal Wand | Panel Plus | Nee | Jaga kleur | PPHW.03126022.klr/GR | 31 | 260 | 22 | 9 | 2474 | 212.7257 | [9 empty] | C05 | 2476 | PPHW1.03126022/GR |  | 2476 | 0 | 2474 | 2474 | 2474 | H | 1.349 | 1.349 | 1.349 | [36 empty] | #N/A
Horizontaal Wand | Panel Plus | Nee | Jaga kleur | PPHW.03126034.klr/GR | 31 | 260 | 34 | 17 | 4411 | 379.2777 | [9 empty] | C05 | 4000 | PPHW1.03126034/GR |  | 4000 | 0 | 4411 | 4411 | 4411 | H | 1.451 | 1.451 | 1.451 | [36 empty] | #N/A
Horizontaal Wand | Panel Plus | Nee | Jaga kleur | PPHW.03128011.klr/GR | 31 | 280 | 11 | 5 | 1558 | 133.9639 | [9 empty] | C05 | 1434 | PPHW1.03128011/GR |  | 1434 | 0 | 1558 | 1558 | 1558 | H | 1.248 | 1.248 | 1.248 | [36 empty] | #N/A
Horizontaal Wand | Panel Plus | Nee | Jaga kleur | PPHW.03128022.klr/GR | 31 | 280 | 22 | 9 | 2664 | 229.0628 | [9 empty] | C05 | 2616 | PPHW1.03128022/GR |  | 2616 | 0 | 2664 | 2664 | 2664 | H | 1.349 | 1.349 | 1.349 | [36 empty] | #N/A
Horizontaal Wand | Panel Plus | Nee | Jaga kleur | PPHW.03128034.klr/GR | 31 | 280 | 34 | 17 | 4751 | 408.5125 | [9 empty] | C05 | 4224 | PPHW1.03128034/GR |  | 4224 | 0 | 4751 | 4751 | 4751 | H | 1.451 | 1.451 | 1.451 | [36 empty] | #N/A
Horizontaal Wand | Panel Plus | Nee | Jaga kleur | PPHW.03130011.klr/GR | 31 | 300 | 11 | 5 | 1669 | 143.5082 | [9 empty] | C05 | 1514 | PPHW1.03130011/GR |  | 1514 | 0 | 1669 | 1669 | 1669 | H | 1.248 | 1.248 | 1.248 | [36 empty] | #N/A
Horizontaal Wand | Panel Plus | Nee | Jaga kleur | PPHW.03130022.klr/GR | 31 | 300 | 22 | 9 | 2854 | 245.3998 | [9 empty] | C05 | 2754 | PPHW1.03130022/GR |  | 2754 | 0 | 2854 | 2854 | 2854 | H | 1.349 | 1.349 | 1.349 | [36 empty] | #N/A
Horizontaal Wand | Panel Plus | Nee | Jaga kleur | PPHW.03130034.klr/GR | 31 | 300 | 34 | 17 | 5090 | 437.6612 | [9 empty] | C05 | 4453 | PPHW1.03130034/GR |  | 4453 | 0 | 5090 | 5090 | 5090 | H | 1.451 | 1.451 | 1.451 | [36 empty] | #N/A
Horizontaal Wand | Panel Plus | Nee | Jaga kleur | PPHW.03706011.klr/GR | 37 | 60 | 11 | 5 | 380 | 32.6741 | [9 empty] | C05 | 634 | PPHW1.03706011/GR |  | 634 | 0 | 380 | 380 | 380 | H | 1.248 | 1.248 | 1.248 | [36 empty] | #N/A
Horizontaal Wand | Panel Plus | Nee | Jaga kleur | PPHW.03706022.klr/GR | 37 | 60 | 22 | 9 | 659 | 56.6638 | [9 empty] | C05 | 1227 | PPHW1.03706022/GR |  | 1227 | 0 | 659 | 659 | 659 | H | 1.349 | 1.349 | 1.349 | [36 empty] | #N/A
Horizontaal Wand | Panel Plus | Nee | Jaga kleur | PPHW.03708011.klr/GR | 37 | 80 | 11 | 5 | 507 | 43.5942 | [9 empty] | C05 | 729 | PPHW1.03708011/GR |  | 729 | 0 | 507 | 507 | 507 | H | 1.248 | 1.248 | 1.248 | [36 empty] | #N/A
Horizontaal Wand | Panel Plus | Nee | Jaga kleur | PPHW.03708022.klr/GR | 37 | 80 | 22 | 9 | 879 | 75.5804 | [9 empty] | C05 | 1401 | PPHW1.03708022/GR |  | 1401 | 0 | 879 | 879 | 879 | H | 1.349 | 1.349 | 1.349 | [36 empty] | #N/A
Horizontaal Wand | Panel Plus | Nee | Jaga kleur | PPHW.03710011.klr/GR | 37 | 100 | 11 | 5 | 633 | 54.4282 | [9 empty] | C05 | 827 | PPHW1.03710011/GR |  | 827 | 0 | 633 | 633 | 633 | H | 1.248 | 1.248 | 1.248 | [36 empty] | #N/A
Horizontaal Wand | Panel Plus | Nee | Jaga kleur | PPHW.03710022.klr/GR | 37 | 100 | 22 | 9 | 1098 | 94.411 | [9 empty] | C05 | 1571 | PPHW1.03710022/GR |  | 1571 | 0 | 1098 | 1098 | 1098 | H | 1.349 | 1.349 | 1.349 | [36 empty] | #N/A
Horizontaal Wand | Panel Plus | Nee | Jaga kleur | PPHW.03712011.klr/GR | 37 | 120 | 11 | 5 | 760 | 65.3482 | [9 empty] | C05 | 917 | PPHW1.03712011/GR |  | 917 | 0 | 760 | 760 | 760 | H | 1.248 | 1.248 | 1.248 | [36 empty] | #N/A
Horizontaal Wand | Panel Plus | Nee | Jaga kleur | PPHW.03712022.klr/GR | 37 | 120 | 22 | 9 | 1318 | 113.3276 | [9 empty] | C05 | 1736 | PPHW1.03712022/GR |  | 1736 | 0 | 1318 | 1318 | 1318 | H | 1.349 | 1.349 | 1.349 | [36 empty] | #N/A
Horizontaal Wand | Panel Plus | Nee | Jaga kleur | PPHW.03714011.klr/GR | 37 | 140 | 11 | 5 | 887 | 76.2683 | [9 empty] | C05 | 1010 | PPHW1.03714011/GR |  | 1010 | 0 | 887 | 887 | 887 | H | 1.248 | 1.248 | 1.248 | [36 empty] | #N/A
Horizontaal Wand | Panel Plus | Nee | Jaga kleur | PPHW.03714022.klr/GR | 37 | 140 | 22 | 9 | 1538 | 132.2442 | [9 empty] | C05 | 1903 | PPHW1.03714022/GR |  | 1903 | 0 | 1538 | 1538 | 1538 | H | 1.349 | 1.349 | 1.349 | [36 empty] | #N/A
Horizontaal Wand | Panel Plus | Nee | Jaga kleur | PPHW.03716011.klr/GR | 37 | 160 | 11 | 5 | 1013 | 87.1023 | [9 empty] | C05 | 1101 | PPHW1.03716011/GR |  | 1101 | 0 | 1013 | 1013 | 1013 | H | 1.248 | 1.248 | 1.248 | [36 empty] | #N/A
Horizontaal Wand | Panel Plus | Nee | Jaga kleur | PPHW.03716022.klr/GR | 37 | 160 | 22 | 9 | 1757 | 151.0748 | [9 empty] | C05 | 2068 | PPHW1.03716022/GR |  | 2068 | 0 | 1757 | 1757 | 1757 | H | 1.349 | 1.349 | 1.349 | [36 empty] | #N/A
Horizontaal Wand | Panel Plus | Nee | Jaga kleur | PPHW.03718011.klr/GR | 37 | 180 | 11 | 5 | 1140 | 98.0224 | [9 empty] | C05 | 1196 | PPHW1.03718011/GR |  | 1196 | 0 | 1140 | 1140 | 1140 | H | 1.248 | 1.248 | 1.248 | [36 empty] | #N/A
Horizontaal Wand | Panel Plus | Nee | Jaga kleur | PPHW.03718022.klr/GR | 37 | 180 | 22 | 9 | 1977 | 169.9914 | [9 empty] | C05 | 2239 | PPHW1.03718022/GR |  | 2239 | 0 | 1977 | 1977 | 1977 | H | 1.349 | 1.349 | 1.349 | [36 empty] | #N/A
Horizontaal Wand | Panel Plus | Nee | Jaga kleur | PPHW.03720011.klr/GR | 37 | 200 | 11 | 5 | 1267 | 108.9424 | [9 empty] | C05 | 1289 | PPHW1.03720011/GR |  | 1289 | 0 | 1267 | 1267 | 1267 | H | 1.248 | 1.248 | 1.248 | [36 empty] | #N/A
Horizontaal Wand | Panel Plus | Nee | Jaga kleur | PPHW.03720022.klr/GR | 37 | 200 | 22 | 9 | 2197 | 188.908 | [9 empty] | C05 | 2407 | PPHW1.03720022/GR |  | 2407 | 0 | 2197 | 2197 | 2197 | H | 1.349 | 1.349 | 1.349 | [36 empty] | #N/A
Horizontaal Wand | Panel Plus | Nee | Jaga kleur | PPHW.03722011.klr/GR | 37 | 220 | 11 | 5 | 1394 | 119.8624 | [9 empty] | C05 | 1383 | PPHW1.03722011/GR |  | 1383 | 0 | 1394 | 1394 | 1394 | H | 1.248 | 1.248 | 1.248 | [36 empty] | #N/A
Horizontaal Wand | Panel Plus | Nee | Jaga kleur | PPHW.03722022.klr/GR | 37 | 220 | 22 | 9 | 2416 | 207.7386 | [9 empty] | C05 | 2575 | PPHW1.03722022/GR |  | 2575 | 0 | 2416 | 2416 | 2416 | H | 1.349 | 1.349 | 1.349 | [36 empty] | #N/A
Horizontaal Wand | Panel Plus | Nee | Jaga kleur | PPHW.03724011.klr/GR | 37 | 240 | 11 | 5 | 1520 | 130.6965 | [9 empty] | C05 | 1476 | PPHW1.03724011/GR |  | 1476 | 0 | 1520 | 1520 | 1520 | H | 1.248 | 1.248 | 1.248 | [36 empty] | #N/A
Horizontaal Wand | Panel Plus | Nee | Jaga kleur | PPHW.03724022.klr/GR | 37 | 240 | 22 | 9 | 2636 | 226.6552 | [9 empty] | C05 | 2741 | PPHW1.03724022/GR |  | 2741 | 0 | 2636 | 2636 | 2636 | H | 1.349 | 1.349 | 1.349 | [36 empty] | #N/A
Horizontaal Wand | Panel Plus | Nee | Jaga kleur | PPHW.03726011.klr/GR | 37 | 260 | 11 | 5 | 1647 | 141.6165 | [9 empty] | C05 | 1567 | PPHW1.03726011/GR |  | 1567 | 0 | 1647 | 1647 | 1647 | H | 1.248 | 1.248 | 1.248 | [36 empty] | #N/A
Horizontaal Wand | Panel Plus | Nee | Jaga kleur | PPHW.03726022.klr/GR | 37 | 260 | 22 | 9 | 2856 | 245.5718 | [9 empty] | C05 | 2906 | PPHW1.03726022/GR |  | 2906 | 0 | 2856 | 2856 | 2856 | H | 1.349 | 1.349 | 1.349 | [36 empty] | #N/A
Horizontaal Wand | Panel Plus | Nee | Jaga kleur | PPHW.03728011.klr/GR | 37 | 280 | 11 | 5 | 1774 | 152.5365 | [9 empty] | C05 | 1660 | PPHW1.03728011/GR |  | 1660 | 0 | 1774 | 1774 | 1774 | H | 1.248 | 1.248 | 1.248 | [36 empty] | #N/A
Horizontaal Wand | Panel Plus | Nee | Jaga kleur | PPHW.03728022.klr/GR | 37 | 280 | 22 | 9 | 3075 | 264.4024 | [9 empty] | C05 | 3072 | PPHW1.03728022/GR |  | 3072 | 0 | 3075 | 3075 | 3075 | H | 1.349 | 1.349 | 1.349 | [36 empty] | #N/A
Horizontaal Wand | Panel Plus | Nee | Jaga kleur | PPHW.03730011.klr/GR | 37 | 300 | 11 | 5 | 1900 | 163.3706 | [9 empty] | C05 | 1752 | PPHW1.03730011/GR |  | 1752 | 0 | 1900 | 1900 | 1900 | H | 1.248 | 1.248 | 1.248 | [36 empty] | #N/A
Horizontaal Wand | Panel Plus | Nee | Jaga kleur | PPHW.03730022.klr/GR | 37 | 300 | 22 | 9 | 3295 | 283.319 | [9 empty] | C05 | 3241 | PPHW1.03730022/GR |  | 3241 | 0 | 3295 | 3295 | 3295 | H | 1.349 | 1.349 | 1.349 | [36 empty] | #N/A
Horizontaal Wand | Panel Plus | Nee | Jaga kleur | PPHW.04306011.klr/GR | 43 | 60 | 11 | 5 | 425 | 36.5434 | [9 empty] | C05 | 717 | PPHW1.04306011/GR |  | 717 | 0 | 425 | 425 | 425 | H | 1.248 | 1.248 | 1.248 | [36 empty] | #N/A
Horizontaal Wand | Panel Plus | Nee | Jaga kleur | PPHW.04306022.klr/GR | 43 | 60 | 22 | 9 | 742 | 63.8005 | [9 empty] | C05 | 1393 | PPHW1.04306022/GR |  | 1393 | 0 | 742 | 742 | 742 | H | 1.349 | 1.349 | 1.349 | [36 empty] | #N/A
Horizontaal Wand | Panel Plus | Nee | Jaga kleur | PPHW.04308011.klr/GR | 43 | 80 | 11 | 5 | 566 | 48.6672 | [9 empty] | C05 | 820 | PPHW1.04308011/GR |  | 820 | 0 | 566 | 566 | 566 | H | 1.248 | 1.248 | 1.248 | [36 empty] | #N/A
Horizontaal Wand | Panel Plus | Nee | Jaga kleur | PPHW.04308022.klr/GR | 43 | 80 | 22 | 9 | 989 | 85.0387 | [9 empty] | C05 | 1584 | PPHW1.04308022/GR |  | 1584 | 0 | 989 | 989 | 989 | H | 1.349 | 1.349 | 1.349 | [36 empty] | #N/A
Horizontaal Wand | Panel Plus | Nee | Jaga kleur | PPHW.04310011.klr/GR | 43 | 100 | 11 | 5 | 708 | 60.877 | [9 empty] | C05 | 928 | PPHW1.04310011/GR |  | 928 | 0 | 708 | 708 | 708 | H | 1.248 | 1.248 | 1.248 | [36 empty] | #N/A
Horizontaal Wand | Panel Plus | Nee | Jaga kleur | PPHW.04310022.klr/GR | 43 | 100 | 22 | 9 | 1236 | 106.2769 | [9 empty] | C05 | 1777 | PPHW1.04310022/GR |  | 1777 | 0 | 1236 | 1236 | 1236 | H | 1.349 | 1.349 | 1.349 | [36 empty] | #N/A
Horizontaal Wand | Panel Plus | Nee | Jaga kleur | PPHW.04312011.klr/GR | 43 | 120 | 11 | 5 | 849 | 73.0009 | [9 empty] | C05 | 1034 | PPHW1.04312011/GR |  | 1034 | 0 | 849 | 849 | 849 | H | 1.248 | 1.248 | 1.248 | [36 empty] | #N/A
Horizontaal Wand | Panel Plus | Nee | Jaga kleur | PPHW.04312022.klr/GR | 43 | 120 | 22 | 9 | 1483 | 127.515 | [9 empty] | C05 | 1976 | PPHW1.04312022/GR |  | 1976 | 0 | 1483 | 1483 | 1483 | H | 1.349 | 1.349 | 1.349 | [36 empty] | #N/A
Horizontaal Wand | Panel Plus | Nee | Jaga kleur | PPHW.04314011.klr/GR | 43 | 140 | 11 | 5 | 991 | 85.2107 | [9 empty] | C05 | 1141 | PPHW1.04314011/GR |  | 1141 | 0 | 991 | 991 | 991 | H | 1.248 | 1.248 | 1.248 | [36 empty] | #N/A
Horizontaal Wand | Panel Plus | Nee | Jaga kleur | PPHW.04314022.klr/GR | 43 | 140 | 22 | 9 | 1730 | 148.7532 | [9 empty] | C05 | 2168 | PPHW1.04314022/GR |  | 2168 | 0 | 1730 | 1730 | 1730 | H | 1.349 | 1.349 | 1.349 | [36 empty] | #N/A
Horizontaal Wand | Panel Plus | Nee | Jaga kleur | PPHW.04316011.klr/GR | 43 | 160 | 11 | 5 | 1132 | 97.3345 | [9 empty] | C05 | 1246 | PPHW1.04316011/GR |  | 1246 | 0 | 1132 | 1132 | 1132 | H | 1.248 | 1.248 | 1.248 | [36 empty] | #N/A
Horizontaal Wand | Panel Plus | Nee | Jaga kleur | PPHW.04316022.klr/GR | 43 | 160 | 22 | 9 | 1978 | 170.0774 | [9 empty] | C05 | 2365 | PPHW1.04316022/GR |  | 2365 | 0 | 1978 | 1978 | 1978 | H | 1.349 | 1.349 | 1.349 | [36 empty] | #N/A
Horizontaal Wand | Panel Plus | Nee | Jaga kleur | PPHW.04318011.klr/GR | 43 | 180 | 11 | 5 | 1274 | 109.5443 | [9 empty] | C05 | 1353 | PPHW1.04318011/GR |  | 1353 | 0 | 1274 | 1274 | 1274 | H | 1.248 | 1.248 | 1.248 | [36 empty] | #N/A
Horizontaal Wand | Panel Plus | Nee | Jaga kleur | PPHW.04318022.klr/GR | 43 | 180 | 22 | 9 | 2225 | 191.3156 | [9 empty] | C05 | 2558 | PPHW1.04318022/GR |  | 2558 | 0 | 2225 | 2225 | 2225 | H | 1.349 | 1.349 | 1.349 | [36 empty] | #N/A
Horizontaal Wand | Panel Plus | Nee | Jaga kleur | PPHW.04320011.klr/GR | 43 | 200 | 11 | 5 | 1415 | 121.6681 | [9 empty] | C05 | 1460 | PPHW1.04320011/GR |  | 1460 | 0 | 1415 | 1415 | 1415 | H | 1.248 | 1.248 | 1.248 | [36 empty] | #N/A
Horizontaal Wand | Panel Plus | Nee | Jaga kleur | PPHW.04320022.klr/GR | 43 | 200 | 22 | 9 | 2472 | 212.5537 | [9 empty] | C05 | 2753 | PPHW1.04320022/GR |  | 2753 | 0 | 2472 | 2472 | 2472 | H | 1.349 | 1.349 | 1.349 | [36 empty] | #N/A
Horizontaal Wand | Panel Plus | Nee | Jaga kleur | PPHW.04322011.klr/GR | 43 | 220 | 11 | 5 | 1557 | 133.8779 | [9 empty] | C05 | 1566 | PPHW1.04322011/GR |  | 1566 | 0 | 1557 | 1557 | 1557 | H | 1.248 | 1.248 | 1.248 | [36 empty] | #N/A
Horizontaal Wand | Panel Plus | Nee | Jaga kleur | PPHW.04322022.klr/GR | 43 | 220 | 22 | 9 | 2719 | 233.7919 | [9 empty] | C05 | 2952 | PPHW1.04322022/GR |  | 2952 | 0 | 2719 | 2719 | 2719 | H | 1.349 | 1.349 | 1.349 | [36 empty] | #N/A
Horizontaal Wand | Panel Plus | Nee | Jaga kleur | PPHW.04324011.klr/GR | 43 | 240 | 11 | 5 | 1698 | 146.0017 | [9 empty] | C05 | 1672 | PPHW1.04324011/GR |  | 1672 | 0 | 1698 | 1698 | 1698 | H | 1.248 | 1.248 | 1.248 | [36 empty] | #N/A
Horizontaal Wand | Panel Plus | Nee | Jaga kleur | PPHW.04324022.klr/GR | 43 | 240 | 22 | 9 | 2966 | 255.0301 | [9 empty] | C05 | 3142 | PPHW1.04324022/GR |  | 3142 | 0 | 2966 | 2966 | 2966 | H | 1.349 | 1.349 | 1.349 | [36 empty] | #N/A
Horizontaal Wand | Panel Plus | Nee | Jaga kleur | PPHW.04326011.klr/GR | 43 | 260 | 11 | 5 | 1840 | 158.2115 | [9 empty] | C05 | 1777 | PPHW1.04326011/GR |  | 1777 | 0 | 1840 | 1840 | 1840 | H | 1.248 | 1.248 | 1.248 | [36 empty] | #N/A
Horizontaal Wand | Panel Plus | Nee | Jaga kleur | PPHW.04326022.klr/GR | 43 | 260 | 22 | 9 | 3214 | 276.3543 | [9 empty] | C05 | 3335 | PPHW1.04326022/GR |  | 3335 | 0 | 3214 | 3214 | 3214 | H | 1.349 | 1.349 | 1.349 | [36 empty] | #N/A
Horizontaal Wand | Panel Plus | Nee | Jaga kleur | PPHW.04328011.klr/GR | 43 | 280 | 11 | 5 | 1981 | 170.3353 | [9 empty] | C05 | 1886 | PPHW1.04328011/GR |  | 1886 | 0 | 1981 | 1981 | 1981 | H | 1.248 | 1.248 | 1.248 | [36 empty] | #N/A
Horizontaal Wand | Panel Plus | Nee | Jaga kleur | PPHW.04328022.klr/GR | 43 | 280 | 22 | 9 | 3461 | 297.5924 | [9 empty] | C05 | 3530 | PPHW1.04328022/GR |  | 3530 | 0 | 3461 | 3461 | 3461 | H | 1.349 | 1.349 | 1.349 | [36 empty] | #N/A
Horizontaal Wand | Panel Plus | Nee | Jaga kleur | PPHW.04330011.klr/GR | 43 | 300 | 11 | 5 | 2123 | 182.5451 | [9 empty] | C05 | 1992 | PPHW1.04330011/GR |  | 1992 | 0 | 2123 | 2123 | 2123 | H | 1.248 | 1.248 | 1.248 | [36 empty] | #N/A
Horizontaal Wand | Panel Plus | Nee | Jaga kleur | PPHW.04330022.klr/GR | 43 | 300 | 22 | 9 | 3708 | 318.8306 | [9 empty] | C05 | 3729 | PPHW1.04330022/GR |  | 3729 | 0 | 3708 | 3708 | 3708 | H | 1.349 | 1.349 | 1.349 | [36 empty] | #N/A
Horizontaal Wand | Panel Plus | Nee | Jaga kleur | PPHW.05006011.klr/GR | 50 | 60 | 11 | 5 | 468 | 40.2408 | [9 empty] | C05 | 797 | PPHW1.05006011/GR |  | 797 | 0 | 468 | 468 | 468 | H | 1.248 | 1.248 | 1.248 | [36 empty] | #N/A
Horizontaal Wand | Panel Plus | Nee | Jaga kleur | PPHW.05006022.klr/GR | 50 | 60 | 22 | 9 | 819 | 70.4213 | [9 empty] | C05 | 1559 | PPHW1.05006022/GR |  | 1559 | 0 | 819 | 819 | 819 | H | 1.349 | 1.349 | 1.349 | [36 empty] | #N/A
Horizontaal Wand | Panel Plus | Nee | Jaga kleur | PPHW.05008011.klr/GR | 50 | 80 | 11 | 5 | 624 | 53.6543 | [9 empty] | C05 | 914 | PPHW1.05008011/GR |  | 914 | 0 | 624 | 624 | 624 | H | 1.248 | 1.248 | 1.248 | [36 empty] | #N/A
Horizontaal Wand | Panel Plus | Nee | Jaga kleur | PPHW.05008022.klr/GR | 50 | 80 | 22 | 9 | 1092 | 93.8951 | [9 empty] | C05 | 1775 | PPHW1.05008022/GR |  | 1775 | 0 | 1092 | 1092 | 1092 | H | 1.349 | 1.349 | 1.349 | [36 empty] | #N/A
Horizontaal Wand | Panel Plus | Nee | Jaga kleur | PPHW.05010011.klr/GR | 50 | 100 | 11 | 5 | 780 | 67.0679 | [9 empty] | C05 | 1033 | PPHW1.05010011/GR |  | 1033 | 0 | 780 | 780 | 780 | H | 1.248 | 1.248 | 1.248 | [36 empty] | #N/A
Horizontaal Wand | Panel Plus | Nee | Jaga kleur | PPHW.05010022.klr/GR | 50 | 100 | 22 | 9 | 1365 | 117.3689 | [9 empty] | C05 | 1995 | PPHW1.05010022/GR |  | 1995 | 0 | 1365 | 1365 | 1365 | H | 1.349 | 1.349 | 1.349 | [36 empty] | #N/A
Horizontaal Wand | Panel Plus | Nee | Jaga kleur | PPHW.05012011.klr/GR | 50 | 120 | 11 | 5 | 936 | 80.4815 | [9 empty] | C05 | 1151 | PPHW1.05012011/GR |  | 1151 | 0 | 936 | 936 | 936 | H | 1.248 | 1.248 | 1.248 | [36 empty] | #N/A
Horizontaal Wand | Panel Plus | Nee | Jaga kleur | PPHW.05012022.klr/GR | 50 | 120 | 22 | 9 | 1638 | 140.8426 | [9 empty] | C05 | 2216 | PPHW1.05012022/GR |  | 2216 | 0 | 1638 | 1638 | 1638 | H | 1.349 | 1.349 | 1.349 | [36 empty] | #N/A
Horizontaal Wand | Panel Plus | Nee | Jaga kleur | PPHW.05014011.klr/GR | 50 | 140 | 11 | 5 | 1091 | 93.8091 | [9 empty] | C05 | 1273 | PPHW1.05014011/GR |  | 1273 | 0 | 1091 | 1091 | 1091 | H | 1.248 | 1.248 | 1.248 | [36 empty] | #N/A
Horizontaal Wand | Panel Plus | Nee | Jaga kleur | PPHW.05014022.klr/GR | 50 | 140 | 22 | 9 | 1911 | 164.3164 | [9 empty] | C05 | 2441 | PPHW1.05014022/GR |  | 2441 | 0 | 1911 | 1911 | 1911 | H | 1.349 | 1.349 | 1.349 | [36 empty] | #N/A
Horizontaal Wand | Panel Plus | Nee | Jaga kleur | PPHW.05016011.klr/GR | 50 | 160 | 11 | 5 | 1247 | 107.2227 | [9 empty] | C05 | 1395 | PPHW1.05016011/GR |  | 1395 | 0 | 1247 | 1247 | 1247 | H | 1.248 | 1.248 | 1.248 | [36 empty] | #N/A
Horizontaal Wand | Panel Plus | Nee | Jaga kleur | PPHW.05016022.klr/GR | 50 | 160 | 22 | 9 | 2185 | 187.8762 | [9 empty] | C05 | 2666 | PPHW1.05016022/GR |  | 2666 | 0 | 2185 | 2185 | 2185 | H | 1.349 | 1.349 | 1.349 | [36 empty] | #N/A
Horizontaal Wand | Panel Plus | Nee | Jaga kleur | PPHW.05018011.klr/GR | 50 | 180 | 11 | 5 | 1403 | 120.6363 | [9 empty] | C05 | 1513 | PPHW1.05018011/GR |  | 1513 | 0 | 1403 | 1403 | 1403 | H | 1.248 | 1.248 | 1.248 | [36 empty] | #N/A
Horizontaal Wand | Panel Plus | Nee | Jaga kleur | PPHW.05018022.klr/GR | 50 | 180 | 22 | 9 | 2458 | 211.35 | [9 empty] | C05 | 2885 | PPHW1.05018022/GR |  | 2885 | 0 | 2458 | 2458 | 2458 | H | 1.349 | 1.349 | 1.349 | [36 empty] | #N/A
Horizontaal Wand | Panel Plus | Nee | Jaga kleur | PPHW.05020011.klr/GR | 50 | 200 | 11 | 5 | 1559 | 134.0499 | [9 empty] | C05 | 1634 | PPHW1.05020011/GR |  | 1634 | 0 | 1559 | 1559 | 1559 | H | 1.248 | 1.248 | 1.248 | [36 empty] | #N/A
Horizontaal Wand | Panel Plus | Nee | Jaga kleur | PPHW.05020022.klr/GR | 50 | 200 | 22 | 9 | 2731 | 234.8237 | [9 empty] | C05 | 3110 | PPHW1.05020022/GR |  | 3110 | 0 | 2731 | 2731 | 2731 | H | 1.349 | 1.349 | 1.349 | [36 empty] | #N/A
Horizontaal Wand | Panel Plus | Nee | Jaga kleur | PPHW.05022011.klr/GR | 50 | 220 | 11 | 5 | 1715 | 147.4635 | [9 empty] | C05 | 1752 | PPHW1.05022011/GR |  | 1752 | 0 | 1715 | 1715 | 1715 | H | 1.248 | 1.248 | 1.248 | [36 empty] | #N/A
Horizontaal Wand | Panel Plus | Nee | Jaga kleur | PPHW.05022022.klr/GR | 50 | 220 | 22 | 9 | 3004 | 258.2975 | [9 empty] | C05 | 3327 | PPHW1.05022022/GR |  | 3327 | 0 | 3004 | 3004 | 3004 | H | 1.349 | 1.349 | 1.349 | [36 empty] | #N/A
Horizontaal Wand | Panel Plus | Nee | Jaga kleur | PPHW.05024011.klr/GR | 50 | 240 | 11 | 5 | 1871 | 160.877 | [9 empty] | C05 | 1876 | PPHW1.05024011/GR |  | 1876 | 0 | 1871 | 1871 | 1871 | H | 1.248 | 1.248 | 1.248 | [36 empty] | #N/A
Horizontaal Wand | Panel Plus | Nee | Jaga kleur | PPHW.05024022.klr/GR | 50 | 240 | 22 | 9 | 3277 | 281.7713 | [9 empty] | C05 | 3560 | PPHW1.05024022/GR |  | 3560 | 0 | 3277 | 3277 | 3277 | H | 1.349 | 1.349 | 1.349 | [36 empty] | #N/A
Horizontaal Wand | Panel Plus | Nee | Jaga kleur | PPHW.05026011.klr/GR | 50 | 260 | 11 | 5 | 2027 | 174.2906 | [9 empty] | C05 | 1995 | PPHW1.05026011/GR |  | 1995 | 0 | 2027 | 2027 | 2027 | H | 1.248 | 1.248 | 1.248 | [36 empty] | #N/A
Horizontaal Wand | Panel Plus | Nee | Jaga kleur | PPHW.05026022.klr/GR | 50 | 260 | 22 | 9 | 3550 | 305.2451 | [9 empty] | C05 | 3776 | PPHW1.05026022/GR |  | 3776 | 0 | 3550 | 3550 | 3550 | H | 1.349 | 1.349 | 1.349 | [36 empty] | #N/A
Horizontaal Wand | Panel Plus | Nee | Jaga kleur | PPHW.05028011.klr/GR | 50 | 280 | 11 | 5 | 2183 | 187.7042 | [9 empty] | C05 | 2114 | PPHW1.05028011/GR |  | 2114 | 0 | 2183 | 2183 | 2183 | H | 1.248 | 1.248 | 1.248 | [36 empty] | #N/A
Horizontaal Wand | Panel Plus | Nee | Jaga kleur | PPHW.05028022.klr/GR | 50 | 280 | 22 | 9 | 3823 | 328.7188 | [9 empty] | C05 | 3996 | PPHW1.05028022/GR |  | 3996 | 0 | 3823 | 3823 | 3823 | H | 1.349 | 1.349 | 1.349 | [36 empty] | #N/A
Horizontaal Wand | Panel Plus | Nee | Jaga kleur | PPHW.05030011.klr/GR | 50 | 300 | 11 | 5 | 2339 | 201.1178 | [9 empty] | C05 | 2233 | PPHW1.05030011/GR |  | 2233 | 0 | 2339 | 2339 | 2339 | H | 1.248 | 1.248 | 1.248 | [36 empty] | #N/A
Horizontaal Wand | Panel Plus | Nee | Jaga kleur | PPHW.05030022.klr/GR | 50 | 300 | 22 | 9 | 4096 | 352.1926 | [9 empty] | C05 | 4217 | PPHW1.05030022/GR |  | 4217 | 0 | 4096 | 4096 | 4096 | H | 1.349 | 1.349 | 1.349 | [36 empty] | #N/A
Horizontaal Wand | Panel Plus | Nee | Jaga kleur | PPHW.05606011.klr/GR | 56 | 60 | 11 | 5 | 510 | 43.8521 | [9 empty] | C05 | 872 | PPHW1.05606011/GR |  | 872 | 0 | 510 | 510 | 510 | H | 1.248 | 1.248 | 1.248 | [36 empty] | #N/A
Horizontaal Wand | Panel Plus | Nee | Jaga kleur | PPHW.05606022.klr/GR | 56 | 60 | 22 | 9 | 892 | 76.6982 | [9 empty] | C05 | 1713 | PPHW1.05606022/GR |  | 1713 | 0 | 892 | 892 | 892 | H | 1.349 | 1.349 | 1.349 | [36 empty] | #N/A
Horizontaal Wand | Panel Plus | Nee | Jaga kleur | PPHW.05608011.klr/GR | 56 | 80 | 11 | 5 | 680 | 58.4695 | [9 empty] | C05 | 1004 | PPHW1.05608011/GR |  | 1004 | 0 | 680 | 680 | 680 | H | 1.248 | 1.248 | 1.248 | [36 empty] | #N/A
Horizontaal Wand | Panel Plus | Nee | Jaga kleur | PPHW.05608022.klr/GR | 56 | 80 | 22 | 9 | 1190 | 102.3216 | [9 empty] | C05 | 1955 | PPHW1.05608022/GR |  | 1955 | 0 | 1190 | 1190 | 1190 | H | 1.349 | 1.349 | 1.349 | [36 empty] | #N/A
Horizontaal Wand | Panel Plus | Nee | Jaga kleur | PPHW.05610011.klr/GR | 56 | 100 | 11 | 5 | 850 | 73.0868 | [9 empty] | C05 | 1133 | PPHW1.05610011/GR |  | 1133 | 0 | 850 | 850 | 850 | H | 1.248 | 1.248 | 1.248 | [36 empty] | #N/A
Horizontaal Wand | Panel Plus | Nee | Jaga kleur | PPHW.05610022.klr/GR | 56 | 100 | 22 | 9 | 1487 | 127.859 | [9 empty] | C05 | 2199 | PPHW1.05610022/GR |  | 2199 | 0 | 1487 | 1487 | 1487 | H | 1.349 | 1.349 | 1.349 | [36 empty] | #N/A
Horizontaal Wand | Panel Plus | Nee | Jaga kleur | PPHW.05612011.klr/GR | 56 | 120 | 11 | 5 | 1020 | 87.7042 | [9 empty] | C05 | 1267 | PPHW1.05612011/GR |  | 1267 | 0 | 1020 | 1020 | 1020 | H | 1.248 | 1.248 | 1.248 | [36 empty] | #N/A
Horizontaal Wand | Panel Plus | Nee | Jaga kleur | PPHW.05612022.klr/GR | 56 | 120 | 22 | 9 | 1784 | 153.3964 | [9 empty] | C05 | 2451 | PPHW1.05612022/GR |  | 2451 | 0 | 1784 | 1784 | 1784 | H | 1.349 | 1.349 | 1.349 | [36 empty] | #N/A
Horizontaal Wand | Panel Plus | Nee | Jaga kleur | PPHW.05614011.klr/GR | 56 | 140 | 11 | 5 | 1190 | 102.3216 | [9 empty] | C05 | 1402 | PPHW1.05614011/GR |  | 1402 | 0 | 1190 | 1190 | 1190 | H | 1.248 | 1.248 | 1.248 | [36 empty] | #N/A
Horizontaal Wand | Panel Plus | Nee | Jaga kleur | PPHW.05614022.klr/GR | 56 | 140 | 22 | 9 | 2082 | 179.0198 | [9 empty] | C05 | 2703 | PPHW1.05614022/GR |  | 2703 | 0 | 2082 | 2082 | 2082 | H | 1.349 | 1.349 | 1.349 | [36 empty] | #N/A
Horizontaal Wand | Panel Plus | Nee | Jaga kleur | PPHW.05616011.klr/GR | 56 | 160 | 11 | 5 | 1360 | 116.939 | [9 empty] | C05 | 1535 | PPHW1.05616011/GR |  | 1535 | 0 | 1360 | 1360 | 1360 | H | 1.248 | 1.248 | 1.248 | [36 empty] | #N/A
Horizontaal Wand | Panel Plus | Nee | Jaga kleur | PPHW.05616022.klr/GR | 56 | 160 | 22 | 9 | 2379 | 204.5572 | [9 empty] | C05 | 2952 | PPHW1.05616022/GR |  | 2952 | 0 | 2379 | 2379 | 2379 | H | 1.349 | 1.349 | 1.349 | [36 empty] | #N/A
Horizontaal Wand | Panel Plus | Nee | Jaga kleur | PPHW.05618011.klr/GR | 56 | 180 | 11 | 5 | 1530 | 131.5563 | [9 empty] | C05 | 1670 | PPHW1.05618011/GR |  | 1670 | 0 | 1530 | 1530 | 1530 | H | 1.248 | 1.248 | 1.248 | [36 empty] | #N/A
Horizontaal Wand | Panel Plus | Nee | Jaga kleur | PPHW.05618022.klr/GR | 56 | 180 | 22 | 9 | 2676 | 230.0946 | [9 empty] | C05 | 3206 | PPHW1.05618022/GR |  | 3206 | 0 | 2676 | 2676 | 2676 | H | 1.349 | 1.349 | 1.349 | [36 empty] | #N/A
Horizontaal Wand | Panel Plus | Nee | Jaga kleur | PPHW.05620011.klr/GR | 56 | 200 | 11 | 5 | 1700 | 146.1737 | [9 empty] | C05 | 1804 | PPHW1.05620011/GR |  | 1804 | 0 | 1700 | 1700 | 1700 | H | 1.248 | 1.248 | 1.248 | [36 empty] | #N/A
Horizontaal Wand | Panel Plus | Nee | Jaga kleur | PPHW.05620022.klr/GR | 56 | 200 | 22 | 9 | 2974 | 255.718 | [9 empty] | C05 | 3459 | PPHW1.05620022/GR |  | 3459 | 0 | 2974 | 2974 | 2974 | H | 1.349 | 1.349 | 1.349 | [36 empty] | #N/A
Horizontaal Wand | Panel Plus | Nee | Jaga kleur | PPHW.05622011.klr/GR | 56 | 220 | 11 | 5 | 1870 | 160.7911 | [9 empty] | C05 | 1936 | PPHW1.05622011/GR |  | 1936 | 0 | 1870 | 1870 | 1870 | H | 1.248 | 1.248 | 1.248 | [36 empty] | #N/A
Horizontaal Wand | Panel Plus | Nee | Jaga kleur | PPHW.05622022.klr/GR | 56 | 220 | 22 | 9 | 3271 | 281.2554 | [9 empty] | C05 | 3707 | PPHW1.05622022/GR |  | 3707 | 0 | 3271 | 3271 | 3271 | H | 1.349 | 1.349 | 1.349 | [36 empty] | #N/A
Horizontaal Wand | Panel Plus | Nee | Jaga kleur | PPHW.05624011.klr/GR | 56 | 240 | 11 | 5 | 2040 | 175.4084 | [9 empty] | C05 | 2073 | PPHW1.05624011/GR |  | 2073 | 0 | 2040 | 2040 | 2040 | H | 1.248 | 1.248 | 1.248 | [36 empty] | #N/A
Horizontaal Wand | Panel Plus | Nee | Jaga kleur | PPHW.05624022.klr/GR | 56 | 240 | 22 | 9 | 3569 | 306.8788 | [9 empty] | C05 | 3958 | PPHW1.05624022/GR |  | 3958 | 0 | 3569 | 3569 | 3569 | H | 1.349 | 1.349 | 1.349 | [36 empty] | #N/A
Horizontaal Wand | Panel Plus | Nee | Jaga kleur | PPHW.05626011.klr/GR | 56 | 260 | 11 | 5 | 2210 | 190.0258 | [9 empty] | C05 | 2206 | PPHW1.05626011/GR |  | 2206 | 0 | 2210 | 2210 | 2210 | H | 1.248 | 1.248 | 1.248 | [36 empty] | #N/A
Horizontaal Wand | Panel Plus | Nee | Jaga kleur | PPHW.05626022.klr/GR | 56 | 260 | 22 | 9 | 3866 | 332.4162 | [9 empty] | C05 | 4212 | PPHW1.05626022/GR |  | 4212 | 0 | 3866 | 3866 | 3866 | H | 1.349 | 1.349 | 1.349 | [36 empty] | #N/A
Horizontaal Wand | Panel Plus | Nee | Jaga kleur | PPHW.05628011.klr/GR | 56 | 280 | 11 | 5 | 2380 | 204.6432 | [9 empty] | C05 | 2343 | PPHW1.05628011/GR |  | 2343 | 0 | 2380 | 2380 | 2380 | H | 1.248 | 1.248 | 1.248 | [36 empty] | #N/A
Horizontaal Wand | Panel Plus | Nee | Jaga kleur | PPHW.05628022.klr/GR | 56 | 280 | 22 | 9 | 4163 | 357.9536 | [9 empty] | C05 | 4466 | PPHW1.05628022/GR |  | 4466 | 0 | 4163 | 4163 | 4163 | H | 1.349 | 1.349 | 1.349 | [36 empty] | #N/A
Horizontaal Wand | Panel Plus | Nee | Jaga kleur | PPHW.05630011.klr/GR | 56 | 300 | 11 | 5 | 2549 | 219.1745 | [9 empty] | C05 | 2477 | PPHW1.05630011/GR |  | 2477 | 0 | 2549 | 2549 | 2549 | H | 1.248 | 1.248 | 1.248 | [36 empty] | #N/A
Horizontaal Wand | Panel Plus | Nee | Jaga kleur | PPHW.05630022.klr/GR | 56 | 300 | 22 | 9 | 4461 | 383.577 | [9 empty] | C05 | 4718 | PPHW1.05630022/GR |  | 4718 | 0 | 4461 | 4461 | 4461 | H | 1.349 | 1.349 | 1.349 | [36 empty] | #N/A
Horizontaal Wand | Panel Plus | Nee | Jaga kleur | PPHW.06206011.klr/GR | 62 | 60 | 11 | 5 | 551 | 47.3775 | [9 empty] | C05 | 953 | PPHW1.06206011/GR |  | 953 | 0 | 551 | 551 | 551 | H | 1.248 | 1.248 | 1.248 | [36 empty] | #N/A
Horizontaal Wand | Panel Plus | Nee | Jaga kleur | PPHW.06206022.klr/GR | 62 | 60 | 22 | 9 | 961 | 82.6311 | [9 empty] | C05 | 1876 | PPHW1.06206022/GR |  | 1876 | 0 | 961 | 961 | 961 | H | 1.349 | 1.349 | 1.349 | [36 empty] | #N/A
Horizontaal Wand | Panel Plus | Nee | Jaga kleur | PPHW.06208011.klr/GR | 62 | 80 | 11 | 5 | 735 | 63.1986 | [9 empty] | C05 | 1094 | PPHW1.06208011/GR |  | 1094 | 0 | 735 | 735 | 735 | H | 1.248 | 1.248 | 1.248 | [36 empty] | #N/A
Horizontaal Wand | Panel Plus | Nee | Jaga kleur | PPHW.06208022.klr/GR | 62 | 80 | 22 | 9 | 1281 | 110.1462 | [9 empty] | C05 | 2142 | PPHW1.06208022/GR |  | 2142 | 0 | 1281 | 1281 | 1281 | H | 1.349 | 1.349 | 1.349 | [36 empty] | #N/A
Horizontaal Wand | Panel Plus | Nee | Jaga kleur | PPHW.06210011.klr/GR | 62 | 100 | 11 | 5 | 919 | 79.0198 | [9 empty] | C05 | 1236 | PPHW1.06210011/GR |  | 1236 | 0 | 919 | 919 | 919 | H | 1.248 | 1.248 | 1.248 | [36 empty] | #N/A
Horizontaal Wand | Panel Plus | Nee | Jaga kleur | PPHW.06210022.klr/GR | 62 | 100 | 22 | 9 | 1601 | 137.6612 | [9 empty] | C05 | 2409 | PPHW1.06210022/GR |  | 2409 | 0 | 1601 | 1601 | 1601 | H | 1.349 | 1.349 | 1.349 | [36 empty] | #N/A
Horizontaal Wand | Panel Plus | Nee | Jaga kleur | PPHW.06212011.klr/GR | 62 | 120 | 11 | 5 | 1102 | 94.7549 | [9 empty] | C05 | 1384 | PPHW1.06212011/GR |  | 1384 | 0 | 1102 | 1102 | 1102 | H | 1.248 | 1.248 | 1.248 | [36 empty] | #N/A
Horizontaal Wand | Panel Plus | Nee | Jaga kleur | PPHW.06212022.klr/GR | 62 | 120 | 22 | 9 | 1922 | 165.2623 | [9 empty] | C05 | 2688 | PPHW1.06212022/GR |  | 2688 | 0 | 1922 | 1922 | 1922 | H | 1.349 | 1.349 | 1.349 | [36 empty] | #N/A
Horizontaal Wand | Panel Plus | Nee | Jaga kleur | PPHW.06214011.klr/GR | 62 | 140 | 11 | 5 | 1286 | 110.5761 | [9 empty] | C05 | 1533 | PPHW1.06214011/GR |  | 1533 | 0 | 1286 | 1286 | 1286 | H | 1.248 | 1.248 | 1.248 | [36 empty] | #N/A
Horizontaal Wand | Panel Plus | Nee | Jaga kleur | PPHW.06214022.klr/GR | 62 | 140 | 22 | 9 | 2242 | 192.7773 | [9 empty] | C05 | 2968 | PPHW1.06214022/GR |  | 2968 | 0 | 2242 | 2242 | 2242 | H | 1.349 | 1.349 | 1.349 | [36 empty] | #N/A
Horizontaal Wand | Panel Plus | Nee | Jaga kleur | PPHW.06216011.klr/GR | 62 | 160 | 11 | 5 | 1470 | 126.3972 | [9 empty] | C05 | 1679 | PPHW1.06216011/GR |  | 1679 | 0 | 1470 | 1470 | 1470 | H | 1.248 | 1.248 | 1.248 | [36 empty] | #N/A
Horizontaal Wand | Panel Plus | Nee | Jaga kleur | PPHW.06216022.klr/GR | 62 | 160 | 22 | 9 | 2562 | 220.2923 | [9 empty] | C05 | 3248 | PPHW1.06216022/GR |  | 3248 | 0 | 2562 | 2562 | 2562 | H | 1.349 | 1.349 | 1.349 | [36 empty] | #N/A
Horizontaal Wand | Panel Plus | Nee | Jaga kleur | PPHW.06218011.klr/GR | 62 | 180 | 11 | 5 | 1653 | 142.1324 | [9 empty] | C05 | 1824 | PPHW1.06218011/GR |  | 1824 | 0 | 1653 | 1653 | 1653 | H | 1.248 | 1.248 | 1.248 | [36 empty] | #N/A
Horizontaal Wand | Panel Plus | Nee | Jaga kleur | PPHW.06218022.klr/GR | 62 | 180 | 22 | 9 | 2882 | 247.8074 | [9 empty] | C05 | 3521 | PPHW1.06218022/GR |  | 3521 | 0 | 2882 | 2882 | 2882 | H | 1.349 | 1.349 | 1.349 | [36 empty] | #N/A
Horizontaal Wand | Panel Plus | Nee | Jaga kleur | PPHW.06220011.klr/GR | 62 | 200 | 11 | 5 | 1837 | 157.9536 | [9 empty] | C05 | 1974 | PPHW1.06220011/GR |  | 1974 | 0 | 1837 | 1837 | 1837 | H | 1.248 | 1.248 | 1.248 | [36 empty] | #N/A
Horizontaal Wand | Panel Plus | Nee | Jaga kleur | PPHW.06220022.klr/GR | 62 | 200 | 22 | 9 | 3203 | 275.4084 | [9 empty] | C05 | 3801 | PPHW1.06220022/GR |  | 3801 | 0 | 3203 | 3203 | 3203 | H | 1.349 | 1.349 | 1.349 | [36 empty] | #N/A
Horizontaal Wand | Panel Plus | Nee | Jaga kleur | PPHW.06222011.klr/GR | 62 | 220 | 11 | 5 | 2021 | 173.7747 | [9 empty] | C05 | 2122 | PPHW1.06222011/GR |  | 2122 | 0 | 2021 | 2021 | 2021 | H | 1.248 | 1.248 | 1.248 | [36 empty] | #N/A
Horizontaal Wand | Panel Plus | Nee | Jaga kleur | PPHW.06222022.klr/GR | 62 | 220 | 22 | 9 | 3523 | 302.9235 | [9 empty] | C05 | 4083 | PPHW1.06222022/GR |  | 4083 | 0 | 3523 | 3523 | 3523 | H | 1.349 | 1.349 | 1.349 | [36 empty] | #N/A
Horizontaal Wand | Panel Plus | Nee | Jaga kleur | PPHW.06224011.klr/GR | 62 | 240 | 11 | 5 | 2205 | 189.5959 | [9 empty] | C05 | 2270 | PPHW1.06224011/GR |  | 2270 | 0 | 2205 | 2205 | 2205 | H | 1.248 | 1.248 | 1.248 | [36 empty] | #N/A
Horizontaal Wand | Panel Plus | Nee | Jaga kleur | PPHW.06224022.klr/GR | 62 | 240 | 22 | 9 | 3843 | 330.4385 | [9 empty] | C05 | 4360 | PPHW1.06224022/GR |  | 4360 | 0 | 3843 | 3843 | 3843 | H | 1.349 | 1.349 | 1.349 | [36 empty] | #N/A
Horizontaal Wand | Panel Plus | Nee | Jaga kleur | PPHW.06226011.klr/GR | 62 | 260 | 11 | 5 | 2388 | 205.331 | [9 empty] | C05 | 2419 | PPHW1.06226011/GR |  | 2419 | 0 | 2388 | 2388 | 2388 | H | 1.248 | 1.248 | 1.248 | [36 empty] | #N/A
Horizontaal Wand | Panel Plus | Nee | Jaga kleur | PPHW.06226022.klr/GR | 62 | 260 | 22 | 9 | 4163 | 357.9536 | [9 empty] | C05 | 4644 | PPHW1.06226022/GR |  | 4644 | 0 | 4163 | 4163 | 4163 | H | 1.349 | 1.349 | 1.349 | [36 empty] | #N/A
Horizontaal Wand | Panel Plus | Nee | Jaga kleur | PPHW.06228011.klr/GR | 62 | 280 | 11 | 5 | 2572 | 221.1522 | [9 empty] | C05 | 2566 | PPHW1.06228011/GR |  | 2566 | 0 | 2572 | 2572 | 2572 | H | 1.248 | 1.248 | 1.248 | [36 empty] | #N/A
Horizontaal Wand | Panel Plus | Nee | Jaga kleur | PPHW.06228022.klr/GR | 62 | 280 | 22 | 9 | 4484 | 385.5546 | [9 empty] | C05 | 4923 | PPHW1.06228022/GR |  | 4923 | 0 | 4484 | 4484 | 4484 | H | 1.349 | 1.349 | 1.349 | [36 empty] | #N/A
Horizontaal Wand | Panel Plus | Nee | Jaga kleur | PPHW.06230011.klr/GR | 62 | 300 | 11 | 5 | 2756 | 236.9733 | [9 empty] | C05 | 2716 | PPHW1.06230011/GR |  | 2716 | 0 | 2756 | 2756 | 2756 | H | 1.248 | 1.248 | 1.248 | [36 empty] | #N/A
Horizontaal Wand | Panel Plus | Nee | Jaga kleur | PPHW.06230022.klr/GR | 62 | 300 | 22 | 9 | 4804 | 413.0696 | [9 empty] | C05 | 5203 | PPHW1.06230022/GR |  | 5203 | 0 | 4804 | 4804 | 4804 | H | 1.349 | 1.349 | 1.349 | [36 empty] | #N/A
Horizontaal Wand | Panel Plus | Nee | Jaga kleur | PPHW.06906011.klr/GR | 69 | 60 | 11 | 5 | 592 | 50.9028 | [9 empty] | C05 | 1015 | PPHW1.06906011/GR |  | 1015 | 0 | 592 | 592 | 592 | H | 1.249 | 1.249 | 1.249 | [36 empty] | #N/A
Horizontaal Wand | Panel Plus | Nee | Jaga kleur | PPHW.06906022.klr/GR | 69 | 60 | 22 | 9 | 1025 | 88.1341 | [9 empty] | C05 | 2000 | PPHW1.06906022/GR |  | 2000 | 0 | 1025 | 1025 | 1025 | H | 1.349 | 1.349 | 1.349 | [36 empty] | #N/A
Horizontaal Wand | Panel Plus | Nee | Jaga kleur | PPHW.06908011.klr/GR | 69 | 80 | 11 | 5 | 789 | 67.8418 | [9 empty] | C05 | 1161 | PPHW1.06908011/GR |  | 1161 | 0 | 789 | 789 | 789 | H | 1.249 | 1.249 | 1.249 | [36 empty] | #N/A
Horizontaal Wand | Panel Plus | Nee | Jaga kleur | PPHW.06908022.klr/GR | 69 | 80 | 22 | 9 | 1367 | 117.5408 | [9 empty] | C05 | 2282 | PPHW1.06908022/GR |  | 2282 | 0 | 1367 | 1367 | 1367 | H | 1.349 | 1.349 | 1.349 | [36 empty] | #N/A
Horizontaal Wand | Panel Plus | Nee | Jaga kleur | PPHW.06910011.klr/GR | 69 | 100 | 11 | 5 | 986 | 84.7807 | [9 empty] | C05 | 1308 | PPHW1.06910011/GR |  | 1308 | 0 | 986 | 986 | 986 | H | 1.249 | 1.249 | 1.249 | [36 empty] | #N/A
Horizontaal Wand | Panel Plus | Nee | Jaga kleur | PPHW.06910022.klr/GR | 69 | 100 | 22 | 9 | 1709 | 146.9475 | [9 empty] | C05 | 2558 | PPHW1.06910022/GR |  | 2558 | 0 | 1709 | 1709 | 1709 | H | 1.349 | 1.349 | 1.349 | [36 empty] | #N/A
Horizontaal Wand | Panel Plus | Nee | Jaga kleur | PPHW.06912011.klr/GR | 69 | 120 | 11 | 5 | 1183 | 101.7197 | [9 empty] | C05 | 1463 | PPHW1.06912011/GR |  | 1463 | 0 | 1183 | 1183 | 1183 | H | 1.249 | 1.249 | 1.249 | [36 empty] | #N/A
Horizontaal Wand | Panel Plus | Nee | Jaga kleur | PPHW.06912022.klr/GR | 69 | 120 | 22 | 9 | 2051 | 176.3543 | [9 empty] | C05 | 2852 | PPHW1.06912022/GR |  | 2852 | 0 | 2051 | 2051 | 2051 | H | 1.349 | 1.349 | 1.349 | [36 empty] | #N/A
Horizontaal Wand | Panel Plus | Nee | Jaga kleur | PPHW.06914011.klr/GR | 69 | 140 | 11 | 5 | 1381 | 118.7446 | [9 empty] | C05 | 1617 | PPHW1.06914011/GR |  | 1617 | 0 | 1381 | 1381 | 1381 | H | 1.249 | 1.249 | 1.249 | [36 empty] | #N/A
Horizontaal Wand | Panel Plus | Nee | Jaga kleur | PPHW.06914022.klr/GR | 69 | 140 | 22 | 9 | 2392 | 205.675 | [9 empty] | C05 | 3146 | PPHW1.06914022/GR |  | 3146 | 0 | 2392 | 2392 | 2392 | H | 1.349 | 1.349 | 1.349 | [36 empty] | #N/A
Horizontaal Wand | Panel Plus | Nee | Jaga kleur | PPHW.06916011.klr/GR | 69 | 160 | 11 | 5 | 1578 | 135.6836 | [9 empty] | C05 | 1775 | PPHW1.06916011/GR |  | 1775 | 0 | 1578 | 1578 | 1578 | H | 1.249 | 1.249 | 1.249 | [36 empty] | #N/A
Horizontaal Wand | Panel Plus | Nee | Jaga kleur | PPHW.06916022.klr/GR | 69 | 160 | 22 | 9 | 2734 | 235.0817 | [9 empty] | C05 | 3442 | PPHW1.06916022/GR |  | 3442 | 0 | 2734 | 2734 | 2734 | H | 1.349 | 1.349 | 1.349 | [36 empty] | #N/A
Horizontaal Wand | Panel Plus | Nee | Jaga kleur | PPHW.06918011.klr/GR | 69 | 180 | 11 | 5 | 1775 | 152.6225 | [9 empty] | C05 | 1929 | PPHW1.06918011/GR |  | 1929 | 0 | 1775 | 1775 | 1775 | H | 1.249 | 1.249 | 1.249 | [36 empty] | #N/A
Horizontaal Wand | Panel Plus | Nee | Jaga kleur | PPHW.06918022.klr/GR | 69 | 180 | 22 | 9 | 3076 | 264.4884 | [9 empty] | C05 | 3737 | PPHW1.06918022/GR |  | 3737 | 0 | 3076 | 3076 | 3076 | H | 1.349 | 1.349 | 1.349 | [36 empty] | #N/A
Horizontaal Wand | Panel Plus | Nee | Jaga kleur | PPHW.06920011.klr/GR | 69 | 200 | 11 | 5 | 1972 | 169.5615 | [9 empty] | C05 | 2085 | PPHW1.06920011/GR |  | 2085 | 0 | 1972 | 1972 | 1972 | H | 1.249 | 1.249 | 1.249 | [36 empty] | #N/A
Horizontaal Wand | Panel Plus | Nee | Jaga kleur | PPHW.06920022.klr/GR | 69 | 200 | 22 | 9 | 3418 | 293.8951 | [9 empty] | C05 | 4031 | PPHW1.06920022/GR |  | 4031 | 0 | 3418 | 3418 | 3418 | H | 1.349 | 1.349 | 1.349 | [36 empty] | #N/A
Horizontaal Wand | Panel Plus | Nee | Jaga kleur | PPHW.06922011.klr/GR | 69 | 220 | 11 | 5 | 2169 | 186.5004 | [9 empty] | C05 | 2239 | PPHW1.06922011/GR |  | 2239 | 0 | 2169 | 2169 | 2169 | H | 1.249 | 1.249 | 1.249 | [36 empty] | #N/A
Horizontaal Wand | Panel Plus | Nee | Jaga kleur | PPHW.06922022.klr/GR | 69 | 220 | 22 | 9 | 3760 | 323.3018 | [9 empty] | C05 | 4322 | PPHW1.06922022/GR |  | 4322 | 0 | 3760 | 3760 | 3760 | H | 1.349 | 1.349 | 1.349 | [36 empty] | #N/A
Horizontaal Wand | Panel Plus | Nee | Jaga kleur | PPHW.06924011.klr/GR | 69 | 240 | 11 | 5 | 2367 | 203.5254 | [9 empty] | C05 | 2393 | PPHW1.06924011/GR |  | 2393 | 0 | 2367 | 2367 | 2367 | H | 1.249 | 1.249 | 1.249 | [36 empty] | #N/A
Horizontaal Wand | Panel Plus | Nee | Jaga kleur | PPHW.06924022.klr/GR | 69 | 240 | 22 | 9 | 4101 | 352.6225 | [9 empty] | C05 | 4614 | PPHW1.06924022/GR |  | 4614 | 0 | 4101 | 4101 | 4101 | H | 1.349 | 1.349 | 1.349 | [36 empty] | #N/A
Horizontaal Wand | Panel Plus | Nee | Jaga kleur | PPHW.06926011.klr/GR | 69 | 260 | 11 | 5 | 2564 | 220.4643 | [9 empty] | C05 | 2552 | PPHW1.06926011/GR |  | 2552 | 0 | 2564 | 2564 | 2564 | H | 1.249 | 1.249 | 1.249 | [36 empty] | #N/A
Horizontaal Wand | Panel Plus | Nee | Jaga kleur | PPHW.06926022.klr/GR | 69 | 260 | 22 | 9 | 4443 | 382.0292 | [9 empty] | C05 | 4915 | PPHW1.06926022/GR |  | 4915 | 0 | 4443 | 4443 | 4443 | H | 1.349 | 1.349 | 1.349 | [36 empty] | #N/A
Horizontaal Wand | Panel Plus | Nee | Jaga kleur | PPHW.06928011.klr/GR | 69 | 280 | 11 | 5 | 2761 | 237.4033 | [9 empty] | C05 | 2708 | PPHW1.06928011/GR |  | 2708 | 0 | 2761 | 2761 | 2761 | H | 1.249 | 1.249 | 1.249 | [36 empty] | #N/A
Horizontaal Wand | Panel Plus | Nee | Jaga kleur | PPHW.06928022.klr/GR | 69 | 280 | 22 | 9 | 4785 | 411.4359 | [9 empty] | C05 | 5210 | PPHW1.06928022/GR |  | 5210 | 0 | 4785 | 4785 | 4785 | H | 1.349 | 1.349 | 1.349 | [36 empty] | #N/A
Horizontaal Wand | Panel Plus | Nee | Jaga kleur | PPHW.06930011.klr/GR | 69 | 300 | 11 | 5 | 2958 | 254.3422 | [9 empty] | C05 | 2864 | PPHW1.06930011/GR |  | 2864 | 0 | 2958 | 2958 | 2958 | H | 1.249 | 1.249 | 1.249 | [36 empty] | #N/A
Horizontaal Wand | Panel Plus | Nee | Jaga kleur | PPHW.06930022.klr/GR | 69 | 300 | 22 | 9 | 5127 | 440.8426 | [9 empty] | C05 | 5508 | PPHW1.06930022/GR |  | 5508 | 0 | 5127 | 5127 | 5127 | H | 1.349 | 1.349 | 1.349 | [36 empty] | #N/A
Horizontaal Wand | Panel Plus | Nee | Jaga kleur | PPHW.07506011.klr/GR | 75 | 60 | 11 | 5 | 632 | 54.3422 | [9 empty] | C05 | 1074 | PPHW1.07506011/GR |  | 1074 | 0 | 632 | 632 | 632 | H | 1.249 | 1.249 | 1.249 | [36 empty] | #N/A
Horizontaal Wand | Panel Plus | Nee | Jaga kleur | PPHW.07506022.klr/GR | 75 | 60 | 22 | 9 | 1086 | 93.3792 | [9 empty] | C05 | 2126 | PPHW1.07506022/GR |  | 2126 | 0 | 1086 | 1086 | 1086 | H | 1.348 | 1.348 | 1.348 | [36 empty] | #N/A
Horizontaal Wand | Panel Plus | Nee | Jaga kleur | PPHW.07508011.klr/GR | 75 | 80 | 11 | 5 | 842 | 72.399 | [9 empty] | C05 | 1226 | PPHW1.07508011/GR |  | 1226 | 0 | 842 | 842 | 842 | H | 1.249 | 1.249 | 1.249 | [36 empty] | #N/A
Horizontaal Wand | Panel Plus | Nee | Jaga kleur | PPHW.07508022.klr/GR | 75 | 80 | 22 | 9 | 1448 | 124.5056 | [9 empty] | C05 | 2415 | PPHW1.07508022/GR |  | 2415 | 0 | 1448 | 1448 | 1448 | H | 1.348 | 1.348 | 1.348 | [36 empty] | #N/A
Horizontaal Wand | Panel Plus | Nee | Jaga kleur | PPHW.07510011.klr/GR | 75 | 100 | 11 | 5 | 1053 | 90.5417 | [9 empty] | C05 | 1380 | PPHW1.07510011/GR |  | 1380 | 0 | 1053 | 1053 | 1053 | H | 1.249 | 1.249 | 1.249 | [36 empty] | #N/A
Horizontaal Wand | Panel Plus | Nee | Jaga kleur | PPHW.07510022.klr/GR | 75 | 100 | 22 | 9 | 1810 | 155.632 | [9 empty] | C05 | 2705 | PPHW1.07510022/GR |  | 2705 | 0 | 1810 | 1810 | 1810 | H | 1.348 | 1.348 | 1.348 | [36 empty] | #N/A
Horizontaal Wand | Panel Plus | Nee | Jaga kleur | PPHW.07512011.klr/GR | 75 | 120 | 11 | 5 | 1263 | 108.5985 | [9 empty] | C05 | 1544 | PPHW1.07512011/GR |  | 1544 | 0 | 1263 | 1263 | 1263 | H | 1.249 | 1.249 | 1.249 | [36 empty] | #N/A
Horizontaal Wand | Panel Plus | Nee | Jaga kleur | PPHW.07512022.klr/GR | 75 | 120 | 22 | 9 | 2172 | 186.7584 | [9 empty] | C05 | 3013 | PPHW1.07512022/GR |  | 3013 | 0 | 2172 | 2172 | 2172 | H | 1.348 | 1.348 | 1.348 | [36 empty] | #N/A
Horizontaal Wand | Panel Plus | Nee | Jaga kleur | PPHW.07514011.klr/GR | 75 | 140 | 11 | 5 | 1474 | 126.7412 | [9 empty] | C05 | 1706 | PPHW1.07514011/GR |  | 1706 | 0 | 1474 | 1474 | 1474 | H | 1.249 | 1.249 | 1.249 | [36 empty] | #N/A
Horizontaal Wand | Panel Plus | Nee | Jaga kleur | PPHW.07514022.klr/GR | 75 | 140 | 22 | 9 | 2534 | 217.8848 | [9 empty] | C05 | 3324 | PPHW1.07514022/GR |  | 3324 | 0 | 2534 | 2534 | 2534 | H | 1.348 | 1.348 | 1.348 | [36 empty] | #N/A
Horizontaal Wand | Panel Plus | Nee | Jaga kleur | PPHW.07516011.klr/GR | 75 | 160 | 11 | 5 | 1684 | 144.7979 | [9 empty] | C05 | 1869 | PPHW1.07516011/GR |  | 1869 | 0 | 1684 | 1684 | 1684 | H | 1.249 | 1.249 | 1.249 | [36 empty] | #N/A
Horizontaal Wand | Panel Plus | Nee | Jaga kleur | PPHW.07516022.klr/GR | 75 | 160 | 22 | 9 | 2896 | 249.0112 | [9 empty] | C05 | 3633 | PPHW1.07516022/GR |  | 3633 | 0 | 2896 | 2896 | 2896 | H | 1.348 | 1.348 | 1.348 | [36 empty] | #N/A
Horizontaal Wand | Panel Plus | Nee | Jaga kleur | PPHW.07518011.klr/GR | 75 | 180 | 11 | 5 | 1895 | 162.9407 | [9 empty] | C05 | 2031 | PPHW1.07518011/GR |  | 2031 | 0 | 1895 | 1895 | 1895 | H | 1.249 | 1.249 | 1.249 | [36 empty] | #N/A
Horizontaal Wand | Panel Plus | Nee | Jaga kleur | PPHW.07518022.klr/GR | 75 | 180 | 22 | 9 | 3258 | 280.1376 | [9 empty] | C05 | 3944 | PPHW1.07518022/GR |  | 3944 | 0 | 3258 | 3258 | 3258 | H | 1.348 | 1.348 | 1.348 | [36 empty] | #N/A
Horizontaal Wand | Panel Plus | Nee | Jaga kleur | PPHW.07520011.klr/GR | 75 | 200 | 11 | 5 | 2105 | 180.9974 | [9 empty] | C05 | 2196 | PPHW1.07520011/GR |  | 2196 | 0 | 2105 | 2105 | 2105 | H | 1.249 | 1.249 | 1.249 | [36 empty] | #N/A
Horizontaal Wand | Panel Plus | Nee | Jaga kleur | PPHW.07520022.klr/GR | 75 | 200 | 22 | 9 | 3620 | 311.264 | [9 empty] | C05 | 4258 | PPHW1.07520022/GR |  | 4258 | 0 | 3620 | 3620 | 3620 | H | 1.348 | 1.348 | 1.348 | [36 empty] | #N/A
Horizontaal Wand | Panel Plus | Nee | Jaga kleur | PPHW.07522011.klr/GR | 75 | 220 | 11 | 5 | 2316 | 199.1402 | [9 empty] | C05 | 2359 | PPHW1.07522011/GR |  | 2359 | 0 | 2316 | 2316 | 2316 | H | 1.249 | 1.249 | 1.249 | [36 empty] | #N/A
Horizontaal Wand | Panel Plus | Nee | Jaga kleur | PPHW.07522022.klr/GR | 75 | 220 | 22 | 9 | 3982 | 342.3904 | [9 empty] | C05 | 4569 | PPHW1.07522022/GR |  | 4569 | 0 | 3982 | 3982 | 3982 | H | 1.348 | 1.348 | 1.348 | [36 empty] | #N/A
Horizontaal Wand | Panel Plus | Nee | Jaga kleur | PPHW.07524011.klr/GR | 75 | 240 | 11 | 5 | 2526 | 217.1969 | [9 empty] | C05 | 2521 | PPHW1.07524011/GR |  | 2521 | 0 | 2526 | 2526 | 2526 | H | 1.249 | 1.249 | 1.249 | [36 empty] | #N/A
Horizontaal Wand | Panel Plus | Nee | Jaga kleur | PPHW.07524022.klr/GR | 75 | 240 | 22 | 9 | 4344 | 373.5168 | [9 empty] | C05 | 4877 | PPHW1.07524022/GR |  | 4877 | 0 | 4344 | 4344 | 4344 | H | 1.348 | 1.348 | 1.348 | [36 empty] | #N/A
Horizontaal Wand | Panel Plus | Nee | Jaga kleur | PPHW.07526011.klr/GR | 75 | 260 | 11 | 5 | 2737 | 235.3396 | [9 empty] | C05 | 2685 | PPHW1.07526011/GR |  | 2685 | 0 | 2737 | 2737 | 2737 | H | 1.249 | 1.249 | 1.249 | [36 empty] | #N/A
Horizontaal Wand | Panel Plus | Nee | Jaga kleur | PPHW.07526022.klr/GR | 75 | 260 | 22 | 9 | 4706 | 404.6432 | [9 empty] | C05 | 5185 | PPHW1.07526022/GR |  | 5185 | 0 | 4706 | 4706 | 4706 | H | 1.348 | 1.348 | 1.348 | [36 empty] | #N/A
Horizontaal Wand | Panel Plus | Nee | Jaga kleur | PPHW.07528011.klr/GR | 75 | 280 | 11 | 5 | 2948 | 253.4824 | [9 empty] | C05 | 2848 | PPHW1.07528011/GR |  | 2848 | 0 | 2948 | 2948 | 2948 | H | 1.249 | 1.249 | 1.249 | [36 empty] | #N/A
Horizontaal Wand | Panel Plus | Nee | Jaga kleur | PPHW.07528022.klr/GR | 75 | 280 | 22 | 9 | 5068 | 435.7696 | [9 empty] | C05 | 5495 | PPHW1.07528022/GR |  | 5495 | 0 | 5068 | 5068 | 5068 | H | 1.348 | 1.348 | 1.348 | [36 empty] | #N/A
Horizontaal Wand | Panel Plus | Nee | Jaga kleur | PPHW.07530011.klr/GR | 75 | 300 | 11 | 5 | 3158 | 271.5391 | [9 empty] | C05 | 3011 | PPHW1.07530011/GR |  | 3011 | 0 | 3158 | 3158 | 3158 | H | 1.249 | 1.249 | 1.249 | [36 empty] | #N/A
Horizontaal Wand | Panel Plus | Nee | Jaga kleur | PPHW.07530022.klr/GR | 75 | 300 | 22 | 9 | 5430 | 466.896 | [9 empty] | C05 | 5805 | PPHW1.07530022/GR |  | 5805 | 0 | 5430 | 5430 | 5430 | H | 1.348 | 1.348 | 1.348 | [36 empty] | #N/A
Horizontaal Wand | Panel Plus | Nee | Jaga kleur | PPHW.08106011.klr/GR | 81 | 60 | 11 | 5 | 671 | 57.6956 | [9 empty] | C05 | 1135 | PPHW1.08106011/GR |  | 1135 | 0 | 671 | 671 | 671 | H | 1.249 | 1.249 | 1.249 | [36 empty] | #N/A
Horizontaal Wand | Panel Plus | Nee | Jaga kleur | PPHW.08106022.klr/GR | 81 | 60 | 22 | 9 | 1143 | 98.2803 | [9 empty] | C05 | 2250 | PPHW1.08106022/GR |  | 2250 | 0 | 1143 | 1143 | 1143 | H | 1.348 | 1.348 | 1.348 | [36 empty] | #N/A
Horizontaal Wand | Panel Plus | Nee | Jaga kleur | PPHW.08108011.klr/GR | 81 | 80 | 11 | 5 | 895 | 76.9561 | [9 empty] | C05 | 1293 | PPHW1.08108011/GR |  | 1293 | 0 | 895 | 895 | 895 | H | 1.249 | 1.249 | 1.249 | [36 empty] | #N/A
Horizontaal Wand | Panel Plus | Nee | Jaga kleur | PPHW.08108022.klr/GR | 81 | 80 | 22 | 9 | 1524 | 131.0404 | [9 empty] | C05 | 2547 | PPHW1.08108022/GR |  | 2547 | 0 | 1524 | 1524 | 1524 | H | 1.348 | 1.348 | 1.348 | [36 empty] | #N/A
Horizontaal Wand | Panel Plus | Nee | Jaga kleur | PPHW.08110011.klr/GR | 81 | 100 | 11 | 5 | 1119 | 96.2167 | [9 empty] | C05 | 1453 | PPHW1.08110011/GR |  | 1453 | 0 | 1119 | 1119 | 1119 | H | 1.249 | 1.249 | 1.249 | [36 empty] | #N/A
Horizontaal Wand | Panel Plus | Nee | Jaga kleur | PPHW.08110022.klr/GR | 81 | 100 | 22 | 9 | 1905 | 163.8005 | [9 empty] | C05 | 2851 | PPHW1.08110022/GR |  | 2851 | 0 | 1905 | 1905 | 1905 | H | 1.348 | 1.348 | 1.348 | [36 empty] | #N/A
Horizontaal Wand | Panel Plus | Nee | Jaga kleur | PPHW.08112011.klr/GR | 81 | 120 | 11 | 5 | 1342 | 115.3912 | [9 empty] | C05 | 1624 | PPHW1.08112011/GR |  | 1624 | 0 | 1342 | 1342 | 1342 | H | 1.249 | 1.249 | 1.249 | [36 empty] | #N/A
Horizontaal Wand | Panel Plus | Nee | Jaga kleur | PPHW.08112022.klr/GR | 81 | 120 | 22 | 9 | 2286 | 196.5606 | [9 empty] | C05 | 3181 | PPHW1.08112022/GR |  | 3181 | 0 | 2286 | 2286 | 2286 | H | 1.348 | 1.348 | 1.348 | [36 empty] | #N/A
Horizontaal Wand | Panel Plus | Nee | Jaga kleur | PPHW.08114011.klr/GR | 81 | 140 | 11 | 5 | 1566 | 134.6518 | [9 empty] | C05 | 1794 | PPHW1.08114011/GR |  | 1794 | 0 | 1566 | 1566 | 1566 | H | 1.249 | 1.249 | 1.249 | [36 empty] | #N/A
Horizontaal Wand | Panel Plus | Nee | Jaga kleur | PPHW.08114022.klr/GR | 81 | 140 | 22 | 9 | 2667 | 229.3207 | [9 empty] | C05 | 3503 | PPHW1.08114022/GR |  | 3503 | 0 | 2667 | 2667 | 2667 | H | 1.348 | 1.348 | 1.348 | [36 empty] | #N/A
Horizontaal Wand | Panel Plus | Nee | Jaga kleur | PPHW.08116011.klr/GR | 81 | 160 | 11 | 5 | 1790 | 153.9123 | [9 empty] | C05 | 1965 | PPHW1.08116011/GR |  | 1965 | 0 | 1790 | 1790 | 1790 | H | 1.249 | 1.249 | 1.249 | [36 empty] | #N/A
Horizontaal Wand | Panel Plus | Nee | Jaga kleur | PPHW.08116022.klr/GR | 81 | 160 | 22 | 9 | 3048 | 262.0808 | [9 empty] | C05 | 3828 | PPHW1.08116022/GR |  | 3828 | 0 | 3048 | 3048 | 3048 | H | 1.348 | 1.348 | 1.348 | [36 empty] | #N/A
Horizontaal Wand | Panel Plus | Nee | Jaga kleur | PPHW.08118011.klr/GR | 81 | 180 | 11 | 5 | 2013 | 173.0868 | [9 empty] | C05 | 2136 | PPHW1.08118011/GR |  | 2136 | 0 | 2013 | 2013 | 2013 | H | 1.249 | 1.249 | 1.249 | [36 empty] | #N/A
Horizontaal Wand | Panel Plus | Nee | Jaga kleur | PPHW.08118022.klr/GR | 81 | 180 | 22 | 9 | 3430 | 294.9269 | [9 empty] | C05 | 4154 | PPHW1.08118022/GR |  | 4154 | 0 | 3430 | 3430 | 3430 | H | 1.348 | 1.348 | 1.348 | [36 empty] | #N/A
Horizontaal Wand | Panel Plus | Nee | Jaga kleur | PPHW.08120011.klr/GR | 81 | 200 | 11 | 5 | 2237 | 192.3474 | [9 empty] | C05 | 2306 | PPHW1.08120011/GR |  | 2306 | 0 | 2237 | 2237 | 2237 | H | 1.249 | 1.249 | 1.249 | [36 empty] | #N/A
Horizontaal Wand | Panel Plus | Nee | Jaga kleur | PPHW.08120022.klr/GR | 81 | 200 | 22 | 9 | 3811 | 327.687 | [9 empty] | C05 | 4480 | PPHW1.08120022/GR |  | 4480 | 0 | 3811 | 3811 | 3811 | H | 1.348 | 1.348 | 1.348 | [36 empty] | #N/A
Horizontaal Wand | Panel Plus | Nee | Jaga kleur | PPHW.08122011.klr/GR | 81 | 220 | 11 | 5 | 2461 | 211.6079 | [9 empty] | C05 | 2477 | PPHW1.08122011/GR |  | 2477 | 0 | 2461 | 2461 | 2461 | H | 1.249 | 1.249 | 1.249 | [36 empty] | #N/A
Horizontaal Wand | Panel Plus | Nee | Jaga kleur | PPHW.08122022.klr/GR | 81 | 220 | 22 | 9 | 4192 | 360.4471 | [9 empty] | C05 | 4807 | PPHW1.08122022/GR |  | 4807 | 0 | 4192 | 4192 | 4192 | H | 1.348 | 1.348 | 1.348 | [36 empty] | #N/A
Horizontaal Wand | Panel Plus | Nee | Jaga kleur | PPHW.08124011.klr/GR | 81 | 240 | 11 | 5 | 2684 | 230.7825 | [9 empty] | C05 | 2647 | PPHW1.08124011/GR |  | 2647 | 0 | 2684 | 2684 | 2684 | H | 1.249 | 1.249 | 1.249 | [36 empty] | #N/A
Horizontaal Wand | Panel Plus | Nee | Jaga kleur | PPHW.08124022.klr/GR | 81 | 240 | 22 | 9 | 4573 | 393.2072 | [9 empty] | C05 | 5131 | PPHW1.08124022/GR |  | 5131 | 0 | 4573 | 4573 | 4573 | H | 1.348 | 1.348 | 1.348 | [36 empty] | #N/A
Horizontaal Wand | Panel Plus | Nee | Jaga kleur | PPHW.08126011.klr/GR | 81 | 260 | 11 | 5 | 2908 | 250.043 | [9 empty] | C05 | 2817 | PPHW1.08126011/GR |  | 2817 | 0 | 2908 | 2908 | 2908 | H | 1.249 | 1.249 | 1.249 | [36 empty] | #N/A
Horizontaal Wand | Panel Plus | Nee | Jaga kleur | PPHW.08126022.klr/GR | 81 | 260 | 22 | 9 | 4954 | 425.9673 | [9 empty] | C05 | 5454 | PPHW1.08126022/GR |  | 5454 | 0 | 4954 | 4954 | 4954 | H | 1.348 | 1.348 | 1.348 | [36 empty] | #N/A
Horizontaal Wand | Panel Plus | Nee | Jaga kleur | PPHW.08128011.klr/GR | 81 | 280 | 11 | 5 | 3132 | 269.3035 | [9 empty] | C05 | 2985 | PPHW1.08128011/GR |  | 2985 | 0 | 3132 | 3132 | 3132 | H | 1.249 | 1.249 | 1.249 | [36 empty] | #N/A
Horizontaal Wand | Panel Plus | Nee | Jaga kleur | PPHW.08128022.klr/GR | 81 | 280 | 22 | 9 | 5335 | 458.7274 | [9 empty] | C05 | 5774 | PPHW1.08128022/GR |  | 5774 | 0 | 5335 | 5335 | 5335 | H | 1.348 | 1.348 | 1.348 | [36 empty] | #N/A
Horizontaal Wand | Panel Plus | Nee | Jaga kleur | PPHW.08130011.klr/GR | 81 | 300 | 11 | 5 | 3356 | 288.5641 | [9 empty] | C05 | 3152 | PPHW1.08130011/GR |  | 3152 | 0 | 3356 | 3356 | 3356 | H | 1.249 | 1.249 | 1.249 | [36 empty] | #N/A
Horizontaal Wand | Panel Plus | Nee | Jaga kleur | PPHW.08130022.klr/GR | 81 | 300 | 22 | 9 | 5716 | 491.4875 | [9 empty] | C05 | 6098 | PPHW1.08130022/GR |  | 6098 | 0 | 5716 | 5716 | 5716 | H | 1.348 | 1.348 | 1.348 | [36 empty] | #N/A
Horizontaal Wand | Panel Plus | Nee | Jaga kleur | PPHW.08706011.klr/GR | 87 | 60 | 11 | 5 | 710 | 61.049 | [9 empty] | C05 | 1196 | PPHW1.08706011/GR |  | 1196 | 0 | 710 | 710 | 710 | H | 1.249 | 1.249 | 1.249 | [36 empty] | #N/A
Horizontaal Wand | Panel Plus | Nee | Jaga kleur | PPHW.08706022.klr/GR | 87 | 60 | 22 | 9 | 1197 | 102.9235 | [9 empty] | C05 | 2375 | PPHW1.08706022/GR |  | 2375 | 0 | 1197 | 1197 | 1197 | H | 1.348 | 1.348 | 1.348 | [36 empty] | #N/A
Horizontaal Wand | Panel Plus | Nee | Jaga kleur | PPHW.08708011.klr/GR | 87 | 80 | 11 | 5 | 947 | 81.4273 | [9 empty] | C05 | 1360 | PPHW1.08708011/GR |  | 1360 | 0 | 947 | 947 | 947 | H | 1.249 | 1.249 | 1.249 | [36 empty] | #N/A
Horizontaal Wand | Panel Plus | Nee | Jaga kleur | PPHW.08708022.klr/GR | 87 | 80 | 22 | 9 | 1596 | 137.2313 | [9 empty] | C05 | 2686 | PPHW1.08708022/GR |  | 2686 | 0 | 1596 | 1596 | 1596 | H | 1.348 | 1.348 | 1.348 | [36 empty] | #N/A
Horizontaal Wand | Panel Plus | Nee | Jaga kleur | PPHW.08710011.klr/GR | 87 | 100 | 11 | 5 | 1184 | 101.8057 | [9 empty] | C05 | 1527 | PPHW1.08710011/GR |  | 1527 | 0 | 1184 | 1184 | 1184 | H | 1.249 | 1.249 | 1.249 | [36 empty] | #N/A
Horizontaal Wand | Panel Plus | Nee | Jaga kleur | PPHW.08710022.klr/GR | 87 | 100 | 22 | 9 | 1995 | 171.5391 | [9 empty] | C05 | 3001 | PPHW1.08710022/GR |  | 3001 | 0 | 1995 | 1995 | 1995 | H | 1.348 | 1.348 | 1.348 | [36 empty] | #N/A
Horizontaal Wand | Panel Plus | Nee | Jaga kleur | PPHW.08712011.klr/GR | 87 | 120 | 11 | 5 | 1420 | 122.098 | [9 empty] | C05 | 1705 | PPHW1.08712011/GR |  | 1705 | 0 | 1420 | 1420 | 1420 | H | 1.249 | 1.249 | 1.249 | [36 empty] | #N/A
Horizontaal Wand | Panel Plus | Nee | Jaga kleur | PPHW.08712022.klr/GR | 87 | 120 | 22 | 9 | 2394 | 205.8469 | [9 empty] | C05 | 3345 | PPHW1.08712022/GR |  | 3345 | 0 | 2394 | 2394 | 2394 | H | 1.348 | 1.348 | 1.348 | [36 empty] | #N/A
Horizontaal Wand | Panel Plus | Nee | Jaga kleur | PPHW.08714011.klr/GR | 87 | 140 | 11 | 5 | 1657 | 142.4764 | [9 empty] | C05 | 1880 | PPHW1.08714011/GR |  | 1880 | 0 | 1657 | 1657 | 1657 | H | 1.249 | 1.249 | 1.249 | [36 empty] | #N/A
Horizontaal Wand | Panel Plus | Nee | Jaga kleur | PPHW.08714022.klr/GR | 87 | 140 | 22 | 9 | 2793 | 240.1548 | [9 empty] | C05 | 3682 | PPHW1.08714022/GR |  | 3682 | 0 | 2793 | 2793 | 2793 | H | 1.348 | 1.348 | 1.348 | [36 empty] | #N/A
Horizontaal Wand | Panel Plus | Nee | Jaga kleur | PPHW.08716011.klr/GR | 87 | 160 | 11 | 5 | 1894 | 162.8547 | [9 empty] | C05 | 2060 | PPHW1.08716011/GR |  | 2060 | 0 | 1894 | 1894 | 1894 | H | 1.249 | 1.249 | 1.249 | [36 empty] | #N/A
Horizontaal Wand | Panel Plus | Nee | Jaga kleur | PPHW.08716022.klr/GR | 87 | 160 | 22 | 9 | 3192 | 274.4626 | [9 empty] | C05 | 4023 | PPHW1.08716022/GR |  | 4023 | 0 | 3192 | 3192 | 3192 | H | 1.348 | 1.348 | 1.348 | [36 empty] | #N/A
Horizontaal Wand | Panel Plus | Nee | Jaga kleur | PPHW.08718011.klr/GR | 87 | 180 | 11 | 5 | 2131 | 183.233 | [9 empty] | C05 | 2239 | PPHW1.08718011/GR |  | 2239 | 0 | 2131 | 2131 | 2131 | H | 1.249 | 1.249 | 1.249 | [36 empty] | #N/A
Horizontaal Wand | Panel Plus | Nee | Jaga kleur | PPHW.08718022.klr/GR | 87 | 180 | 22 | 9 | 3591 | 308.7704 | [9 empty] | C05 | 4366 | PPHW1.08718022/GR |  | 4366 | 0 | 3591 | 3591 | 3591 | H | 1.348 | 1.348 | 1.348 | [36 empty] | #N/A
Horizontaal Wand | Panel Plus | Nee | Jaga kleur | PPHW.08720011.klr/GR | 87 | 200 | 11 | 5 | 2367 | 203.5254 | [9 empty] | C05 | 2417 | PPHW1.08720011/GR |  | 2417 | 0 | 2367 | 2367 | 2367 | H | 1.249 | 1.249 | 1.249 | [36 empty] | #N/A
Horizontaal Wand | Panel Plus | Nee | Jaga kleur | PPHW.08720022.klr/GR | 87 | 200 | 22 | 9 | 3990 | 343.0782 | [9 empty] | C05 | 4707 | PPHW1.08720022/GR |  | 4707 | 0 | 3990 | 3990 | 3990 | H | 1.348 | 1.348 | 1.348 | [36 empty] | #N/A
Horizontaal Wand | Panel Plus | Nee | Jaga kleur | PPHW.08722011.klr/GR | 87 | 220 | 11 | 5 | 2604 | 223.9037 | [9 empty] | C05 | 2594 | PPHW1.08722011/GR |  | 2594 | 0 | 2604 | 2604 | 2604 | H | 1.249 | 1.249 | 1.249 | [36 empty] | #N/A
Horizontaal Wand | Panel Plus | Nee | Jaga kleur | PPHW.08722022.klr/GR | 87 | 220 | 22 | 9 | 4389 | 377.3861 | [9 empty] | C05 | 5045 | PPHW1.08722022/GR |  | 5045 | 0 | 4389 | 4389 | 4389 | H | 1.348 | 1.348 | 1.348 | [36 empty] | #N/A
Horizontaal Wand | Panel Plus | Nee | Jaga kleur | PPHW.08724011.klr/GR | 87 | 240 | 11 | 5 | 2841 | 244.282 | [9 empty] | C05 | 2773 | PPHW1.08724011/GR |  | 2773 | 0 | 2841 | 2841 | 2841 | H | 1.249 | 1.249 | 1.249 | [36 empty] | #N/A
Horizontaal Wand | Panel Plus | Nee | Jaga kleur | PPHW.08724022.klr/GR | 87 | 240 | 22 | 9 | 4788 | 411.6939 | [9 empty] | C05 | 5389 | PPHW1.08724022/GR |  | 5389 | 0 | 4788 | 4788 | 4788 | H | 1.348 | 1.348 | 1.348 | [36 empty] | #N/A
Horizontaal Wand | Panel Plus | Nee | Jaga kleur | PPHW.08726011.klr/GR | 87 | 260 | 11 | 5 | 3077 | 264.5744 | [9 empty] | C05 | 2950 | PPHW1.08726011/GR |  | 2950 | 0 | 3077 | 3077 | 3077 | H | 1.249 | 1.249 | 1.249 | [36 empty] | #N/A
Horizontaal Wand | Panel Plus | Nee | Jaga kleur | PPHW.08726022.klr/GR | 87 | 260 | 22 | 9 | 5186 | 445.9157 | [9 empty] | C05 | 5726 | PPHW1.08726022/GR |  | 5726 | 0 | 5186 | 5186 | 5186 | H | 1.348 | 1.348 | 1.348 | [36 empty] | #N/A
Horizontaal Wand | Panel Plus | Nee | Jaga kleur | PPHW.08728011.klr/GR | 87 | 280 | 11 | 5 | 3314 | 284.9527 | [9 empty] | C05 | 3125 | PPHW1.08728011/GR |  | 3125 | 0 | 3314 | 3314 | 3314 | H | 1.249 | 1.249 | 1.249 | [36 empty] | #N/A
Horizontaal Wand | Panel Plus | Nee | Jaga kleur | PPHW.08728022.klr/GR | 87 | 280 | 22 | 9 | 5585 | 480.2236 | [9 empty] | C05 | 6063 | PPHW1.08728022/GR |  | 6063 | 0 | 5585 | 5585 | 5585 | H | 1.348 | 1.348 | 1.348 | [36 empty] | #N/A
Horizontaal Wand | Panel Plus | Nee | Jaga kleur | PPHW.08730011.klr/GR | 87 | 300 | 11 | 5 | 3551 | 305.331 | [9 empty] | C05 | 3303 | PPHW1.08730011/GR |  | 3303 | 0 | 3551 | 3551 | 3551 | H | 1.249 | 1.249 | 1.249 | [36 empty] | #N/A
Horizontaal Wand | Panel Plus | Nee | Jaga kleur | PPHW.08730022.klr/GR | 87 | 300 | 22 | 9 | 5984 | 514.5314 | [9 empty] | C05 | 6401 | PPHW1.08730022/GR |  | 6401 | 0 | 5984 | 5984 | 5984 | H | 1.348 | 1.348 | 1.348 | [36 empty] | #N/A
Horizontaal Wand | Panel Plus | Nee | Jaga kleur | PPHW.09406011.klr/GR | 94 | 60 | 11 | 5 | 749 | 64.4024 | [9 empty] | C05 | 1257 | PPHW1.09406011/GR |  | 1257 | 0 | 749 | 749 | 749 | H | 1.249 | 1.249 | 1.249 | [36 empty] | #N/A
Horizontaal Wand | Panel Plus | Nee | Jaga kleur | PPHW.09406022.klr/GR | 94 | 60 | 22 | 9 | 1247 | 107.2227 | [9 empty] | C05 | 2495 | PPHW1.09406022/GR |  | 2495 | 0 | 1247 | 1247 | 1247 | H | 1.348 | 1.348 | 1.348 | [36 empty] | #N/A
Horizontaal Wand | Panel Plus | Nee | Jaga kleur | PPHW.09408011.klr/GR | 94 | 80 | 11 | 5 | 999 | 85.8985 | [9 empty] | C05 | 1425 | PPHW1.09408011/GR |  | 1425 | 0 | 999 | 999 | 999 | H | 1.249 | 1.249 | 1.249 | [36 empty] | #N/A
Horizontaal Wand | Panel Plus | Nee | Jaga kleur | PPHW.09408022.klr/GR | 94 | 80 | 22 | 9 | 1663 | 142.9923 | [9 empty] | C05 | 2823 | PPHW1.09408022/GR |  | 2823 | 0 | 1663 | 1663 | 1663 | H | 1.348 | 1.348 | 1.348 | [36 empty] | #N/A
Horizontaal Wand | Panel Plus | Nee | Jaga kleur | PPHW.09410011.klr/GR | 94 | 100 | 11 | 5 | 1248 | 107.3087 | [9 empty] | C05 | 1598 | PPHW1.09410011/GR |  | 1598 | 0 | 1248 | 1248 | 1248 | H | 1.249 | 1.249 | 1.249 | [36 empty] | #N/A
Horizontaal Wand | Panel Plus | Nee | Jaga kleur | PPHW.09410022.klr/GR | 94 | 100 | 22 | 9 | 2079 | 178.7618 | [9 empty] | C05 | 3148 | PPHW1.09410022/GR |  | 3148 | 0 | 2079 | 2079 | 2079 | H | 1.348 | 1.348 | 1.348 | [36 empty] | #N/A
Horizontaal Wand | Panel Plus | Nee | Jaga kleur | PPHW.09412011.klr/GR | 94 | 120 | 11 | 5 | 1498 | 128.8048 | [9 empty] | C05 | 1782 | PPHW1.09412011/GR |  | 1782 | 0 | 1498 | 1498 | 1498 | H | 1.249 | 1.249 | 1.249 | [36 empty] | #N/A
Horizontaal Wand | Panel Plus | Nee | Jaga kleur | PPHW.09412022.klr/GR | 94 | 120 | 22 | 9 | 2495 | 214.5314 | [9 empty] | C05 | 3502 | PPHW1.09412022/GR |  | 3502 | 0 | 2495 | 2495 | 2495 | H | 1.348 | 1.348 | 1.348 | [36 empty] | #N/A
Horizontaal Wand | Panel Plus | Nee | Jaga kleur | PPHW.09414011.klr/GR | 94 | 140 | 11 | 5 | 1748 | 150.3009 | [9 empty] | C05 | 1969 | PPHW1.09414011/GR |  | 1969 | 0 | 1748 | 1748 | 1748 | H | 1.249 | 1.249 | 1.249 | [36 empty] | #N/A
Horizontaal Wand | Panel Plus | Nee | Jaga kleur | PPHW.09414022.klr/GR | 94 | 140 | 22 | 9 | 2910 | 250.215 | [9 empty] | C05 | 3862 | PPHW1.09414022/GR |  | 3862 | 0 | 2910 | 2910 | 2910 | H | 1.348 | 1.348 | 1.348 | [36 empty] | #N/A
Horizontaal Wand | Panel Plus | Nee | Jaga kleur | PPHW.09416011.klr/GR | 94 | 160 | 11 | 5 | 1997 | 171.7111 | [9 empty] | C05 | 2156 | PPHW1.09416011/GR |  | 2156 | 0 | 1997 | 1997 | 1997 | H | 1.249 | 1.249 | 1.249 | [36 empty] | #N/A
Horizontaal Wand | Panel Plus | Nee | Jaga kleur | PPHW.09416022.klr/GR | 94 | 160 | 22 | 9 | 3326 | 285.9845 | [9 empty] | C05 | 4218 | PPHW1.09416022/GR |  | 4218 | 0 | 3326 | 3326 | 3326 | H | 1.348 | 1.348 | 1.348 | [36 empty] | #N/A
Horizontaal Wand | Panel Plus | Nee | Jaga kleur | PPHW.09418011.klr/GR | 94 | 180 | 11 | 5 | 2247 | 193.2072 | [9 empty] | C05 | 2342 | PPHW1.09418011/GR |  | 2342 | 0 | 2247 | 2247 | 2247 | H | 1.249 | 1.249 | 1.249 | [36 empty] | #N/A
Horizontaal Wand | Panel Plus | Nee | Jaga kleur | PPHW.09418022.klr/GR | 94 | 180 | 22 | 9 | 3742 | 321.7541 | [9 empty] | C05 | 4575 | PPHW1.09418022/GR |  | 4575 | 0 | 3742 | 3742 | 3742 | H | 1.348 | 1.348 | 1.348 | [36 empty] | #N/A
Horizontaal Wand | Panel Plus | Nee | Jaga kleur | PPHW.09420011.klr/GR | 94 | 200 | 11 | 5 | 2496 | 214.6174 | [9 empty] | C05 | 2528 | PPHW1.09420011/GR |  | 2528 | 0 | 2496 | 2496 | 2496 | H | 1.249 | 1.249 | 1.249 | [36 empty] | #N/A
Horizontaal Wand | Panel Plus | Nee | Jaga kleur | PPHW.09420022.klr/GR | 94 | 200 | 22 | 9 | 4158 | 357.5236 | [9 empty] | C05 | 4930 | PPHW1.09420022/GR |  | 4930 | 0 | 4158 | 4158 | 4158 | H | 1.348 | 1.348 | 1.348 | [36 empty] | #N/A
Horizontaal Wand | Panel Plus | Nee | Jaga kleur | PPHW.09422011.klr/GR | 94 | 220 | 11 | 5 | 2746 | 236.1135 | [9 empty] | C05 | 2713 | PPHW1.09422011/GR |  | 2713 | 0 | 2746 | 2746 | 2746 | H | 1.249 | 1.249 | 1.249 | [36 empty] | #N/A
Horizontaal Wand | Panel Plus | Nee | Jaga kleur | PPHW.09422022.klr/GR | 94 | 220 | 22 | 9 | 4574 | 393.2932 | [9 empty] | C05 | 5288 | PPHW1.09422022/GR |  | 5288 | 0 | 4574 | 4574 | 4574 | H | 1.348 | 1.348 | 1.348 | [36 empty] | #N/A
Horizontaal Wand | Panel Plus | Nee | Jaga kleur | PPHW.09424011.klr/GR | 94 | 240 | 11 | 5 | 2996 | 257.6096 | [9 empty] | C05 | 2898 | PPHW1.09424011/GR |  | 2898 | 0 | 2996 | 2996 | 2996 | H | 1.249 | 1.249 | 1.249 | [36 empty] | #N/A
Horizontaal Wand | Panel Plus | Nee | Jaga kleur | PPHW.09424022.klr/GR | 94 | 240 | 22 | 9 | 4989 | 428.9768 | [9 empty] | C05 | 5642 | PPHW1.09424022/GR |  | 5642 | 0 | 4989 | 4989 | 4989 | H | 1.348 | 1.348 | 1.348 | [36 empty] | #N/A
Horizontaal Wand | Panel Plus | Nee | Jaga kleur | PPHW.09426011.klr/GR | 94 | 260 | 11 | 5 | 3245 | 279.0198 | [9 empty] | C05 | 3085 | PPHW1.09426011/GR |  | 3085 | 0 | 3245 | 3245 | 3245 | H | 1.249 | 1.249 | 1.249 | [36 empty] | #N/A
Horizontaal Wand | Panel Plus | Nee | Jaga kleur | PPHW.09426022.klr/GR | 94 | 260 | 22 | 9 | 5405 | 464.7463 | [9 empty] | C05 | 6001 | PPHW1.09426022/GR |  | 6001 | 0 | 5405 | 5405 | 5405 | H | 1.348 | 1.348 | 1.348 | [36 empty] | #N/A
Horizontaal Wand | Panel Plus | Nee | Jaga kleur | PPHW.09428011.klr/GR | 94 | 280 | 11 | 5 | 3495 | 300.5159 | [9 empty] | C05 | 3272 | PPHW1.09428011/GR |  | 3272 | 0 | 3495 | 3495 | 3495 | H | 1.249 | 1.249 | 1.249 | [36 empty] | #N/A
Horizontaal Wand | Panel Plus | Nee | Jaga kleur | PPHW.09428022.klr/GR | 94 | 280 | 22 | 9 | 5821 | 500.5159 | [9 empty] | C05 | 6361 | PPHW1.09428022/GR |  | 6361 | 0 | 5821 | 5821 | 5821 | H | 1.348 | 1.348 | 1.348 | [36 empty] | #N/A
Horizontaal Wand | Panel Plus | Nee | Jaga kleur | PPHW.09430011.klr/GR | 94 | 300 | 11 | 5 | 3745 | 322.012 | [9 empty] | C05 | 3459 | PPHW1.09430011/GR |  | 3459 | 0 | 3745 | 3745 | 3745 | H | 1.249 | 1.249 | 1.249 | [36 empty] | #N/A
Horizontaal Wand | Panel Plus | Nee | Jaga kleur | PPHW.09430022.klr/GR | 94 | 300 | 22 | 9 | 6237 | 536.2855 | [9 empty] | C05 | 6718 | PPHW1.09430022/GR |  | 6718 | 0 | 6237 | 6237 | 6237 | H | 1.348 | 1.348 | 1.348 | [36 empty] | #N/A
Verticaal Wand | Panel Plus | Nee | Jaga kleur | PPVW.18002411.klr/MM | 180 | 24 | 11 | 5 | 584 | 50.215 | [9 empty] | C05 | 942 | PPVW1.18002411 |  | 942 | 0 | 584 | 584 | 584 | H | 1.326 | 1.326 | 1.326 | [36 empty] | #N/A
Verticaal Wand | Panel Plus | Nee | Jaga kleur | PPVW.18003111.klr/MM | 180 | 31 | 11 | 5 | 730 | 62.7687 | [9 empty] | C05 | 1154 | PPVW1.18003111 |  | 1154 | 0 | 730 | 730 | 730 | H | 1.326 | 1.326 | 1.326 | [36 empty] | #N/A
Verticaal Wand | Panel Plus | Nee | Jaga kleur | PPVW.18003711.klr/MM | 180 | 37 | 11 | 5 | 875 | 75.2365 | [9 empty] | C05 | 1368 | PPVW1.18003711 |  | 1368 | 0 | 875 | 875 | 875 | H | 1.326 | 1.326 | 1.326 | [36 empty] | #N/A
Verticaal Wand | Panel Plus | Nee | Jaga kleur | PPVW.18004311.klr/MM | 180 | 43 | 11 | 5 | 1021 | 87.7902 | [9 empty] | C05 | 1583 | PPVW1.18004311 |  | 1583 | 0 | 1021 | 1021 | 1021 | H | 1.326 | 1.326 | 1.326 | [36 empty] | #N/A
Verticaal Wand | Panel Plus | Nee | Jaga kleur | PPVW.18005011.klr/MM | 180 | 50 | 11 | 5 | 1167 | 100.3439 | [9 empty] | C05 | 1799 | PPVW1.18005011 |  | 1799 | 0 | 1167 | 1167 | 1167 | H | 1.326 | 1.326 | 1.326 | [36 empty] | #N/A
Verticaal Wand | Panel Plus | Nee | Jaga kleur | PPVW.18005611.klr/MM | 180 | 56 | 11 | 5 | 1313 | 112.8977 | [9 empty] | C05 | 2014 | PPVW1.18005611 |  | 2014 | 0 | 1313 | 1313 | 1313 | H | 1.326 | 1.326 | 1.326 | [36 empty] | #N/A
Verticaal Wand | Panel Plus | Nee | Jaga kleur | PPVW.18006211.klr/MM | 180 | 62 | 11 | 5 | 1459 | 125.4514 | [9 empty] | C05 | 2225 | PPVW1.18006211 |  | 2225 | 0 | 1459 | 1459 | 1459 | H | 1.326 | 1.326 | 1.326 | [36 empty] | #N/A
Verticaal Wand | Panel Plus | Nee | Jaga kleur | PPVW.18006911.klr/MM | 180 | 69 | 11 | 5 | 1605 | 138.0052 | [9 empty] | C05 | 2367 | PPVW1.18006911 |  | 2367 | 0 | 1605 | 1605 | 1605 | H | 1.326 | 1.326 | 1.326 | [36 empty] | #N/A
Verticaal Wand | Panel Plus | Nee | Jaga kleur | PPVW.18007511.klr/MM | 180 | 75 | 11 | 5 | 1751 | 150.5589 | [9 empty] | C05 | 2505 | PPVW1.18007511 |  | 2505 | 0 | 1751 | 1751 | 1751 | H | 1.326 | 1.326 | 1.326 | [36 empty] | #N/A
Verticaal Wand | Panel Plus | Nee | Jaga kleur | PPVW.18008111.klr/MM | 180 | 81 | 11 | 5 | 1897 | 163.1126 | [9 empty] | C05 | 2648 | PPVW1.18008111 |  | 2648 | 0 | 1897 | 1897 | 1897 | H | 1.326 | 1.326 | 1.326 | [36 empty] | #N/A
Verticaal Wand | Panel Plus | Nee | Jaga kleur | PPVW.18008711.klr/MM | 180 | 87 | 11 | 5 | 2043 | 175.6664 | [9 empty] | C05 | 2789 | PPVW1.18008711 |  | 2789 | 0 | 2043 | 2043 | 2043 | H | 1.326 | 1.326 | 1.326 | [36 empty] | #N/A
Verticaal Wand | Panel Plus | Nee | Jaga kleur | PPVW.18009411.klr/MM | 180 | 94 | 11 | 5 | 2189 | 188.2201 | [9 empty] | C05 | 2931 | PPVW1.18009411 |  | 2931 | 0 | 2189 | 2189 | 2189 | H | 1.326 | 1.326 | 1.326 | [36 empty] | #N/A
Verticaal Wand | Panel Plus | Nee | Jaga kleur | PPVW.20002411.klr/MM | 200 | 24 | 11 | 5 | 644 | 55.374 | [9 empty] | C05 | 998 | PPVW1.20002411 |  | 998 | 0 | 644 | 644 | 644 | H | 1.316 | 1.316 | 1.316 | [36 empty] | #N/A
Verticaal Wand | Panel Plus | Nee | Jaga kleur | PPVW.20003111.klr/MM | 200 | 31 | 11 | 5 | 805 | 69.2175 | [9 empty] | C05 | 1231 | PPVW1.20003111 |  | 1231 | 0 | 805 | 805 | 805 | H | 1.316 | 1.316 | 1.316 | [36 empty] | #N/A
Verticaal Wand | Panel Plus | Nee | Jaga kleur | PPVW.20003711.klr/MM | 200 | 37 | 11 | 5 | 965 | 82.9751 | [9 empty] | C05 | 1463 | PPVW1.20003711 |  | 1463 | 0 | 965 | 965 | 965 | H | 1.316 | 1.316 | 1.316 | [36 empty] | #N/A
Verticaal Wand | Panel Plus | Nee | Jaga kleur | PPVW.20004311.klr/MM | 200 | 43 | 11 | 5 | 1126 | 96.8186 | [9 empty] | C05 | 1697 | PPVW1.20004311 |  | 1697 | 0 | 1126 | 1126 | 1126 | H | 1.316 | 1.316 | 1.316 | [36 empty] | #N/A
Verticaal Wand | Panel Plus | Nee | Jaga kleur | PPVW.20005011.klr/MM | 200 | 50 | 11 | 5 | 1287 | 110.6621 | [9 empty] | C05 | 1934 | PPVW1.20005011 |  | 1934 | 0 | 1287 | 1287 | 1287 | H | 1.316 | 1.316 | 1.316 | [36 empty] | #N/A
Verticaal Wand | Panel Plus | Nee | Jaga kleur | PPVW.20005611.klr/MM | 200 | 56 | 11 | 5 | 1448 | 124.5056 | [9 empty] | C05 | 2167 | PPVW1.20005611 |  | 2167 | 0 | 1448 | 1448 | 1448 | H | 1.316 | 1.316 | 1.316 | [36 empty] | #N/A
Verticaal Wand | Panel Plus | Nee | Jaga kleur | PPVW.20006211.klr/MM | 200 | 62 | 11 | 5 | 1609 | 138.3491 | [9 empty] | C05 | 2397 | PPVW1.20006211 |  | 2397 | 0 | 1609 | 1609 | 1609 | H | 1.316 | 1.316 | 1.316 | [36 empty] | #N/A
Verticaal Wand | Panel Plus | Nee | Jaga kleur | PPVW.20006911.klr/MM | 200 | 69 | 11 | 5 | 1770 | 152.1926 | [9 empty] | C05 | 2549 | PPVW1.20006911 |  | 2549 | 0 | 1770 | 1770 | 1770 | H | 1.316 | 1.316 | 1.316 | [36 empty] | #N/A
Verticaal Wand | Panel Plus | Nee | Jaga kleur | PPVW.20007511.klr/MM | 200 | 75 | 11 | 5 | 1931 | 166.0361 | [9 empty] | C05 | 2704 | PPVW1.20007511 |  | 2704 | 0 | 1931 | 1931 | 1931 | H | 1.316 | 1.316 | 1.316 | [36 empty] | #N/A
Verticaal Wand | Panel Plus | Nee | Jaga kleur | PPVW.20008111.klr/MM | 200 | 81 | 11 | 5 | 2092 | 179.8796 | [9 empty] | C05 | 2851 | PPVW1.20008111 |  | 2851 | 0 | 2092 | 2092 | 2092 | H | 1.316 | 1.316 | 1.316 | [36 empty] | #N/A
Verticaal Wand | Panel Plus | Nee | Jaga kleur | PPVW.20008711.klr/MM | 200 | 87 | 11 | 5 | 2253 | 193.7231 | [9 empty] | C05 | 3001 | PPVW1.20008711 |  | 3001 | 0 | 2253 | 2253 | 2253 | H | 1.316 | 1.316 | 1.316 | [36 empty] | #N/A
Verticaal Wand | Panel Plus | Nee | Jaga kleur | PPVW.20009411.klr/MM | 200 | 94 | 11 | 5 | 2414 | 207.5666 | [9 empty] | C05 | 3152 | PPVW1.20009411 |  | 3152 | 0 | 2414 | 2414 | 2414 | H | 1.316 | 1.316 | 1.316 | [36 empty] | #N/A
Verticaal Wand | Panel Plus | Nee | Jaga kleur | PPVW.22002411.klr/MM | 220 | 24 | 11 | 5 | 700 | 60.1892 | [9 empty] | C05 | 1060 | PPVW1.22002411 |  | 1060 | 0 | 700 | 700 | 700 | H | 1.306 | 1.306 | 1.306 | [36 empty] | #N/A
Verticaal Wand | Panel Plus | Nee | Jaga kleur | PPVW.22003111.klr/MM | 220 | 31 | 11 | 5 | 876 | 75.3224 | [9 empty] | C05 | 1312 | PPVW1.22003111 |  | 1312 | 0 | 876 | 876 | 876 | H | 1.306 | 1.306 | 1.306 | [36 empty] | #N/A
Verticaal Wand | Panel Plus | Nee | Jaga kleur | PPVW.22003711.klr/MM | 220 | 37 | 11 | 5 | 1051 | 90.3697 | [9 empty] | C05 | 1563 | PPVW1.22003711 |  | 1563 | 0 | 1051 | 1051 | 1051 | H | 1.306 | 1.306 | 1.306 | [36 empty] | #N/A
Verticaal Wand | Panel Plus | Nee | Jaga kleur | PPVW.22004311.klr/MM | 220 | 43 | 11 | 5 | 1226 | 105.417 | [9 empty] | C05 | 1814 | PPVW1.22004311 |  | 1814 | 0 | 1226 | 1226 | 1226 | H | 1.306 | 1.306 | 1.306 | [36 empty] | #N/A
Verticaal Wand | Panel Plus | Nee | Jaga kleur | PPVW.22005011.klr/MM | 220 | 50 | 11 | 5 | 1401 | 120.4643 | [9 empty] | C05 | 2068 | PPVW1.22005011 |  | 2068 | 0 | 1401 | 1401 | 1401 | H | 1.306 | 1.306 | 1.306 | [36 empty] | #N/A
Verticaal Wand | Panel Plus | Nee | Jaga kleur | PPVW.22005611.klr/MM | 220 | 56 | 11 | 5 | 1576 | 135.5116 | [9 empty] | C05 | 2318 | PPVW1.22005611 |  | 2318 | 0 | 1576 | 1576 | 1576 | H | 1.306 | 1.306 | 1.306 | [36 empty] | #N/A
Verticaal Wand | Panel Plus | Nee | Jaga kleur | PPVW.22006211.klr/MM | 220 | 62 | 11 | 5 | 1751 | 150.5589 | [9 empty] | C05 | 2572 | PPVW1.22006211 |  | 2572 | 0 | 1751 | 1751 | 1751 | H | 1.306 | 1.306 | 1.306 | [36 empty] | #N/A
Verticaal Wand | Panel Plus | Nee | Jaga kleur | PPVW.22006911.klr/MM | 220 | 69 | 11 | 5 | 1926 | 165.6062 | [9 empty] | C05 | 2731 | PPVW1.22006911 |  | 2731 | 0 | 1926 | 1926 | 1926 | H | 1.306 | 1.306 | 1.306 | [36 empty] | #N/A
Verticaal Wand | Panel Plus | Nee | Jaga kleur | PPVW.22007511.klr/MM | 220 | 75 | 11 | 5 | 2101 | 180.6535 | [9 empty] | C05 | 2894 | PPVW1.22007511 |  | 2894 | 0 | 2101 | 2101 | 2101 | H | 1.306 | 1.306 | 1.306 | [36 empty] | #N/A
Verticaal Wand | Panel Plus | Nee | Jaga kleur | PPVW.22008111.klr/MM | 220 | 81 | 11 | 5 | 2276 | 195.7008 | [9 empty] | C05 | 3056 | PPVW1.22008111 |  | 3056 | 0 | 2276 | 2276 | 2276 | H | 1.306 | 1.306 | 1.306 | [36 empty] | #N/A
Verticaal Wand | Panel Plus | Nee | Jaga kleur | PPVW.22008711.klr/MM | 220 | 87 | 11 | 5 | 2451 | 210.7481 | [9 empty] | C05 | 3214 | PPVW1.22008711 |  | 3214 | 0 | 2451 | 2451 | 2451 | H | 1.306 | 1.306 | 1.306 | [36 empty] | #N/A
Verticaal Wand | Panel Plus | Nee | Jaga kleur | PPVW.22009411.klr/MM | 220 | 94 | 11 | 5 | 2627 | 225.8813 | [9 empty] | C05 | 3378 | PPVW1.22009411 |  | 3378 | 0 | 2627 | 2627 | 2627 | H | 1.306 | 1.306 | 1.306 | [36 empty] | #N/A
Verticaal Wand | Panel Plus | Nee | Jaga kleur | PPVW.24002411.klr/MM | 240 | 24 | 11 | 5 | 754 | 64.8323 | [9 empty] | C05 | 1123 | PPVW1.24002411 |  | 1123 | 0 | 754 | 754 | 754 | H | 1.297 | 1.297 | 1.297 | [36 empty] | #N/A
Verticaal Wand | Panel Plus | Nee | Jaga kleur | PPVW.24003111.klr/MM | 240 | 31 | 11 | 5 | 943 | 81.0834 | [9 empty] | C05 | 1393 | PPVW1.24003111 |  | 1393 | 0 | 943 | 943 | 943 | H | 1.297 | 1.297 | 1.297 | [36 empty] | #N/A
Verticaal Wand | Panel Plus | Nee | Jaga kleur | PPVW.24003711.klr/MM | 240 | 37 | 11 | 5 | 1131 | 97.2485 | [9 empty] | C05 | 1661 | PPVW1.24003711 |  | 1661 | 0 | 1131 | 1131 | 1131 | H | 1.297 | 1.297 | 1.297 | [36 empty] | #N/A
Verticaal Wand | Panel Plus | Nee | Jaga kleur | PPVW.24004311.klr/MM | 240 | 43 | 11 | 5 | 1320 | 113.4996 | [9 empty] | C05 | 1929 | PPVW1.24004311 |  | 1929 | 0 | 1320 | 1320 | 1320 | H | 1.297 | 1.297 | 1.297 | [36 empty] | #N/A
Verticaal Wand | Panel Plus | Nee | Jaga kleur | PPVW.24005011.klr/MM | 240 | 50 | 11 | 5 | 1508 | 129.6647 | [9 empty] | C05 | 2206 | PPVW1.24005011 |  | 2206 | 0 | 1508 | 1508 | 1508 | H | 1.297 | 1.297 | 1.297 | [36 empty] | #N/A
Verticaal Wand | Panel Plus | Nee | Jaga kleur | PPVW.24005611.klr/MM | 240 | 56 | 11 | 5 | 1697 | 145.9157 | [9 empty] | C05 | 2474 | PPVW1.24005611 |  | 2474 | 0 | 1697 | 1697 | 1697 | H | 1.297 | 1.297 | 1.297 | [36 empty] | #N/A
Verticaal Wand | Panel Plus | Nee | Jaga kleur | PPVW.24006211.klr/MM | 240 | 62 | 11 | 5 | 1885 | 162.0808 | [9 empty] | C05 | 2744 | PPVW1.24006211 |  | 2744 | 0 | 1885 | 1885 | 1885 | H | 1.297 | 1.297 | 1.297 | [36 empty] | #N/A
Verticaal Wand | Panel Plus | Nee | Jaga kleur | PPVW.24006911.klr/MM | 240 | 69 | 11 | 5 | 2074 | 178.3319 | [9 empty] | C05 | 2912 | PPVW1.24006911 |  | 2912 | 0 | 2074 | 2074 | 2074 | H | 1.297 | 1.297 | 1.297 | [36 empty] | #N/A
Verticaal Wand | Panel Plus | Nee | Jaga kleur | PPVW.24007511.klr/MM | 240 | 75 | 11 | 5 | 2262 | 194.497 | [9 empty] | C05 | 3087 | PPVW1.24007511 |  | 3087 | 0 | 2262 | 2262 | 2262 | H | 1.297 | 1.297 | 1.297 | [36 empty] | #N/A
Verticaal Wand | Panel Plus | Nee | Jaga kleur | PPVW.24008111.klr/MM | 240 | 81 | 11 | 5 | 2451 | 210.7481 | [9 empty] | C05 | 3257 | PPVW1.24008111 |  | 3257 | 0 | 2451 | 2451 | 2451 | H | 1.297 | 1.297 | 1.297 | [36 empty] | #N/A
Verticaal Wand | Panel Plus | Nee | Jaga kleur | PPVW.24008711.klr/MM | 240 | 87 | 11 | 5 | 2639 | 226.9132 | [9 empty] | C05 | 3429 | PPVW1.24008711 |  | 3429 | 0 | 2639 | 2639 | 2639 | H | 1.297 | 1.297 | 1.297 | [36 empty] | #N/A
Verticaal Wand | Panel Plus | Nee | Jaga kleur | PPVW.24009411.klr/MM | 240 | 94 | 11 | 5 | 2828 | 243.1642 | [9 empty] | C05 | 3600 | PPVW1.24009411 |  | 3600 | 0 | 2828 | 2828 | 2828 | H | 1.297 | 1.297 | 1.297 | [36 empty] | #N/A
Verticaal Wand | Panel Plus | Nee | Jaga kleur | PPVW.26002411.klr/MM | 260 | 24 | 11 | 5 | 805 | 69.2175 | [9 empty] | C05 | 1180 | PPVW1.26002411 |  | 1180 | 0 | 805 | 805 | 805 | H | 1.287 | 1.287 | 1.287 | [36 empty] | #N/A
Verticaal Wand | Panel Plus | Nee | Jaga kleur | PPVW.26003111.klr/MM | 260 | 31 | 11 | 5 | 1006 | 86.5004 | [9 empty] | C05 | 1465 | PPVW1.26003111 |  | 1465 | 0 | 1006 | 1006 | 1006 | H | 1.287 | 1.287 | 1.287 | [36 empty] | #N/A
Verticaal Wand | Panel Plus | Nee | Jaga kleur | PPVW.26003711.klr/MM | 260 | 37 | 11 | 5 | 1207 | 103.7833 | [9 empty] | C05 | 1756 | PPVW1.26003711 |  | 1756 | 0 | 1207 | 1207 | 1207 | H | 1.287 | 1.287 | 1.287 | [36 empty] | #N/A
Verticaal Wand | Panel Plus | Nee | Jaga kleur | PPVW.26004311.klr/MM | 260 | 43 | 11 | 5 | 1408 | 121.0662 | [9 empty] | C05 | 2042 | PPVW1.26004311 |  | 2042 | 0 | 1408 | 1408 | 1408 | H | 1.287 | 1.287 | 1.287 | [36 empty] | #N/A
Verticaal Wand | Panel Plus | Nee | Jaga kleur | PPVW.26005011.klr/MM | 260 | 50 | 11 | 5 | 1610 | 138.4351 | [9 empty] | C05 | 2339 | PPVW1.26005011 |  | 2339 | 0 | 1610 | 1610 | 1610 | H | 1.287 | 1.287 | 1.287 | [36 empty] | #N/A
Verticaal Wand | Panel Plus | Nee | Jaga kleur | PPVW.26005611.klr/MM | 260 | 56 | 11 | 5 | 1811 | 155.718 | [9 empty] | C05 | 2628 | PPVW1.26005611 |  | 2628 | 0 | 1811 | 1811 | 1811 | H | 1.287 | 1.287 | 1.287 | [36 empty] | #N/A
Verticaal Wand | Panel Plus | Nee | Jaga kleur | PPVW.26006211.klr/MM | 260 | 62 | 11 | 5 | 2012 | 173.0009 | [9 empty] | C05 | 2918 | PPVW1.26006211 |  | 2918 | 0 | 2012 | 2012 | 2012 | H | 1.287 | 1.287 | 1.287 | [36 empty] | #N/A
Verticaal Wand | Panel Plus | Nee | Jaga kleur | PPVW.26006911.klr/MM | 260 | 69 | 11 | 5 | 2213 | 190.2837 | [9 empty] | C05 | 3099 | PPVW1.26006911 |  | 3099 | 0 | 2213 | 2213 | 2213 | H | 1.287 | 1.287 | 1.287 | [36 empty] | #N/A
Verticaal Wand | Panel Plus | Nee | Jaga kleur | PPVW.26007511.klr/MM | 260 | 75 | 11 | 5 | 2414 | 207.5666 | [9 empty] | C05 | 3280 | PPVW1.26007511 |  | 3280 | 0 | 2414 | 2414 | 2414 | H | 1.287 | 1.287 | 1.287 | [36 empty] | #N/A
Verticaal Wand | Panel Plus | Nee | Jaga kleur | PPVW.26008111.klr/MM | 260 | 81 | 11 | 5 | 2616 | 224.9355 | [9 empty] | C05 | 3460 | PPVW1.26008111 |  | 3460 | 0 | 2616 | 2616 | 2616 | H | 1.287 | 1.287 | 1.287 | [36 empty] | #N/A
Verticaal Wand | Panel Plus | Nee | Jaga kleur | PPVW.26008711.klr/MM | 260 | 87 | 11 | 5 | 2817 | 242.2184 | [9 empty] | C05 | 3641 | PPVW1.26008711 |  | 3641 | 0 | 2817 | 2817 | 2817 | H | 1.287 | 1.287 | 1.287 | [36 empty] | #N/A
Verticaal Wand | Panel Plus | Nee | Jaga kleur | PPVW.26009411.klr/MM | 260 | 94 | 11 | 5 | 3018 | 259.5013 | [9 empty] | C05 | 3826 | PPVW1.26009411 |  | 3826 | 0 | 3018 | 3018 | 3018 | H | 1.287 | 1.287 | 1.287 | [36 empty] | #N/A
Verticaal Wand | Panel Plus | Nee | Jaga kleur | PPVW.28002411.klr/MM | 280 | 24 | 11 | 5 | 852 | 73.2588 | [9 empty] | C05 | 1238 | PPVW1.28002411 |  | 1238 | 0 | 852 | 852 | 852 | H | 1.277 | 1.277 | 1.277 | [36 empty] | #N/A
Verticaal Wand | Panel Plus | Nee | Jaga kleur | PPVW.28003111.klr/MM | 280 | 31 | 11 | 5 | 1066 | 91.6595 | [9 empty] | C05 | 1545 | PPVW1.28003111 |  | 1545 | 0 | 1066 | 1066 | 1066 | H | 1.277 | 1.277 | 1.277 | [36 empty] | #N/A
Verticaal Wand | Panel Plus | Nee | Jaga kleur | PPVW.28003711.klr/MM | 280 | 37 | 11 | 5 | 1279 | 109.9742 | [9 empty] | C05 | 1853 | PPVW1.28003711 |  | 1853 | 0 | 1279 | 1279 | 1279 | H | 1.277 | 1.277 | 1.277 | [36 empty] | #N/A
Verticaal Wand | Panel Plus | Nee | Jaga kleur | PPVW.28004311.klr/MM | 280 | 43 | 11 | 5 | 1492 | 128.2889 | [9 empty] | C05 | 2159 | PPVW1.28004311 |  | 2159 | 0 | 1492 | 1492 | 1492 | H | 1.277 | 1.277 | 1.277 | [36 empty] | #N/A
Verticaal Wand | Panel Plus | Nee | Jaga kleur | PPVW.28005011.klr/MM | 280 | 50 | 11 | 5 | 1705 | 146.6036 | [9 empty] | C05 | 2472 | PPVW1.28005011 |  | 2472 | 0 | 1705 | 1705 | 1705 | H | 1.277 | 1.277 | 1.277 | [36 empty] | #N/A
Verticaal Wand | Panel Plus | Nee | Jaga kleur | PPVW.28005611.klr/MM | 280 | 56 | 11 | 5 | 1918 | 164.9183 | [9 empty] | C05 | 2784 | PPVW1.28005611 |  | 2784 | 0 | 1918 | 1918 | 1918 | H | 1.277 | 1.277 | 1.277 | [36 empty] | #N/A
Verticaal Wand | Panel Plus | Nee | Jaga kleur | PPVW.28006211.klr/MM | 280 | 62 | 11 | 5 | 2131 | 183.233 | [9 empty] | C05 | 3089 | PPVW1.28006211 |  | 3089 | 0 | 2131 | 2131 | 2131 | H | 1.277 | 1.277 | 1.277 | [36 empty] | #N/A
Verticaal Wand | Panel Plus | Nee | Jaga kleur | PPVW.28006911.klr/MM | 280 | 69 | 11 | 5 | 2344 | 201.5477 | [9 empty] | C05 | 3283 | PPVW1.28006911 |  | 3283 | 0 | 2344 | 2344 | 2344 | H | 1.277 | 1.277 | 1.277 | [36 empty] | #N/A
Verticaal Wand | Panel Plus | Nee | Jaga kleur | PPVW.28007511.klr/MM | 280 | 75 | 11 | 5 | 2557 | 219.8624 | [9 empty] | C05 | 3473 | PPVW1.28007511 |  | 3473 | 0 | 2557 | 2557 | 2557 | H | 1.277 | 1.277 | 1.277 | [36 empty] | #N/A
Verticaal Wand | Panel Plus | Nee | Jaga kleur | PPVW.28008111.klr/MM | 280 | 81 | 11 | 5 | 2770 | 238.1771 | [9 empty] | C05 | 3660 | PPVW1.28008111 |  | 3660 | 0 | 2770 | 2770 | 2770 | H | 1.277 | 1.277 | 1.277 | [36 empty] | #N/A
Verticaal Wand | Panel Plus | Nee | Jaga kleur | PPVW.28008711.klr/MM | 280 | 87 | 11 | 5 | 2983 | 256.4918 | [9 empty] | C05 | 3852 | PPVW1.28008711 |  | 3852 | 0 | 2983 | 2983 | 2983 | H | 1.277 | 1.277 | 1.277 | [36 empty] | #N/A
Verticaal Wand | Panel Plus | Nee | Jaga kleur | PPVW.28009411.klr/MM | 280 | 94 | 11 | 5 | 3197 | 274.8925 | [9 empty] | C05 | 4052 | PPVW1.28009411 |  | 4052 | 0 | 3197 | 3197 | 3197 | H | 1.277 | 1.277 | 1.277 | [36 empty] | #N/A
Verticaal Wand | Panel Plus | Nee | Jaga kleur | PPVW.30002411.klr/MM | 300 | 24 | 11 | 5 | 897 | 77.1281 | [9 empty] | C05 | 1300 | PPVW1.30002411 |  | 1300 | 0 | 897 | 897 | 897 | H | 1.267 | 1.267 | 1.267 | [36 empty] | #N/A
Verticaal Wand | Panel Plus | Nee | Jaga kleur | PPVW.30003111.klr/MM | 300 | 31 | 11 | 5 | 1121 | 96.3887 | [9 empty] | C05 | 1626 | PPVW1.30003111 |  | 1626 | 0 | 1121 | 1121 | 1121 | H | 1.267 | 1.267 | 1.267 | [36 empty] | #N/A
Verticaal Wand | Panel Plus | Nee | Jaga kleur | PPVW.30003711.klr/MM | 300 | 37 | 11 | 5 | 1345 | 115.6492 | [9 empty] | C05 | 1950 | PPVW1.30003711 |  | 1950 | 0 | 1345 | 1345 | 1345 | H | 1.267 | 1.267 | 1.267 | [36 empty] | #N/A
Verticaal Wand | Panel Plus | Nee | Jaga kleur | PPVW.30004311.klr/MM | 300 | 43 | 11 | 5 | 1569 | 134.9097 | [9 empty] | C05 | 2276 | PPVW1.30004311 |  | 2276 | 0 | 1569 | 1569 | 1569 | H | 1.267 | 1.267 | 1.267 | [36 empty] | #N/A
Verticaal Wand | Panel Plus | Nee | Jaga kleur | PPVW.30005011.klr/MM | 300 | 50 | 11 | 5 | 1794 | 154.2562 | [9 empty] | C05 | 2605 | PPVW1.30005011 |  | 2605 | 0 | 1794 | 1794 | 1794 | H | 1.267 | 1.267 | 1.267 | [36 empty] | #N/A
Verticaal Wand | Panel Plus | Nee | Jaga kleur | PPVW.30005611.klr/MM | 300 | 56 | 11 | 5 | 2018 | 173.5168 | [9 empty] | C05 | 2938 | PPVW1.30005611 |  | 2938 | 0 | 2018 | 2018 | 2018 | H | 1.267 | 1.267 | 1.267 | [36 empty] | #N/A
Verticaal Wand | Panel Plus | Nee | Jaga kleur | PPVW.30006211.klr/MM | 300 | 62 | 11 | 5 | 2242 | 192.7773 | [9 empty] | C05 | 3262 | PPVW1.30006211 |  | 3262 | 0 | 2242 | 2242 | 2242 | H | 1.267 | 1.267 | 1.267 | [36 empty] | #N/A
Verticaal Wand | Panel Plus | Nee | Jaga kleur | PPVW.30006911.klr/MM | 300 | 69 | 11 | 5 | 2466 | 212.0378 | [9 empty] | C05 | 3466 | PPVW1.30006911 |  | 3466 | 0 | 2466 | 2466 | 2466 | H | 1.267 | 1.267 | 1.267 | [36 empty] | #N/A
Verticaal Wand | Panel Plus | Nee | Jaga kleur | PPVW.30007511.klr/MM | 300 | 75 | 11 | 5 | 2690 | 231.2984 | [9 empty] | C05 | 3665 | PPVW1.30007511 |  | 3665 | 0 | 2690 | 2690 | 2690 | H | 1.267 | 1.267 | 1.267 | [36 empty] | #N/A
Verticaal Wand | Panel Plus | Nee | Jaga kleur | PPVW.30008111.klr/MM | 300 | 81 | 11 | 5 | 2915 | 250.6449 | [9 empty] | C05 | 3858 | PPVW1.30008111 |  | 3858 | 0 | 2915 | 2915 | 2915 | H | 1.267 | 1.267 | 1.267 | [36 empty] | #N/A
Verticaal Wand | Panel Plus | Nee | Jaga kleur | PPVW.30008711.klr/MM | 300 | 87 | 11 | 5 | 3139 | 269.9054 | [9 empty] | C05 | 4064 | PPVW1.30008711 |  | 4064 | 0 | 3139 | 3139 | 3139 | H | 1.267 | 1.267 | 1.267 | [36 empty] | #N/A
Verticaal Wand | Panel Plus | Nee | Jaga kleur | PPVW.30009411.klr/MM | 300 | 94 | 11 | 5 | 3363 | 289.166 | [9 empty] | C05 | 4275 | PPVW1.30009411 |  | 4275 | 0 | 3363 | 3363 | 3363 | H | 1.267 | 1.267 | 1.267 | [36 empty] | #N/A
Handdoekradiator | Sani Ronda | Nee | Jaga kleur | SROW.063040.klr/18 | 63 | 40 | /18 | 4 | 268 | 23.0439 | [9 empty] | C08 | 765 | SROW1.063040 |  | 765 | 0 | 268 | 268 | 268 | H | 1.256 | 1.256 | 1.256 | [36 empty] | #N/A
Handdoekradiator | Sani Ronda | Nee | Jaga kleur | SROW.063040.klr/MM | 63 | 40 | /MM | 4 | 268 | 23.0439 | [9 empty] | C08 | 765 | SROW1.063040 |  | 765 | 0 | 268 | 268 | 268 | H | 1.256 | 1.256 | 1.256 | [36 empty] | #N/A
Handdoekradiator | Sani Ronda | Nee | Jaga kleur | SROW.063050.klr/18 | 63 | 50 | /18 | 4 | 322 | 27.687 | [9 empty] | C08 | 779 | SROW1.063050 |  | 779 | 0 | 322 | 322 | 322 | H | 1.267 | 1.267 | 1.267 | [36 empty] | #N/A
Handdoekradiator | Sani Ronda | Nee | Jaga kleur | SROW.063050.klr/MM | 63 | 50 | /MM | 4 | 322 | 27.687 | [9 empty] | C08 | 779 | SROW1.063050 |  | 779 | 0 | 322 | 322 | 322 | H | 1.267 | 1.267 | 1.267 | [36 empty] | #N/A
Handdoekradiator | Sani Ronda | Nee | Jaga kleur | SROW.063060.klr/18 | 63 | 60 | /18 | 4 | 376 | 32.3302 | [9 empty] | C08 | 808 | SROW1.063060 |  | 808 | 0 | 376 | 376 | 376 | H | 1.274 | 1.274 | 1.274 | [36 empty] | #N/A
Handdoekradiator | Sani Ronda | Nee | Jaga kleur | SROW.063060.klr/MM | 63 | 60 | /MM | 4 | 376 | 32.3302 | [9 empty] | C08 | 808 | SROW1.063060 |  | 808 | 0 | 376 | 376 | 376 | H | 1.274 | 1.274 | 1.274 | [36 empty] | #N/A
Handdoekradiator | Sani Ronda | Nee | Jaga kleur | SROW.063070.klr/18 | 63 | 70 | /18 | 4 | 429 | 36.8874 | [9 empty] | C08 | 853 | SROW1.063070 |  | 853 | 0 | 429 | 429 | 429 | H | 1.28 | 1.28 | 1.28 | [36 empty] | #N/A
Handdoekradiator | Sani Ronda | Nee | Jaga kleur | SROW.063070.klr/MM | 63 | 70 | /MM | 4 | 429 | 36.8874 | [9 empty] | C08 | 853 | SROW1.063070 |  | 853 | 0 | 429 | 429 | 429 | H | 1.28 | 1.28 | 1.28 | [36 empty] | #N/A
Handdoekradiator | Sani Ronda | Nee | Jaga kleur | SROW.063080.klr/18 | 63 | 80 | /18 | 4 | 483 | 41.5305 | [9 empty] | C08 | 884 | SROW1.063080 |  | 884 | 0 | 483 | 483 | 483 | H | 1.284 | 1.284 | 1.284 | [36 empty] | #N/A
Handdoekradiator | Sani Ronda | Nee | Jaga kleur | SROW.063080.klr/MM | 63 | 80 | /MM | 4 | 483 | 41.5305 | [9 empty] | C08 | 884 | SROW1.063080 |  | 884 | 0 | 483 | 483 | 483 | H | 1.284 | 1.284 | 1.284 | [36 empty] | #N/A
Handdoekradiator | Sani Ronda | Nee | Jaga kleur | SROW.063100.klr/18 | 63 | 100 | /18 | 4 | 590 | 50.7309 | [9 empty] | C08 | 947 | SROW1.063100 |  | 947 | 0 | 590 | 590 | 590 | H | 1.29 | 1.29 | 1.29 | [36 empty] | #N/A
Handdoekradiator | Sani Ronda | Nee | Jaga kleur | SROW.063100.klr/MM | 63 | 100 | /MM | 4 | 590 | 50.7309 | [9 empty] | C08 | 947 | SROW1.063100 |  | 947 | 0 | 590 | 590 | 590 | H | 1.29 | 1.29 | 1.29 | [36 empty] | #N/A
Handdoekradiator | Sani Ronda | Nee | Jaga kleur | SROW.093040.klr/18 | 93 | 40 | /18 | 4 | 407 | 34.9957 | [9 empty] | C08 | 875 | SROW1.093040 |  | 875 | 0 | 407 | 407 | 407 | H | 1.272 | 1.272 | 1.272 | [36 empty] | #N/A
Handdoekradiator | Sani Ronda | Nee | Jaga kleur | SROW.093040.klr/MM | 93 | 40 | /MM | 4 | 407 | 34.9957 | [9 empty] | C08 | 875 | SROW1.093040 |  | 875 | 0 | 407 | 407 | 407 | H | 1.272 | 1.272 | 1.272 | [36 empty] | #N/A
Handdoekradiator | Sani Ronda | Nee | Jaga kleur | SROW.093050.klr/18 | 93 | 50 | /18 | 4 | 494 | 42.4764 | [9 empty] | C08 | 894 | SROW1.093050 |  | 894 | 0 | 494 | 494 | 494 | H | 1.279 | 1.279 | 1.279 | [36 empty] | #N/A
Handdoekradiator | Sani Ronda | Nee | Jaga kleur | SROW.093050.klr/MM | 93 | 50 | /MM | 4 | 494 | 42.4764 | [9 empty] | C08 | 894 | SROW1.093050 |  | 894 | 0 | 494 | 494 | 494 | H | 1.279 | 1.279 | 1.279 | [36 empty] | #N/A
Handdoekradiator | Sani Ronda | Nee | Jaga kleur | SROW.093060.klr/18 | 93 | 60 | /18 | 4 | 581 | 49.957 | [9 empty] | C08 | 955 | SROW1.093060 |  | 955 | 0 | 581 | 581 | 581 | H | 1.284 | 1.284 | 1.284 | [36 empty] | #N/A
Handdoekradiator | Sani Ronda | Nee | Jaga kleur | SROW.093060.klr/MM | 93 | 60 | /MM | 4 | 581 | 49.957 | [9 empty] | C08 | 955 | SROW1.093060 |  | 955 | 0 | 581 | 581 | 581 | H | 1.284 | 1.284 | 1.284 | [36 empty] | #N/A
Handdoekradiator | Sani Ronda | Nee | Jaga kleur | SROW.093070.klr/18 | 93 | 70 | /18 | 4 | 668 | 57.4377 | [9 empty] | C08 | 966 | SROW1.093070 |  | 966 | 0 | 668 | 668 | 668 | H | 1.288 | 1.288 | 1.288 | [36 empty] | #N/A
Handdoekradiator | Sani Ronda | Nee | Jaga kleur | SROW.093070.klr/MM | 93 | 70 | /MM | 4 | 668 | 57.4377 | [9 empty] | C08 | 966 | SROW1.093070 |  | 966 | 0 | 668 | 668 | 668 | H | 1.288 | 1.288 | 1.288 | [36 empty] | #N/A
Handdoekradiator | Sani Ronda | Nee | Jaga kleur | SROW.093080.klr/18 | 93 | 80 | /18 | 4 | 755 | 64.9183 | [9 empty] | C08 | 1000 | SROW1.093080 |  | 1000 | 0 | 755 | 755 | 755 | H | 1.291 | 1.291 | 1.291 | [36 empty] | #N/A
Handdoekradiator | Sani Ronda | Nee | Jaga kleur | SROW.093080.klr/MM | 93 | 80 | /MM | 4 | 755 | 64.9183 | [9 empty] | C08 | 1000 | SROW1.093080 |  | 1000 | 0 | 755 | 755 | 755 | H | 1.291 | 1.291 | 1.291 | [36 empty] | #N/A
Handdoekradiator | Sani Ronda | Nee | Jaga kleur | SROW.093100.klr/18 | 93 | 100 | /18 | 4 | 929 | 79.8796 | [9 empty] | C08 | 1075 | SROW1.093100 |  | 1075 | 0 | 929 | 929 | 929 | H | 1.295 | 1.295 | 1.295 | [36 empty] | #N/A
Handdoekradiator | Sani Ronda | Nee | Jaga kleur | SROW.093100.klr/MM | 93 | 100 | /MM | 4 | 929 | 79.8796 | [9 empty] | C08 | 1075 | SROW1.093100 |  | 1075 | 0 | 929 | 929 | 929 | H | 1.295 | 1.295 | 1.295 | [36 empty] | #N/A
Handdoekradiator | Sani Ronda | Nee | Jaga kleur | SROW.122040.klr/18 | 122 | 40 | /18 | 4 | 546 | 46.9475 | [9 empty] | C08 | 985 | SROW1.122040 |  | 985 | 0 | 546 | 546 | 546 | H | 1.287 | 1.287 | 1.287 | [36 empty] | #N/A
Handdoekradiator | Sani Ronda | Nee | Jaga kleur | SROW.122040.klr/MM | 122 | 40 | /MM | 4 | 546 | 46.9475 | [9 empty] | C08 | 985 | SROW1.122040 |  | 985 | 0 | 546 | 546 | 546 | H | 1.287 | 1.287 | 1.287 | [36 empty] | #N/A
Handdoekradiator | Sani Ronda | Nee | Jaga kleur | SROW.122050.klr/18 | 122 | 50 | /18 | 4 | 665 | 57.1797 | [9 empty] | C08 | 1012 | SROW1.122050 |  | 1012 | 0 | 665 | 665 | 665 | H | 1.291 | 1.291 | 1.291 | [36 empty] | #N/A
Handdoekradiator | Sani Ronda | Nee | Jaga kleur | SROW.122050.klr/MM | 122 | 50 | /MM | 4 | 665 | 57.1797 | [9 empty] | C08 | 1012 | SROW1.122050 |  | 1012 | 0 | 665 | 665 | 665 | H | 1.291 | 1.291 | 1.291 | [36 empty] | #N/A
Handdoekradiator | Sani Ronda | Nee | Jaga kleur | SROW.122060.klr/18 | 122 | 60 | /18 | 4 | 784 | 67.4119 | [9 empty] | C08 | 1057 | SROW1.122060 |  | 1057 | 0 | 784 | 784 | 784 | H | 1.294 | 1.294 | 1.294 | [36 empty] | #N/A
Handdoekradiator | Sani Ronda | Nee | Jaga kleur | SROW.122060.klr/MM | 122 | 60 | /MM | 4 | 784 | 67.4119 | [9 empty] | C08 | 1057 | SROW1.122060 |  | 1057 | 0 | 784 | 784 | 784 | H | 1.294 | 1.294 | 1.294 | [36 empty] | #N/A
Handdoekradiator | Sani Ronda | Nee | Jaga kleur | SROW.122070.klr/18 | 122 | 70 | /18 | 4 | 903 | 77.644 | [9 empty] | C08 | 1101 | SROW1.122070 |  | 1101 | 0 | 903 | 903 | 903 | H | 1.296 | 1.296 | 1.296 | [36 empty] | #N/A
Handdoekradiator | Sani Ronda | Nee | Jaga kleur | SROW.122070.klr/MM | 122 | 70 | /MM | 4 | 903 | 77.644 | [9 empty] | C08 | 1101 | SROW1.122070 |  | 1101 | 0 | 903 | 903 | 903 | H | 1.296 | 1.296 | 1.296 | [36 empty] | #N/A
Handdoekradiator | Sani Ronda | Nee | Jaga kleur | SROW.122080.klr/18 | 122 | 80 | /18 | 4 | 1023 | 87.9622 | [9 empty] | C08 | 1146 | SROW1.122080 |  | 1146 | 0 | 1023 | 1023 | 1023 | H | 1.298 | 1.298 | 1.298 | [36 empty] | #N/A
Handdoekradiator | Sani Ronda | Nee | Jaga kleur | SROW.122080.klr/MM | 122 | 80 | /MM | 4 | 1023 | 87.9622 | [9 empty] | C08 | 1146 | SROW1.122080 |  | 1146 | 0 | 1023 | 1023 | 1023 | H | 1.298 | 1.298 | 1.298 | [36 empty] | #N/A
Handdoekradiator | Sani Ronda | Nee | Jaga kleur | SROW.122100.klr/18 | 122 | 100 | /18 | 4 | 1261 | 108.4265 | [9 empty] | C08 | 1236 | SROW1.122100 |  | 1236 | 0 | 1261 | 1261 | 1261 | H | 1.301 | 1.301 | 1.301 | [36 empty] | #N/A
Handdoekradiator | Sani Ronda | Nee | Jaga kleur | SROW.122100.klr/MM | 122 | 100 | /MM | 4 | 1261 | 108.4265 | [9 empty] | C08 | 1236 | SROW1.122100 |  | 1236 | 0 | 1261 | 1261 | 1261 | H | 1.301 | 1.301 | 1.301 | [36 empty] | #N/A
Handdoekradiator | Sani Ronda | Nee | Jaga kleur | SROW.137040.klr/18 | 137 | 40 | /18 | 4 | 617 | 53.0525 | [9 empty] | C08 | 1058 | SROW1.137040 |  | 1058 | 0 | 617 | 617 | 617 | H | 1.295 | 1.295 | 1.295 | [36 empty] | #N/A
Handdoekradiator | Sani Ronda | Nee | Jaga kleur | SROW.137040.klr/MM | 137 | 40 | /MM | 4 | 617 | 53.0525 | [9 empty] | C08 | 1058 | SROW1.137040 |  | 1058 | 0 | 617 | 617 | 617 | H | 1.295 | 1.295 | 1.295 | [36 empty] | #N/A
Handdoekradiator | Sani Ronda | Nee | Jaga kleur | SROW.137050.klr/18 | 137 | 50 | /18 | 4 | 752 | 64.6604 | [9 empty] | C08 | 1088 | SROW1.137050 |  | 1088 | 0 | 752 | 752 | 752 | H | 1.297 | 1.297 | 1.297 | [36 empty] | #N/A
Handdoekradiator | Sani Ronda | Nee | Jaga kleur | SROW.137050.klr/MM | 137 | 50 | /MM | 4 | 752 | 64.6604 | [9 empty] | C08 | 1088 | SROW1.137050 |  | 1088 | 0 | 752 | 752 | 752 | H | 1.297 | 1.297 | 1.297 | [36 empty] | #N/A
Handdoekradiator | Sani Ronda | Nee | Jaga kleur | SROW.137060.klr/18 | 137 | 60 | /18 | 4 | 887 | 76.2683 | [9 empty] | C08 | 1137 | SROW1.137060 |  | 1137 | 0 | 887 | 887 | 887 | H | 1.299 | 1.299 | 1.299 | [36 empty] | #N/A
Handdoekradiator | Sani Ronda | Nee | Jaga kleur | SROW.137060.klr/MM | 137 | 60 | /MM | 4 | 887 | 76.2683 | [9 empty] | C08 | 1137 | SROW1.137060 |  | 1137 | 0 | 887 | 887 | 887 | H | 1.299 | 1.299 | 1.299 | [36 empty] | #N/A
Handdoekradiator | Sani Ronda | Nee | Jaga kleur | SROW.137070.klr/18 | 137 | 70 | /18 | 4 | 1022 | 87.8762 | [9 empty] | C08 | 1185 | SROW1.137070 |  | 1185 | 0 | 1022 | 1022 | 1022 | H | 1.3 | 1.3 | 1.3 | [36 empty] | #N/A
Handdoekradiator | Sani Ronda | Nee | Jaga kleur | SROW.137070.klr/MM | 137 | 70 | /MM | 4 | 1022 | 87.8762 | [9 empty] | C08 | 1185 | SROW1.137070 |  | 1185 | 0 | 1022 | 1022 | 1022 | H | 1.3 | 1.3 | 1.3 | [36 empty] | #N/A
Handdoekradiator | Sani Ronda | Nee | Jaga kleur | SROW.137080.klr/18 | 137 | 80 | /18 | 4 | 1157 | 99.4841 | [9 empty] | C08 | 1232 | SROW1.137080 |  | 1232 | 0 | 1157 | 1157 | 1157 | H | 1.302 | 1.302 | 1.302 | [36 empty] | #N/A
Handdoekradiator | Sani Ronda | Nee | Jaga kleur | SROW.137080.klr/MM | 137 | 80 | /MM | 4 | 1157 | 99.4841 | [9 empty] | C08 | 1232 | SROW1.137080 |  | 1232 | 0 | 1157 | 1157 | 1157 | H | 1.302 | 1.302 | 1.302 | [36 empty] | #N/A
Handdoekradiator | Sani Ronda | Nee | Jaga kleur | SROW.137100.klr/18 | 137 | 100 | /18 | 4 | 1427 | 122.6999 | [9 empty] | C08 | 1325 | SROW1.137100 |  | 1325 | 0 | 1427 | 1427 | 1427 | H | 1.303 | 1.303 | 1.303 | [36 empty] | #N/A
Handdoekradiator | Sani Ronda | Nee | Jaga kleur | SROW.137100.klr/MM | 137 | 100 | /MM | 4 | 1427 | 122.6999 | [9 empty] | C08 | 1325 | SROW1.137100 |  | 1325 | 0 | 1427 | 1427 | 1427 | H | 1.303 | 1.303 | 1.303 | [36 empty] | #N/A
Handdoekradiator | Sani Ronda | Nee | Jaga kleur | SROW.175040.klr/18 | 175 | 40 | /18 | 4 | 766 | 65.8641 | [9 empty] | C08 | 1249 | SROW1.175040 |  | 1249 | 0 | 766 | 766 | 766 | H | 1.31 | 1.31 | 1.31 | [36 empty] | #N/A
Handdoekradiator | Sani Ronda | Nee | Jaga kleur | SROW.175040.klr/MM | 175 | 40 | /MM | 4 | 766 | 65.8641 | [9 empty] | C08 | 1249 | SROW1.175040 |  | 1249 | 0 | 766 | 766 | 766 | H | 1.31 | 1.31 | 1.31 | [36 empty] | #N/A
Handdoekradiator | Sani Ronda | Nee | Jaga kleur | SROW.175050.klr/18 | 175 | 50 | /18 | 4 | 931 | 80.0516 | [9 empty] | C08 | 1290 | SROW1.175050 |  | 1290 | 0 | 931 | 931 | 931 | H | 1.309 | 1.309 | 1.309 | [36 empty] | #N/A
Handdoekradiator | Sani Ronda | Nee | Jaga kleur | SROW.175050.klr/MM | 175 | 50 | /MM | 4 | 931 | 80.0516 | [9 empty] | C08 | 1290 | SROW1.175050 |  | 1290 | 0 | 931 | 931 | 931 | H | 1.309 | 1.309 | 1.309 | [36 empty] | #N/A
Handdoekradiator | Sani Ronda | Nee | Jaga kleur | SROW.175060.klr/18 | 175 | 60 | /18 | 4 | 1097 | 94.325 | [9 empty] | C08 | 1346 | SROW1.175060 |  | 1346 | 0 | 1097 | 1097 | 1097 | H | 1.309 | 1.309 | 1.309 | [36 empty] | #N/A
Handdoekradiator | Sani Ronda | Nee | Jaga kleur | SROW.175060.klr/MM | 175 | 60 | /MM | 4 | 1097 | 94.325 | [9 empty] | C08 | 1346 | SROW1.175060 |  | 1346 | 0 | 1097 | 1097 | 1097 | H | 1.309 | 1.309 | 1.309 | [36 empty] | #N/A
Handdoekradiator | Sani Ronda | Nee | Jaga kleur | SROW.175070.klr/18 | 175 | 70 | /18 | 4 | 1262 | 108.5125 | [9 empty] | C08 | 1410 | SROW1.175070 |  | 1410 | 0 | 1262 | 1262 | 1262 | H | 1.309 | 1.309 | 1.309 | [36 empty] | #N/A
Handdoekradiator | Sani Ronda | Nee | Jaga kleur | SROW.175070.klr/MM | 175 | 70 | /MM | 4 | 1262 | 108.5125 | [9 empty] | C08 | 1410 | SROW1.175070 |  | 1410 | 0 | 1262 | 1262 | 1262 | H | 1.309 | 1.309 | 1.309 | [36 empty] | #N/A
Handdoekradiator | Sani Ronda | Nee | Jaga kleur | SROW.175080.klr/18 | 175 | 80 | /18 | 4 | 1428 | 122.7859 | [9 empty] | C08 | 1477 | SROW1.175080 |  | 1477 | 0 | 1428 | 1428 | 1428 | H | 1.309 | 1.309 | 1.309 | [36 empty] | #N/A
Handdoekradiator | Sani Ronda | Nee | Jaga kleur | SROW.175080.klr/MM | 175 | 80 | /MM | 4 | 1428 | 122.7859 | [9 empty] | C08 | 1477 | SROW1.175080 |  | 1477 | 0 | 1428 | 1428 | 1428 | H | 1.309 | 1.309 | 1.309 | [36 empty] | #N/A
Handdoekradiator | Sani Ronda | Nee | Jaga kleur | SROW.175100.klr/18 | 175 | 100 | /18 | 4 | 1759 | 151.2468 | [9 empty] | C08 | 1607 | SROW1.175100 |  | 1607 | 0 | 1759 | 1759 | 1759 | H | 1.308 | 1.308 | 1.308 | [36 empty] | #N/A
Handdoekradiator | Sani Ronda | Nee | Jaga kleur | SROW.175100.klr/MM | 175 | 100 | /MM | 4 | 1759 | 151.2468 | [9 empty] | C08 | 1607 | SROW1.175100 |  | 1607 | 0 | 1759 | 1759 | 1759 | H | 1.308 | 1.308 | 1.308 | [36 empty] | #N/A
Handdoekradiator | Sani Ronda | Nee | Jaga kleur | SROW.205040.klr/18 | 205 | 40 | /18 | 4 | 923 | 79.3637 | [9 empty] | C08 | 1425 | SROW1.205040 |  | 1425 | 0 | 923 | 923 | 923 | H | 1.325 | 1.325 | 1.325 | [36 empty] | #N/A
Handdoekradiator | Sani Ronda | Nee | Jaga kleur | SROW.205040.klr/MM | 205 | 40 | /MM | 4 | 923 | 79.3637 | [9 empty] | C08 | 1425 | SROW1.205040 |  | 1425 | 0 | 923 | 923 | 923 | H | 1.325 | 1.325 | 1.325 | [36 empty] | #N/A
Handdoekradiator | Sani Ronda | Nee | Jaga kleur | SROW.205050.klr/18 | 205 | 50 | /18 | 4 | 1118 | 96.1307 | [9 empty] | C08 | 1474 | SROW1.205050 |  | 1474 | 0 | 1118 | 1118 | 1118 | H | 1.321 | 1.321 | 1.321 | [36 empty] | #N/A
Handdoekradiator | Sani Ronda | Nee | Jaga kleur | SROW.205050.klr/MM | 205 | 50 | /MM | 4 | 1118 | 96.1307 | [9 empty] | C08 | 1474 | SROW1.205050 |  | 1474 | 0 | 1118 | 1118 | 1118 | H | 1.321 | 1.321 | 1.321 | [36 empty] | #N/A
Handdoekradiator | Sani Ronda | Nee | Jaga kleur | SROW.205060.klr/18 | 205 | 60 | /18 | 4 | 1314 | 112.9837 | [9 empty] | C08 | 1561 | SROW1.205060 |  | 1561 | 0 | 1314 | 1314 | 1314 | H | 1.319 | 1.319 | 1.319 | [36 empty] | #N/A
Handdoekradiator | Sani Ronda | Nee | Jaga kleur | SROW.205060.klr/MM | 205 | 60 | /MM | 4 | 1314 | 112.9837 | [9 empty] | C08 | 1561 | SROW1.205060 |  | 1561 | 0 | 1314 | 1314 | 1314 | H | 1.319 | 1.319 | 1.319 | [36 empty] | #N/A
Handdoekradiator | Sani Ronda | Nee | Jaga kleur | SROW.205070.klr/18 | 205 | 70 | /18 | 4 | 1509 | 129.7506 | [9 empty] | C08 | 1646 | SROW1.205070 |  | 1646 | 0 | 1509 | 1509 | 1509 | H | 1.317 | 1.317 | 1.317 | [36 empty] | #N/A
Handdoekradiator | Sani Ronda | Nee | Jaga kleur | SROW.205070.klr/MM | 205 | 70 | /MM | 4 | 1509 | 129.7506 | [9 empty] | C08 | 1646 | SROW1.205070 |  | 1646 | 0 | 1509 | 1509 | 1509 | H | 1.317 | 1.317 | 1.317 | [36 empty] | #N/A
Handdoekradiator | Sani Ronda | Nee | Jaga kleur | SROW.205080.klr/18 | 205 | 80 | /18 | 4 | 1705 | 146.6036 | [9 empty] | C08 | 1733 | SROW1.205080 |  | 1733 | 0 | 1705 | 1705 | 1705 | H | 1.316 | 1.316 | 1.316 | [36 empty] | #N/A
Handdoekradiator | Sani Ronda | Nee | Jaga kleur | SROW.205080.klr/MM | 205 | 80 | /MM | 4 | 1705 | 146.6036 | [9 empty] | C08 | 1733 | SROW1.205080 |  | 1733 | 0 | 1705 | 1705 | 1705 | H | 1.316 | 1.316 | 1.316 | [36 empty] | #N/A
Handdoekradiator | Sani Ronda | Nee | Jaga kleur | SROW.205100.klr/18 | 205 | 100 | /18 | 4 | 2096 | 180.2236 | [9 empty] | C08 | 1905 | SROW1.205100 |  | 1905 | 0 | 2096 | 2096 | 2096 | H | 1.313 | 1.313 | 1.313 | [36 empty] | #N/A
Handdoekradiator | Sani Ronda | Nee | Jaga kleur | SROW.205100.klr/MM | 205 | 100 | /MM | 4 | 2096 | 180.2236 | [9 empty] | C08 | 1905 | SROW1.205100 |  | 1905 | 0 | 2096 | 2096 | 2096 | H | 1.313 | 1.313 | 1.313 | [36 empty] | #N/A
Horizontaal Wand | Strada | Nee | Jaga kleur | STRW.02005006.klr | 20 | 50 | 06 | 9 | 269 | 23.1298 | 0.0065208 | [8 empty] | A09 | 319 | STRW1.02005006 |  | 319 | 0 | 269 | 269 | 269 | H | 1.41 | 1.41 | 1.41 |  | 0.0041689 | 1.4116 | 3 | 0.00054247 | [31 empty] | #N/A
Horizontaal Wand | Strada | Nee | Jaga kleur | STRW.02005010.klr | 20 | 50 | 10 | 12 | 328 | 28.2029 | 0.0037714 | [8 empty] | A09 | 311 | STRW1.02005010 |  | 311 | 0 | 328 | 328 | 328 | H | 1.413 | 1.413 | 1.413 |  | 0.0003969 | 1.7346 | 2 | 0.00036735 | [31 empty] | #N/A
Horizontaal Wand | Strada | Nee | Jaga kleur | STRW.02005015.klr | 20 | 50 | 15 | 17 | 545 | 46.8616 | 0.011043 | [8 empty] | A09 | 358 | STRW1.02005015 |  | 358 | 0 | 545 | 545 | 545 | H | 1.408 | 1.408 | 1.408 |  | 0.0002083 | 1.724 | 2 | 0.00046183 | [31 empty] | #N/A
Horizontaal Wand | Strada | Nee | Jaga kleur | STRW.02005020.klr | 20 | 50 | 20 | 22 | 766 | 65.8641 | 0.017216 | [8 empty] | A09 | 395 | STRW1.02005020 |  | 395 | 0 | 766 | 766 | 766 | H | 1.408 | 1.408 | 1.408 |  | 0.0001276 | 1.7219 | 2 | 0.00037661 | [31 empty] | #N/A
Horizontaal Wand | Strada | Nee | Jaga kleur | STRW.02006006.klr | 20 | 60 | 06 | 9 | 323 | 27.773 | 0.010198 | [8 empty] | A09 | 337 | STRW1.02006006 |  | 337 | 0 | 323 | 323 | 323 | H | 1.41 | 1.41 | 1.41 |  | 0.0041689 | 1.4116 | 3 | 0.00054247 | [31 empty] | #N/A
Horizontaal Wand | Strada | Nee | Jaga kleur | STRW.02006010.klr | 20 | 60 | 10 | 12 | 393 | 33.7919 | 0.0057022 | [8 empty] | A09 | 323 | STRW1.02006010 |  | 323 | 0 | 393 | 393 | 393 | H | 1.413 | 1.413 | 1.413 |  | 0.0003969 | 1.7346 | 2 | 0.00036735 | [31 empty] | #N/A
Horizontaal Wand | Strada | Nee | Jaga kleur | STRW.02006015.klr | 20 | 60 | 15 | 17 | 654 | 56.2339 | 0.016248 | [8 empty] | A09 | 376 | STRW1.02006015 |  | 376 | 0 | 654 | 654 | 654 | H | 1.408 | 1.408 | 1.408 |  | 0.0002083 | 1.724 | 2 | 0.00046183 | [31 empty] | #N/A
Horizontaal Wand | Strada | Nee | Jaga kleur | STRW.02006020.klr | 20 | 60 | 20 | 22 | 919 | 79.0198 | 0.025158 | [8 empty] | A09 | 420 | STRW1.02006020 |  | 420 | 0 | 919 | 919 | 919 | H | 1.408 | 1.408 | 1.408 |  | 0.0001276 | 1.7219 | 2 | 0.00037661 | [31 empty] | #N/A
Horizontaal Wand | Strada | Nee | Jaga kleur | STRW.02007006.klr | 20 | 70 | 06 | 9 | 377 | 32.4162 | 0.014833 | [8 empty] | A09 | 354 | STRW1.02007006 |  | 354 | 0 | 377 | 377 | 377 | H | 1.41 | 1.41 | 1.41 |  | 0.0041689 | 1.4116 | 3 | 0.00054247 | [31 empty] | #N/A
Horizontaal Wand | Strada | Nee | Jaga kleur | STRW.02007010.klr | 20 | 70 | 10 | 12 | 459 | 39.4669 | 0.0081475 | [8 empty] | A09 | 347 | STRW1.02007010 |  | 347 | 0 | 459 | 459 | 459 | H | 1.413 | 1.413 | 1.413 |  | 0.0003969 | 1.7346 | 2 | 0.00036735 | [31 empty] | #N/A
Horizontaal Wand | Strada | Nee | Jaga kleur | STRW.02007015.klr | 20 | 70 | 15 | 17 | 763 | 65.6062 | 0.02256 | [8 empty] | A09 | 414 | STRW1.02007015 |  | 414 | 0 | 763 | 763 | 763 | H | 1.408 | 1.408 | 1.408 |  | 0.0002083 | 1.724 | 2 | 0.00046183 | [31 empty] | #N/A
Horizontaal Wand | Strada | Nee | Jaga kleur | STRW.02007020.klr | 20 | 70 | 20 | 22 | 1072 | 92.1754 | 0.034716 | [8 empty] | A09 | 467 | STRW1.02007020 |  | 467 | 0 | 1072 | 1072 | 1072 | H | 1.408 | 1.408 | 1.408 |  | 0.0001276 | 1.7219 | 2 | 0.00037661 | [31 empty] | #N/A
Horizontaal Wand | Strada | Nee | Jaga kleur | STRW.02008006.klr | 20 | 80 | 06 | 9 | 430 | 36.9733 | 0.020404 | [8 empty] | A09 | 376 | STRW1.02008006 |  | 376 | 0 | 430 | 430 | 430 | H | 1.41 | 1.41 | 1.41 |  | 0.0041689 | 1.4116 | 3 | 0.00054247 | [31 empty] | #N/A
Horizontaal Wand | Strada | Nee | Jaga kleur | STRW.02008010.klr | 20 | 80 | 10 | 12 | 524 | 45.0559 | 0.011079 | [8 empty] | A09 | 366 | STRW1.02008010 |  | 366 | 0 | 524 | 524 | 524 | H | 1.413 | 1.413 | 1.413 |  | 0.0003969 | 1.7346 | 2 | 0.00036735 | [31 empty] | #N/A
Horizontaal Wand | Strada | Nee | Jaga kleur | STRW.02008015.klr | 20 | 80 | 15 | 17 | 872 | 74.9785 | 0.030017 | [8 empty] | A09 | 440 | STRW1.02008015 |  | 440 | 0 | 872 | 872 | 872 | H | 1.408 | 1.408 | 1.408 |  | 0.0002083 | 1.724 | 2 | 0.00046183 | [31 empty] | #N/A
Horizontaal Wand | Strada | Nee | Jaga kleur | STRW.02008020.klr | 20 | 80 | 20 | 22 | 1226 | 105.417 | 0.046007 | [8 empty] | A09 | 496 | STRW1.02008020 |  | 496 | 0 | 1226 | 1226 | 1226 | H | 1.408 | 1.408 | 1.408 |  | 0.0001276 | 1.7219 | 2 | 0.00037661 | [31 empty] | #N/A
Horizontaal Wand | Strada | Nee | Jaga kleur | STRW.02009006.klr | 20 | 90 | 06 | 9 | 484 | 41.6165 | 0.027098 | [8 empty] | A09 | 397 | STRW1.02009006 |  | 397 | 0 | 484 | 484 | 484 | H | 1.41 | 1.41 | 1.41 |  | 0.0041689 | 1.4116 | 3 | 0.00054247 | [31 empty] | #N/A
Horizontaal Wand | Strada | Nee | Jaga kleur | STRW.02009010.klr | 20 | 90 | 10 | 12 | 590 | 50.7309 | 0.014604 | [8 empty] | A09 | 381 | STRW1.02009010 |  | 381 | 0 | 590 | 590 | 590 | H | 1.413 | 1.413 | 1.413 |  | 0.0003969 | 1.7346 | 2 | 0.00036735 | [31 empty] | #N/A
Horizontaal Wand | Strada | Nee | Jaga kleur | STRW.02009015.klr | 20 | 90 | 15 | 17 | 981 | 84.3508 | 0.038659 | [8 empty] | A09 | 463 | STRW1.02009015 |  | 463 | 0 | 981 | 981 | 981 | H | 1.408 | 1.408 | 1.408 |  | 0.0002083 | 1.724 | 2 | 0.00046183 | [31 empty] | #N/A
Horizontaal Wand | Strada | Nee | Jaga kleur | STRW.02009020.klr | 20 | 90 | 20 | 22 | 1379 | 118.5727 | 0.058935 | [8 empty] | A09 | 522 | STRW1.02009020 |  | 522 | 0 | 1379 | 1379 | 1379 | H | 1.408 | 1.408 | 1.408 |  | 0.0001276 | 1.7219 | 2 | 0.00037661 | [31 empty] | #N/A
Horizontaal Wand | Strada | Nee | Jaga kleur | STRW.02010006.klr | 20 | 100 | 06 | 9 | 538 | 46.2597 | 0.034895 | [8 empty] | A09 | 483 | STRW1.02010006 |  | 483 | 0 | 538 | 538 | 538 | H | 1.41 | 1.41 | 1.41 |  | 0.0041689 | 1.4116 | 3 | 0.00054247 | [31 empty] | #N/A
Horizontaal Wand | Strada | Nee | Jaga kleur | STRW.02010010.klr | 20 | 100 | 10 | 12 | 655 | 56.3199 | 0.018665 | [8 empty] | A09 | 472 | STRW1.02010010 |  | 472 | 0 | 655 | 655 | 655 | H | 1.413 | 1.413 | 1.413 |  | 0.0003969 | 1.7346 | 2 | 0.00036735 | [31 empty] | #N/A
Horizontaal Wand | Strada | Nee | Jaga kleur | STRW.02010015.klr | 20 | 100 | 15 | 17 | 1090 | 93.7231 | 0.048523 | [8 empty] | A09 | 563 | STRW1.02010015 |  | 563 | 0 | 1090 | 1090 | 1090 | H | 1.408 | 1.408 | 1.408 |  | 0.0002083 | 1.724 | 2 | 0.00046183 | [31 empty] | #N/A
Horizontaal Wand | Strada | Nee | Jaga kleur | STRW.02010020.klr | 20 | 100 | 20 | 22 | 1532 | 131.7283 | 0.073604 | [8 empty] | A09 | 633 | STRW1.02010020 |  | 633 | 0 | 1532 | 1532 | 1532 | H | 1.408 | 1.408 | 1.408 |  | 0.0001276 | 1.7219 | 2 | 0.00037661 | [31 empty] | #N/A
Horizontaal Wand | Strada | Nee | Jaga kleur | STRW.02011006.klr | 20 | 110 | 06 | 9 | 592 | 50.9028 | 0.043838 | [8 empty] | A09 | 501 | STRW1.02011006 |  | 501 | 0 | 592 | 592 | 592 | H | 1.41 | 1.41 | 1.41 |  | 0.0041689 | 1.4116 | 3 | 0.00054247 | [31 empty] | #N/A
Horizontaal Wand | Strada | Nee | Jaga kleur | STRW.02011010.klr | 20 | 110 | 10 | 12 | 721 | 61.9948 | 0.023395 | [8 empty] | A09 | 486 | STRW1.02011010 |  | 486 | 0 | 721 | 721 | 721 | H | 1.413 | 1.413 | 1.413 |  | 0.0003969 | 1.7346 | 2 | 0.00036735 | [31 empty] | #N/A
Horizontaal Wand | Strada | Nee | Jaga kleur | STRW.02011015.klr | 20 | 110 | 15 | 17 | 1199 | 103.0954 | 0.059645 | [8 empty] | A09 | 584 | STRW1.02011015 |  | 584 | 0 | 1199 | 1199 | 1199 | H | 1.408 | 1.408 | 1.408 |  | 0.0002083 | 1.724 | 2 | 0.00046183 | [31 empty] | #N/A
Horizontaal Wand | Strada | Nee | Jaga kleur | STRW.02011020.klr | 20 | 110 | 20 | 22 | 1685 | 144.8839 | 0.090053 | [8 empty] | A09 | 661 | STRW1.02011020 |  | 661 | 0 | 1685 | 1685 | 1685 | H | 1.408 | 1.408 | 1.408 |  | 0.0001276 | 1.7219 | 2 | 0.00037661 | [31 empty] | #N/A
Horizontaal Wand | Strada | Nee | Jaga kleur | STRW.02012006.klr | 20 | 120 | 06 | 9 | 646 | 55.546 | 0.053965 | [8 empty] | A09 | 526 | STRW1.02012006 |  | 526 | 0 | 646 | 646 | 646 | H | 1.41 | 1.41 | 1.41 |  | 0.0041689 | 1.4116 | 3 | 0.00054247 | [31 empty] | #N/A
Horizontaal Wand | Strada | Nee | Jaga kleur | STRW.02012010.klr | 20 | 120 | 10 | 12 | 786 | 67.5838 | 0.028708 | [8 empty] | A09 | 511 | STRW1.02012010 |  | 511 | 0 | 786 | 786 | 786 | H | 1.413 | 1.413 | 1.413 |  | 0.0003969 | 1.7346 | 2 | 0.00036735 | [31 empty] | #N/A
Horizontaal Wand | Strada | Nee | Jaga kleur | STRW.02012015.klr | 20 | 120 | 15 | 17 | 1308 | 112.4678 | 0.072059 | [8 empty] | A09 | 621 | STRW1.02012015 |  | 621 | 0 | 1308 | 1308 | 1308 | H | 1.408 | 1.408 | 1.408 |  | 0.0002083 | 1.724 | 2 | 0.00046183 | [31 empty] | #N/A
Horizontaal Wand | Strada | Nee | Jaga kleur | STRW.02012020.klr | 20 | 120 | 20 | 22 | 1838 | 158.0396 | 0.10832 | [8 empty] | A09 | 707 | STRW1.02012020 |  | 707 | 0 | 1838 | 1838 | 1838 | H | 1.408 | 1.408 | 1.408 |  | 0.0001276 | 1.7219 | 2 | 0.00037661 | [31 empty] | #N/A
Horizontaal Wand | Strada | Nee | Jaga kleur | STRW.02014006.klr | 20 | 140 | 06 | 9 | 753 | 64.7463 | 0.077753 | [8 empty] | A09 | 564 | STRW1.02014006 |  | 564 | 0 | 753 | 753 | 753 | H | 1.41 | 1.41 | 1.41 |  | 0.0041689 | 1.4116 | 3 | 0.00054247 | [31 empty] | #N/A
Horizontaal Wand | Strada | Nee | Jaga kleur | STRW.02014010.klr | 20 | 140 | 10 | 12 | 917 | 78.8478 | 0.04144 | [8 empty] | A09 | 539 | STRW1.02014010 |  | 539 | 0 | 917 | 917 | 917 | H | 1.413 | 1.413 | 1.413 |  | 0.0003969 | 1.7346 | 2 | 0.00036735 | [31 empty] | #N/A
Horizontaal Wand | Strada | Nee | Jaga kleur | STRW.02014015.klr | 20 | 140 | 15 | 17 | 1526 | 131.2124 | 0.1009 | [8 empty] | A09 | 664 | STRW1.02014015 |  | 664 | 0 | 1526 | 1526 | 1526 | H | 1.408 | 1.408 | 1.408 |  | 0.0002083 | 1.724 | 2 | 0.00046183 | [31 empty] | #N/A
Horizontaal Wand | Strada | Nee | Jaga kleur | STRW.02014020.klr | 20 | 140 | 20 | 22 | 2145 | 184.4368 | 0.15059 | [8 empty] | A09 | 786 | STRW1.02014020 |  | 786 | 0 | 2145 | 2145 | 2145 | H | 1.408 | 1.408 | 1.408 |  | 0.0001276 | 1.7219 | 2 | 0.00037661 | [31 empty] | #N/A
Horizontaal Wand | Strada | Nee | Jaga kleur | STRW.02016006.klr | 20 | 160 | 06 | 9 | 861 | 74.0327 | 0.10683 | [8 empty] | A09 | 620 | STRW1.02016006 |  | 620 | 0 | 861 | 861 | 861 | H | 1.41 | 1.41 | 1.41 |  | 0.0041689 | 1.4116 | 3 | 0.00054247 | [31 empty] | #N/A
Horizontaal Wand | Strada | Nee | Jaga kleur | STRW.02016010.klr | 20 | 160 | 10 | 12 | 1048 | 90.1118 | 0.057085 | [8 empty] | A09 | 609 | STRW1.02016010 |  | 609 | 0 | 1048 | 1048 | 1048 | H | 1.413 | 1.413 | 1.413 |  | 0.0003969 | 1.7346 | 2 | 0.00036735 | [31 empty] | #N/A
Horizontaal Wand | Strada | Nee | Jaga kleur | STRW.02016015.klr | 20 | 160 | 15 | 17 | 1744 | 149.957 | 0.13531 | [8 empty] | A09 | 756 | STRW1.02016015 |  | 756 | 0 | 1744 | 1744 | 1744 | H | 1.408 | 1.408 | 1.408 |  | 0.0002083 | 1.724 | 2 | 0.00046183 | [31 empty] | #N/A
Horizontaal Wand | Strada | Nee | Jaga kleur | STRW.02016020.klr | 20 | 160 | 20 | 22 | 2451 | 210.7481 | 0.20045 | [8 empty] | A09 | 907 | STRW1.02016020 |  | 907 | 0 | 2451 | 2451 | 2451 | H | 1.408 | 1.408 | 1.408 |  | 0.0001276 | 1.7219 | 2 | 0.00037661 | [31 empty] | #N/A
Horizontaal Wand | Strada | Nee | Jaga kleur | STRW.02018006.klr | 20 | 180 | 06 | 9 | 968 | 83.233 | 0.14108 | [8 empty] | A09 | 662 | STRW1.02018006 |  | 662 | 0 | 968 | 968 | 968 | H | 1.41 | 1.41 | 1.41 |  | 0.0041689 | 1.4116 | 3 | 0.00054247 | [31 empty] | #N/A
Horizontaal Wand | Strada | Nee | Jaga kleur | STRW.02018010.klr | 20 | 180 | 10 | 12 | 1179 | 101.3758 | 0.075856 | [8 empty] | A09 | 646 | STRW1.02018010 |  | 646 | 0 | 1179 | 1179 | 1179 | H | 1.413 | 1.413 | 1.413 |  | 0.0003969 | 1.7346 | 2 | 0.00036735 | [31 empty] | #N/A
Horizontaal Wand | Strada | Nee | Jaga kleur | STRW.02018015.klr | 20 | 180 | 15 | 17 | 1962 | 168.7016 | 0.17553 | [8 empty] | A09 | 808 | STRW1.02018015 |  | 808 | 0 | 1962 | 1962 | 1962 | H | 1.408 | 1.408 | 1.408 |  | 0.0002083 | 1.724 | 2 | 0.00046183 | [31 empty] | #N/A
Horizontaal Wand | Strada | Nee | Jaga kleur | STRW.02018020.klr | 20 | 180 | 20 | 22 | 2758 | 237.1453 | 0.25846 | [8 empty] | A09 | 971 | STRW1.02018020 |  | 971 | 0 | 2758 | 2758 | 2758 | H | 1.408 | 1.408 | 1.408 |  | 0.0001276 | 1.7219 | 2 | 0.00037661 | [31 empty] | #N/A
Horizontaal Wand | Strada | Nee | Jaga kleur | STRW.02020006.klr | 20 | 200 | 06 | 9 | 1076 | 92.5193 | 0.18116 | [8 empty] | A09 | 846 | STRW1.02020006 |  | 846 | 0 | 1076 | 1076 | 1076 | H | 1.41 | 1.41 | 1.41 |  | 0.0041689 | 1.4116 | 3 | 0.00054247 | [31 empty] | #N/A
Horizontaal Wand | Strada | Nee | Jaga kleur | STRW.02020010.klr | 20 | 200 | 10 | 12 | 1310 | 112.6397 | 0.097961 | [8 empty] | A09 | 823 | STRW1.02020010 |  | 823 | 0 | 1310 | 1310 | 1310 | H | 1.413 | 1.413 | 1.413 |  | 0.0003969 | 1.7346 | 2 | 0.00036735 | [31 empty] | #N/A
Horizontaal Wand | Strada | Nee | Jaga kleur | STRW.02020015.klr | 20 | 200 | 15 | 17 | 2180 | 187.4463 | 0.22182 | [8 empty] | A09 | 1034 | STRW1.02020015 |  | 1034 | 0 | 2180 | 2180 | 2180 | H | 1.408 | 1.408 | 1.408 |  | 0.0002083 | 1.724 | 2 | 0.00046183 | [31 empty] | #N/A
Horizontaal Wand | Strada | Nee | Jaga kleur | STRW.02020020.klr | 20 | 200 | 20 | 22 | 3064 | 263.4566 | 0.32455 | [8 empty] | A09 | 1175 | STRW1.02020020 |  | 1175 | 0 | 3064 | 3064 | 3064 | H | 1.408 | 1.408 | 1.408 |  | 0.0001276 | 1.7219 | 2 | 0.00037661 | [31 empty] | #N/A
Horizontaal Wand | Strada | Nee | Jaga kleur | STRW.02022006.klr | 20 | 220 | 06 | 9 | 1183.5 | 101.7627 | 2.8438 | [8 empty] | A09 | 898 | STRW1.02022006 |  | 898 | 0 | 1183.5 | 1183.5 | 1183.5 | H | 1.41 | 1.41 | 1.41 |  | 0.0041689 | 1.4116 | 3 | 0.00054247 | [31 empty] | #N/A
Horizontaal Wand | Strada | Nee | Jaga kleur | STRW.02022010.klr | 20 | 220 | 10 | 12 | 1441 | 123.9037 | 1.6957 | [8 empty] | A09 | 895 | STRW1.02022010 |  | 895 | 0 | 1441 | 1441 | 1441 | H | 1.413 | 1.413 | 1.413 |  | 0.0003969 | 1.7346 | 2 | 0.00036735 | [31 empty] | #N/A
Horizontaal Wand | Strada | Nee | Jaga kleur | STRW.02022015.klr | 20 | 220 | 15 | 17 | 2398 | 206.1909 | 2.0347 | [8 empty] | A09 | 1140 | STRW1.02022015 |  | 1140 | 0 | 2398 | 2398 | 2398 | H | 1.408 | 1.408 | 1.408 |  | 0.0002083 | 1.724 | 2 | 0.00046183 | [31 empty] | #N/A
Horizontaal Wand | Strada | Nee | Jaga kleur | STRW.02022020.klr | 20 | 220 | 20 | 22 | 3370 | 289.7678 | 2.2144 | [8 empty] | A09 | 1307 | STRW1.02022020 |  | 1307 | 0 | 3370 | 3370 | 3370 | H | 1.408 | 1.408 | 1.408 |  | 0.0001276 | 1.7219 | 2 | 0.00037661 | [31 empty] | #N/A
Horizontaal Wand | Strada | Nee | Jaga kleur | STRW.02024006.klr | 20 | 240 | 06 | 9 | 1291 | 111.006 | 0.27875 | [8 empty] | A09 | 953 | STRW1.02024006 |  | 953 | 0 | 1291 | 1291 | 1291 | H | 1.41 | 1.41 | 1.41 |  | 0.0041689 | 1.4116 | 3 | 0.00054247 | [31 empty] | #N/A
Horizontaal Wand | Strada | Nee | Jaga kleur | STRW.02024010.klr | 20 | 240 | 10 | 12 | 1572 | 135.1677 | 0.15297 | [8 empty] | A09 | 948 | STRW1.02024010 |  | 948 | 0 | 1572 | 1572 | 1572 | H | 1.413 | 1.413 | 1.413 |  | 0.0003969 | 1.7346 | 2 | 0.00036735 | [31 empty] | #N/A
Horizontaal Wand | Strada | Nee | Jaga kleur | STRW.02024015.klr | 20 | 240 | 15 | 17 | 2616 | 224.9355 | 0.33352 | [8 empty] | A09 | 1212 | STRW1.02024015 |  | 1212 | 0 | 2616 | 2616 | 2616 | H | 1.408 | 1.408 | 1.408 |  | 0.0002083 | 1.724 | 2 | 0.00046183 | [31 empty] | #N/A
Horizontaal Wand | Strada | Nee | Jaga kleur | STRW.02024020.klr | 20 | 240 | 20 | 22 | 3677 | 316.1651 | 0.48271 | [8 empty] | A09 | 1397 | STRW1.02024020 |  | 1397 | 0 | 3677 | 3677 | 3677 | H | 1.408 | 1.408 | 1.408 |  | 0.0001276 | 1.7219 | 2 | 0.00037661 | [31 empty] | #N/A
Horizontaal Wand | Strada | Nee | Jaga kleur | STRW.02026006.klr | 20 | 260 | 06 | 9 | 1398.5 | 120.2494 | 3.5994 | [8 empty] | A09 | 995 | STRW1.02026006 |  | 995 | 0 | 1398.5 | 1398.5 | 1398.5 | H | 1.41 | 1.41 | 1.41 |  | 0.0041689 | 1.4116 | 3 | 0.00054247 | [31 empty] | #N/A
Horizontaal Wand | Strada | Nee | Jaga kleur | STRW.02026010.klr | 20 | 260 | 10 | 12 | 1703 | 146.4316 | 2.2656 | [8 empty] | A09 | 989 | STRW1.02026010 |  | 989 | 0 | 1703 | 1703 | 1703 | H | 1.413 | 1.413 | 1.413 |  | 0.0003969 | 1.7346 | 2 | 0.00036735 | [31 empty] | #N/A
Horizontaal Wand | Strada | Nee | Jaga kleur | STRW.02026015.klr | 20 | 260 | 15 | 17 | 2834 | 243.6801 | 2.7137 | [8 empty] | A09 | 1267 | STRW1.02026015 |  | 1267 | 0 | 2834 | 2834 | 2834 | H | 1.408 | 1.408 | 1.408 |  | 0.0002083 | 1.724 | 2 | 0.00046183 | [31 empty] | #N/A
Horizontaal Wand | Strada | Nee | Jaga kleur | STRW.02026020.klr | 20 | 260 | 20 | 22 | 3983 | 342.4764 | 2.9528 | [8 empty] | A09 | 1465 | STRW1.02026020 |  | 1465 | 0 | 3983 | 3983 | 3983 | H | 1.408 | 1.408 | 1.408 |  | 0.0001276 | 1.7219 | 2 | 0.00037661 | [31 empty] | #N/A
Horizontaal Wand | Strada | Nee | Jaga kleur | STRW.02028006.klr | 20 | 280 | 06 | 9 | 1506 | 129.4927 | 0.40118 | [8 empty] | A09 | 1037 | STRW1.02028006 |  | 1037 | 0 | 1506 | 1506 | 1506 | H | 1.41 | 1.41 | 1.41 |  | 0.0041689 | 1.4116 | 3 | 0.00054247 | [31 empty] | #N/A
Horizontaal Wand | Strada | Nee | Jaga kleur | STRW.02028010.klr | 20 | 280 | 10 | 12 | 1834 | 157.6956 | 0.22365 | [8 empty] | A09 | 1028 | STRW1.02028010 |  | 1028 | 0 | 1834 | 1834 | 1834 | H | 1.413 | 1.413 | 1.413 |  | 0.0003969 | 1.7346 | 2 | 0.00036735 | [31 empty] | #N/A
Horizontaal Wand | Strada | Nee | Jaga kleur | STRW.02028015.klr | 20 | 280 | 15 | 17 | 3052 | 262.4248 | 0.47221 | [8 empty] | A09 | 1323 | STRW1.02028015 |  | 1323 | 0 | 3052 | 3052 | 3052 | H | 1.408 | 1.408 | 1.408 |  | 0.0002083 | 1.724 | 2 | 0.00046183 | [31 empty] | #N/A
Horizontaal Wand | Strada | Nee | Jaga kleur | STRW.02028020.klr | 20 | 280 | 20 | 22 | 4290 | 368.8736 | 0.67688 | [8 empty] | A09 | 1532 | STRW1.02028020 |  | 1532 | 0 | 4290 | 4290 | 4290 | H | 1.408 | 1.408 | 1.408 |  | 0.0001276 | 1.7219 | 2 | 0.00037661 | [31 empty] | #N/A
Horizontaal Wand | Strada | Nee | Jaga kleur | STRW.03505006.klr | 35 | 50 | 06 | 9 | 395 | 33.9639 | 0.020073 | [8 empty] | A09 | 379 | STRW1.03505006 |  | 379 | 0 | 395 | 395 | 395 | H | 1.393 | 1.393 | 1.393 |  | 0.00016126 | 2.1459 | 4 | 0.0013916 | [31 empty] | #N/A
Horizontaal Wand | Strada | Nee | Jaga kleur | STRW.03505010.klr | 35 | 50 | 10 | 12 | 449 | 38.6071 | 0.0069312 | [8 empty] | A09 | 336 | STRW1.03505010 |  | 336 | 0 | 449 | 449 | 449 | H | 1.399 | 1.399 | 1.399 |  | 0.0003969 | 1.7346 | 2 | 0.00036735 | [31 empty] | #N/A
Horizontaal Wand | Strada | Nee | Jaga kleur | STRW.03505011.klr | 35 | 50 | 11 | 12 | 598 | 51.4187 | 0.020027 | [8 empty] | A09 | 438 | STRW1.03505011 |  | 438 | 0 | 598 | 598 | 598 | H | 1.44 | 1.44 | 1.44 |  | 0.0003969 | 1.7346 | 4 | 0.00057429 | [31 empty] | #N/A
Horizontaal Wand | Strada | Nee | Jaga kleur | STRW.03505015.klr | 35 | 50 | 15 | 17 | 735 | 63.1986 | 0.019925 | [8 empty] | A09 | 385 | STRW1.03505015 |  | 385 | 0 | 735 | 735 | 735 | H | 1.39 | 1.39 | 1.39 |  | 0.0002083 | 1.724 | 2 | 0.00046183 | [31 empty] | #N/A
Horizontaal Wand | Strada | Nee | Jaga kleur | STRW.03505016.klr | 35 | 50 | 16 | 17 | 797 | 68.5297 | 0.068353 | [8 empty] | A09 | 517 | STRW1.03505016 |  | 517 | 0 | 797 | 797 | 797 | H | 1.458 | 1.458 | 1.458 |  | 0.0002083 | 1.724 | 4 | 0.0013928 | [31 empty] | #N/A
Horizontaal Wand | Strada | Nee | Jaga kleur | STRW.03505020.klr | 35 | 50 | 20 | 22 | 1030 | 88.5641 | 0.030956 | [8 empty] | A09 | 421 | STRW1.03505020 |  | 421 | 0 | 1030 | 1030 | 1030 | H | 1.39 | 1.39 | 1.39 |  | 0.0001276 | 1.7219 | 2 | 0.00037661 | [31 empty] | #N/A
Horizontaal Wand | Strada | Nee | Jaga kleur | STRW.03505021.klr | 35 | 50 | 21 | 22 | 1057 | 90.8856 | 0.045821 | [8 empty] | A09 | 546 | STRW1.03505021 |  | 546 | 0 | 1057 | 1057 | 1057 | H | 1.472 | 1.472 | 1.472 |  | 0.0001276 | 1.7219 | 4 | 0.0005142 | [31 empty] | #N/A
Horizontaal Wand | Strada | Nee | Jaga kleur | STRW.03506006.klr | 35 | 60 | 06 | 9 | 474 | 40.7567 | 0.030877 | [8 empty] | A09 | 400 | STRW1.03506006 |  | 400 | 0 | 474 | 474 | 474 | H | 1.393 | 1.393 | 1.393 |  | 0.00016126 | 2.1459 | 4 | 0.0013916 | [31 empty] | #N/A
Horizontaal Wand | Strada | Nee | Jaga kleur | STRW.03506010.klr | 35 | 60 | 10 | 12 | 539 | 46.3457 | 0.010485 | [8 empty] | A09 | 348 | STRW1.03506010 |  | 348 | 0 | 539 | 539 | 539 | H | 1.399 | 1.399 | 1.399 |  | 0.0003969 | 1.7346 | 2 | 0.00036735 | [8 empty] | 44: 0.0003969; 45: 1.7346 | #N/A
Horizontaal Wand | Strada Hybrid | Ja | Jaga kleur | STRW.03506010.klrACO | 35 | 60 | 10DBH | 12 | 901.3595 | 77.503 | 0.02834 |  | 30 | 116.6899 | 116.6899 | 50.1676 | 0.35338 |  | 26 | A09* | 675 | STRW1.03506010/HYB |  | 675 | 0 | 1066.38 | 901.3595 | 841.6923 | H+C-3sp | 1.08 | 1.08 | 1.08 |  | 0.0003969 | 1.7346 | 2 | 0.00036735 |  | 147.84 | 124.962 | 116.6899 |  | 0.98 | 0.98 | 0.98 | 44: 0.0003969; 45: 1.7346; 47: 40; 48: 30; 49: 26; 51: 48; 52: 38; 53: 34; 61: 6.8; 62: 5.4; 63: 4.8 | #N/A
Horizontaal Wand | Strada | Nee | Jaga kleur | STRW.03506011.klr | 35 | 60 | 11 | 12 | 718 | 61.7369 | 0.030504 | [8 empty] | A09 | 456 | STRW1.03506011 |  | 456 | 0 | 718 | 718 | 718 | H | 1.44 | 1.44 | 1.44 |  | 0.0003969 | 1.7346 | 4 | 0.00057429 | [8 empty] | 44: 0.0002083; 45: 1.724 | #N/A
Horizontaal Wand | Strada Hybrid | Ja | Jaga kleur | STRW.03506011.klrACO | 35 | 60 | 11DBH | 12 | 1222.9947 | 105.1586 | 0.085041 |  | 30 | 191.2786 | 191.2786 | 82.235 | 0.41711 |  | 26 | A09* | 774 | STRW1.03506011/HYB |  | 774 | 0 | 1446.9 | 1222.9947 | 1142.0362 | H+C-3sp | 1.1 | 1.1 | 1.1 |  | 0.0003969 | 1.7346 | 4 | 0.00057429 |  | 242.34 | 204.8383 | 191.2786 |  | 0.95 | 0.95 | 0.95 | 44: 0.0002083; 45: 1.724; 47: 40; 48: 30; 49: 26; 51: 48; 52: 38; 53: 34; 61: 6.8; 62: 5.4; 63: 4.8 | #N/A
Horizontaal Wand | Strada | Nee | Jaga kleur | STRW.03506015.klr | 35 | 60 | 15 | 17 | 882 | 75.8383 | 0.029273 | [8 empty] | A09 | 404 | STRW1.03506015 |  | 404 | 0 | 882 | 882 | 882 | H | 1.39 | 1.39 | 1.39 |  | 0.0002083 | 1.724 | 2 | 0.00046183 | [8 empty] | 44: 0.0001276; 45: 1.7219 | #N/A
Horizontaal Wand | Strada Hybrid | Ja | Jaga kleur | STRW.03506015.klrACO | 35 | 60 | 15DBH | 17 | 1027.5251 | 88.3513 | 0.039548 |  | 30 | 130.6606 | 130.6606 | 56.174 | 0.13133 |  | 26 | A09* | 727 | STRW1.03506015/HYB |  | 727 | 0 | 1359.96 | 1027.5251 | 957.1926 | H+C-3sp | 1.08 | 1.08 | 1.08 |  | 0.0002083 | 1.724 | 2 | 0.00046183 |  | 185.64 | 140.2613 | 130.6606 |  | 1.01 | 1.01 | 1.01 | 44: 0.0001276; 45: 1.7219; 47: 41.1; 48: 30; 49: 26; 51: 49.1; 52: 38; 53: 34; 61: 7.2; 62: 5.5; 63: 4.8 | #N/A
Horizontaal Wand | Strada | Nee | Jaga kleur | STRW.03506016.klr | 35 | 60 | 16 | 17 | 956 | 82.2012 | 0.09968 | [8 empty] | A09 | 556 | STRW1.03506016 |  | 556 | 0 | 956 | 956 | 956 | H | 1.458 | 1.458 | 1.458 |  | 0.0002083 | 1.724 | 4 | 0.0013928 | [8 empty] | 44: 0.0003969; 45: 1.7346 | #N/A
Horizontaal Wand | Strada Hybrid | Ja | Jaga kleur | STRW.03506016.klrACO | 35 | 60 | 16DBH | 17 | 1502.5729 | 129.198 | 0.24408 |  | 30 | 214.3189 | 214.3189 | 92.1405 | 1.0144 |  | 26 | A09* | 868 | STRW1.03506016/HYB |  | 868 | 0 | 1988.7 | 1502.5729 | 1399.7242 | H+C-3sp | 1.1 | 1.1 | 1.1 |  | 0.0002083 | 1.724 | 4 | 0.0013928 |  | 304.5 | 230.0666 | 214.3189 |  | 0.95 | 0.95 | 0.95 | 44: 0.0003969; 45: 1.7346; 47: 41.1; 48: 30; 49: 26; 51: 49.1; 52: 38; 53: 34; 61: 7.2; 62: 5.5; 63: 4.8 | #N/A
Horizontaal Wand | Strada | Nee | Jaga kleur | STRW.03506020.klr | 35 | 60 | 20 | 22 | 1236 | 106.2769 | 0.045205 | [8 empty] | A09 | 448 | STRW1.03506020 |  | 448 | 0 | 1236 | 1236 | 1236 | H | 1.39 | 1.39 | 1.39 |  | 0.0001276 | 1.7219 | 2 | 0.00037661 | [8 empty] | 44: 0.0002083; 45: 1.724 | #N/A
Horizontaal Wand | Strada Hybrid | Ja | Jaga kleur | STRW.03506020.klrACO | 35 | 60 | 20DBH | 22 | 1442.0332 | 123.9925 | 0.061331 |  | 30 | 166.4157 | 166.4157 | 71.5459 | 0.32809 |  | 26 | A09* | 769 | STRW1.03506020/HYB |  | 769 | 0 | 1706.04 | 1442.0332 | 1346.575 | H+C-3sp | 1.08 | 1.08 | 1.08 |  | 0.0001276 | 1.7219 | 2 | 0.00037661 |  | 210.84 | 178.2129 | 166.4157 |  | 0.95 | 0.95 | 0.95 | 44: 0.0002083; 45: 1.724; 47: 41.1; 48: 30; 49: 26; 51: 49.1; 52: 38; 53: 34; 61: 7.2; 62: 5.5; 63: 4.8 | #N/A
Horizontaal Wand | Strada | Nee | Jaga kleur | STRW.03506021.klr | 35 | 60 | 21 | 22 | 1268 | 109.0284 | 0.067256 | [8 empty] | A09 | 582 | STRW1.03506021 |  | 582 | 0 | 1268 | 1268 | 1268 | H | 1.472 | 1.472 | 1.472 |  | 0.0001276 | 1.7219 | 4 | 0.0005142 | [8 empty] | 44: 0.0001276; 45: 1.7219 | #N/A
Horizontaal Wand | Strada Hybrid | Ja | Jaga kleur | STRW.03506021.klrACO | 35 | 60 | 21DBH | 22 | 1935.0981 | 166.3885 | 0.15474 |  | 30 | 233.8293 | 233.8293 | 100.5285 | 0.35776 |  | 26 | A09* | 892 | STRW1.03506021/HYB |  | 892 | 0 | 2561.16 | 1935.0981 | 1802.6437 | H+C-3sp | 1.05 | 1.05 | 1.05 |  | 0.0001276 | 1.7219 | 4 | 0.0005142 |  | 332.22 | 251.0106 | 233.8293 |  | 0.85 | 0.85 | 0.85 | 44: 0.0001276; 45: 1.7219; 47: 41.1; 48: 30; 49: 26; 51: 49.1; 52: 38; 53: 34; 61: 7.2; 62: 5.5; 63: 4.8 | #N/A
Horizontaal Wand | Strada | Nee | Jaga kleur | STRW.03507006.klr | 35 | 70 | 06 | 9 | 553 | 47.5494 | 0.044792 | [8 empty] | A09 | 423 | STRW1.03507006 |  | 423 | 0 | 553 | 553 | 553 | H | 1.393 | 1.393 | 1.393 |  | 0.00016126 | 2.1459 | 4 | 0.0013916 | [31 empty] | #N/A
Horizontaal Wand | Strada | Nee | Jaga kleur | STRW.03507010.klr | 35 | 70 | 10 | 12 | 629 | 54.0843 | 0.014918 | [8 empty] | A09 | 373 | STRW1.03507010 |  | 373 | 0 | 629 | 629 | 629 | H | 1.399 | 1.399 | 1.399 |  | 0.0003969 | 1.7346 | 2 | 0.00036735 | [8 empty] | 44: 0.0003969; 45: 1.7346 | #N/A
Horizontaal Wand | Strada Hybrid | Ja | Jaga kleur | STRW.03507010.klrACO | 35 | 70 | 10DBH | 12 | 1104.286 | 94.9515 | 0.044103 |  | 30 | 142.7604 | 142.7604 | 61.3759 | 0.25188 |  | 26 | A09* | 711 | STRW1.03507010/HYB |  | 711 | 0 | 1320.28 | 1104.286 | 1029.7404 | H+C-3sp | 1.08 | 1.08 | 1.08 |  | 0.0003969 | 1.7346 | 2 | 0.00036735 |  | 183.04 | 153.0952 | 142.7604 |  | 0.98 | 0.98 | 0.98 | 44: 0.0002083; 45: 1.724; 47: 41; 48: 30; 49: 26; 51: 49; 52: 38; 53: 34; 61: 7.9; 62: 5.9; 63: 5.5 | #N/A
Horizontaal Wand | Strada | Nee | Jaga kleur | STRW.03507011.klr | 35 | 70 | 11 | 12 | 837 | 71.969 | 0.043553 | [8 empty] | A09 | 495 | STRW1.03507011 |  | 495 | 0 | 837 | 837 | 837 | H | 1.44 | 1.44 | 1.44 |  | 0.0003969 | 1.7346 | 4 | 0.00057429 | [8 empty] | 44: 0.0002083; 45: 1.724 | #N/A
Horizontaal Wand | Strada Hybrid | Ja | Jaga kleur | STRW.03507011.klrACO | 35 | 70 | 11DBH | 12 | 1498.3321 | 128.8334 | 0.13296 |  | 30 | 234.0135 | 234.0135 | 100.6077 | 0.35825 |  | 26 | A09* | 825 | STRW1.03507011/HYB |  | 825 | 0 | 1791.4 | 1498.3321 | 1397.1862 | H+C-3sp | 1.1 | 1.1 | 1.1 |  | 0.0003969 | 1.7346 | 4 | 0.00057429 |  | 300.04 | 250.9543 | 234.0135 |  | 0.95 | 0.95 | 0.95 | 44: 0.0001276; 45: 1.7219; 47: 41; 48: 30; 49: 26; 51: 49; 52: 38; 53: 34; 61: 7.9; 62: 5.9; 63: 5.5 | #N/A
Horizontaal Wand | Strada | Nee | Jaga kleur | STRW.03507015.klr | 35 | 70 | 15 | 17 | 1029 | 88.4781 | 0.040587 | [8 empty] | A09 | 442 | STRW1.03507015 |  | 442 | 0 | 1029 | 1029 | 1029 | H | 1.39 | 1.39 | 1.39 |  | 0.0002083 | 1.724 | 2 | 0.00046183 | [8 empty] | 44: 0.0001276; 45: 1.7219 | #N/A
Horizontaal Wand | Strada Hybrid | Ja | Jaga kleur | STRW.03507015.klrACO | 35 | 70 | 15DBH | 17 | 1149.5095 | 98.84 | 0.050457 |  | 30 | 135.0948 | 135.0948 | 58.0803 | 0.45558 |  | 26 | A09* | 762 | STRW1.03507015/HYB |  | 762 | 0 | 1521.41 | 1149.5095 | 1070.8274 | H+C-3sp | 1.08 | 1.08 | 1.08 |  | 0.0002083 | 1.724 | 2 | 0.00046183 |  | 191.94 | 145.0213 | 135.0948 |  | 1.01 | 1.01 | 1.01 | 44: 0.0003969; 45: 1.7346; 47: 41.1; 48: 30; 49: 26; 51: 49.1; 52: 38; 53: 34; 61: 7.2; 62: 5.6; 63: 5.1 | #N/A
Horizontaal Wand | Strada | Nee | Jaga kleur | STRW.03507016.klr | 35 | 70 | 16 | 17 | 1115 | 95.8727 | 0.1373 | [8 empty] | A09 | 617 | STRW1.03507016 |  | 617 | 0 | 1115 | 1115 | 1115 | H | 1.458 | 1.458 | 1.458 |  | 0.0002083 | 1.724 | 4 | 0.0013928 | [8 empty] | 44: 0.0003969; 45: 1.7346 | #N/A
Horizontaal Wand | Strada Hybrid | Ja | Jaga kleur | STRW.03507016.klrACO | 35 | 70 | 16DBH | 17 | 1747.2217 | 150.234 | 0.33376 |  | 30 | 219.5977 | 219.5977 | 94.41 | 0.5292 |  | 26 | A09* | 925 | STRW1.03507016/HYB |  | 925 | 0 | 2312.5 | 1747.2217 | 1627.6272 | H+C-3sp | 1.1 | 1.1 | 1.1 |  | 0.0002083 | 1.724 | 4 | 0.0013928 |  | 312 | 235.7333 | 219.5977 |  | 0.95 | 0.95 | 0.95 | 44: 0.0002083; 45: 1.724; 47: 41.1; 48: 30; 49: 26; 51: 49.1; 52: 38; 53: 34; 61: 7.2; 62: 5.6; 63: 5.1 | #N/A
Horizontaal Wand | Strada | Nee | Jaga kleur | STRW.03507020.klr | 35 | 70 | 20 | 22 | 1442 | 123.9897 | 0.062335 | [8 empty] | A09 | 495 | STRW1.03507020 |  | 495 | 0 | 1442 | 1442 | 1442 | H | 1.39 | 1.39 | 1.39 |  | 0.0001276 | 1.7219 | 2 | 0.00037661 | [8 empty] | 44: 0.0002083; 45: 1.724 | #N/A
Horizontaal Wand | Strada Hybrid | Ja | Jaga kleur | STRW.03507020.klrACO | 35 | 70 | 20DBH | 22 | 1619.1421 | 139.2212 | 0.078367 |  | 30 | 170.5263 | 170.5263 | 73.3131 | 0.20773 |  | 26 | A09* | 812 | STRW1.03507020/HYB |  | 812 | 0 | 1935.84 | 1619.1421 | 1509.8408 | H+C-3sp | 1.08 | 1.08 | 1.08 |  | 0.0001276 | 1.7219 | 2 | 0.00037661 |  | 218.64 | 182.8711 | 170.5263 |  | 0.95 | 0.95 | 0.95 | 44: 0.0001276; 45: 1.7219; 47: 41.1; 48: 30; 49: 26; 51: 49.1; 52: 38; 53: 34; 61: 7.2; 62: 5.6; 63: 5.1 | #N/A
Horizontaal Wand | Strada | Nee | Jaga kleur | STRW.03507021.klr | 35 | 70 | 21 | 22 | 1480 | 127.2571 | 0.093308 | [8 empty] | A09 | 652 | STRW1.03507021 |  | 652 | 0 | 1480 | 1480 | 1480 | H | 1.472 | 1.472 | 1.472 |  | 0.0001276 | 1.7219 | 4 | 0.0005142 | [8 empty] | 44: 0.0001276; 45: 1.7219 | #N/A
Horizontaal Wand | Strada Hybrid | Ja | Jaga kleur | STRW.03507021.klrACO | 35 | 70 | 21DBH | 22 | 2123.1559 | 182.5585 | 0.18973 |  | 30 | 240.3046 | 240.3046 | 103.3124 | 1.2372 |  | 26 | A09* | 957 | STRW1.03507021/HYB |  | 957 | 0 | 2810.06 | 2123.1559 | 1977.8292 | H+C-3sp | 1.05 | 1.05 | 1.05 |  | 0.0001276 | 1.7219 | 4 | 0.0005142 |  | 341.42 | 257.9617 | 240.3046 |  | 0.85 | 0.85 | 0.85 | 44: 0.0003969; 45: 1.7346; 47: 41.1; 48: 30; 49: 26; 51: 49.1; 52: 38; 53: 34; 61: 7.2; 62: 5.6; 63: 5.1 | #N/A
Horizontaal Wand | Strada | Nee | Jaga kleur | STRW.03508006.klr | 35 | 80 | 06 | 9 | 632 | 54.3422 | 0.062205 | [8 empty] | A09 | 452 | STRW1.03508006 |  | 452 | 0 | 632 | 632 | 632 | H | 1.393 | 1.393 | 1.393 |  | 0.00016126 | 2.1459 | 4 | 0.0013916 | [31 empty] | #N/A
Horizontaal Wand | Strada | Nee | Jaga kleur | STRW.03508010.klr | 35 | 80 | 10 | 12 | 718 | 61.7369 | 0.020233 | [8 empty] | A09 | 393 | STRW1.03508010 |  | 393 | 0 | 718 | 718 | 718 | H | 1.399 | 1.399 | 1.399 |  | 0.0003969 | 1.7346 | 2 | 0.00036735 | [8 empty] | 44: 0.0002083; 45: 1.724 | #N/A
Horizontaal Wand | Strada Hybrid | Ja | Jaga kleur | STRW.03508010.klrACO | 35 | 80 | 10DBH | 12 | 1304.1434 | 112.1361 | 0.063605 |  | 30 | 168.3371 | 168.3371 | 72.3719 | 0.33465 |  | 26 | A09* | 756 | STRW1.03508010/HYB |  | 756 | 0 | 1574.18 | 1304.1434 | 1214.227 | H+C-3sp | 1.08 | 1.08 | 1.08 |  | 0.0003969 | 1.7346 | 2 | 0.00036735 |  | 218.24 | 180.8029 | 168.3371 |  | 0.98 | 0.98 | 0.98 | 44: 0.0002083; 45: 1.724; 47: 41.8; 48: 30; 49: 26; 51: 49.8; 52: 38; 53: 34; 61: 9.1; 62: 6.8; 63: 6.3 | #N/A
Horizontaal Wand | Strada | Nee | Jaga kleur | STRW.03508011.klr | 35 | 80 | 11 | 12 | 957 | 82.2872 | 0.059547 | [8 empty] | A09 | 522 | STRW1.03508011 |  | 522 | 0 | 957 | 957 | 957 | H | 1.44 | 1.44 | 1.44 |  | 0.0003969 | 1.7346 | 4 | 0.00057429 | [8 empty] | 44: 0.0001276; 45: 1.7219 | #N/A
Horizontaal Wand | Strada Hybrid | Ja | Jaga kleur | STRW.03508011.klrACO | 35 | 80 | 11DBH | 12 | 1769.5053 | 152.1501 | 0.19255 |  | 30 | 275.9389 | 275.9389 | 118.6324 | 0.4758 |  | 26 | A09* | 877 | STRW1.03508011/HYB |  | 877 | 0 | 2135.9 | 1769.5053 | 1647.5037 | H+C-3sp | 1.1 | 1.1 | 1.1 |  | 0.0003969 | 1.7346 | 4 | 0.00057429 |  | 357.74 | 296.3729 | 275.9389 |  | 0.95 | 0.95 | 0.95 | 44: 0.0001276; 45: 1.7219; 47: 41.8; 48: 30; 49: 26; 51: 49.8; 52: 38; 53: 34; 61: 9.1; 62: 6.8; 63: 6.3 | #N/A
Horizontaal Wand | Strada | Nee | Jaga kleur | STRW.03508015.klr | 35 | 80 | 15 | 17 | 1176 | 101.1178 | 0.053936 | [8 empty] | A09 | 469 | STRW1.03508015 |  | 469 | 0 | 1176 | 1176 | 1176 | H | 1.39 | 1.39 | 1.39 |  | 0.0002083 | 1.724 | 2 | 0.00046183 | [8 empty] | 44: 0.0003969; 45: 1.7346 | #N/A
Horizontaal Wand | Strada Hybrid | Ja | Jaga kleur | STRW.03508015.klrACO | 35 | 80 | 15DBH | 17 | 1496.2563 | 128.6549 | 0.086515 |  | 30 | 190.4692 | 190.4692 | 81.887 | 0.82669 |  | 26 | A09* | 828 | STRW1.03508015/HYB |  | 828 | 0 | 2007.56 | 1496.2563 | 1395.3374 | H+C-3sp | 1.08 | 1.08 | 1.08 |  | 0.0002083 | 1.724 | 2 | 0.00046183 |  | 274.04 | 204.245 | 190.4692 |  | 1.01 | 1.01 | 1.01 | 44: 0.0003969; 45: 1.7346; 47: 42.4; 48: 30; 49: 26; 51: 50.4; 52: 38; 53: 34; 61: 9; 62: 6.7; 63: 6 | #N/A
Horizontaal Wand | Strada | Nee | Jaga kleur | STRW.03508016.klr | 35 | 80 | 16 | 17 | 1274 | 109.5443 | 0.18138 | [8 empty] | A09 | 655 | STRW1.03508016 |  | 655 | 0 | 1274 | 1274 | 1274 | H | 1.458 | 1.458 | 1.458 |  | 0.0002083 | 1.724 | 4 | 0.0013928 | [8 empty] | 44: 0.0002083; 45: 1.724 | #N/A
Horizontaal Wand | Strada Hybrid | Ja | Jaga kleur | STRW.03508016.klrACO | 35 | 80 | 16DBH | 17 | 2188.0092 | 188.1349 | 0.52779 |  | 30 | 312.4211 | 312.4211 | 134.3169 | 0.97182 |  | 26 | A09* | 999 | STRW1.03508016/HYB |  | 999 | 0 | 2935.7 | 2188.0092 | 2040.4332 | H+C-3sp | 1.1 | 1.1 | 1.1 |  | 0.0002083 | 1.724 | 4 | 0.0013928 |  | 449.5 | 335.0172 | 312.4211 |  | 0.95 | 0.95 | 0.95 | 44: 0.0002083; 45: 1.724; 47: 42.4; 48: 30; 49: 26; 51: 50.4; 52: 38; 53: 34; 61: 9; 62: 6.7; 63: 6 | #N/A
Horizontaal Wand | Strada | Nee | Jaga kleur | STRW.03508020.klr | 35 | 80 | 20 | 22 | 1648 | 141.7025 | 0.082417 | [8 empty] | A09 | 526 | STRW1.03508020 |  | 526 | 0 | 1648 | 1648 | 1648 | H | 1.39 | 1.39 | 1.39 |  | 0.0001276 | 1.7219 | 2 | 0.00037661 | [8 empty] | 44: 0.0001276; 45: 1.7219 | #N/A
Horizontaal Wand | Strada Hybrid | Ja | Jaga kleur | STRW.03508020.klrACO | 35 | 80 | 20DBH | 22 | 2086.4239 | 179.4002 | 0.13126 |  | 30 | 240.0717 | 240.0717 | 103.2122 | 0.37436 |  | 26 | A09* | 881 | STRW1.03508020/HYB |  | 881 | 0 | 2518.44 | 2086.4239 | 1942.5719 | H+C-3sp | 1.08 | 1.08 | 1.08 |  | 0.0001276 | 1.7219 | 2 | 0.00037661 |  | 311.24 | 257.8495 | 240.0717 |  | 0.95 | 0.95 | 0.95 | 44: 0.0001276; 45: 1.7219; 47: 42.4; 48: 30; 49: 26; 51: 50.4; 52: 38; 53: 34; 61: 9; 62: 6.7; 63: 6 | #N/A
Horizontaal Wand | Strada | Nee | Jaga kleur | STRW.03508021.klr | 35 | 80 | 21 | 22 | 1691 | 145.3998 | 0.1239 | [8 empty] | A09 | 694 | STRW1.03508021 |  | 694 | 0 | 1691 | 1691 | 1691 | H | 1.472 | 1.472 | 1.472 |  | 0.0001276 | 1.7219 | 4 | 0.0005142 | [8 empty] | 44: 0.0003969; 45: 1.7346 | #N/A
Horizontaal Wand | Strada Hybrid | Ja | Jaga kleur | STRW.03508021.klrACO | 35 | 80 | 21DBH | 22 | 2817.8416 | 242.2908 | 0.33767 |  | 30 | 340.8622 | 340.8622 | 146.5444 | 2.2687 |  | 26 | A09* | 1035 | STRW1.03508021/HYB |  | 1035 | 0 | 3780.76 | 2817.8416 | 2627.7849 | H+C-3sp | 1.05 | 1.05 | 1.05 |  | 0.0001276 | 1.7219 | 4 | 0.0005142 |  | 490.42 | 365.5154 | 340.8622 |  | 0.85 | 0.85 | 0.85 | 44: 0.0003969; 45: 1.7346; 47: 42.4; 48: 30; 49: 26; 51: 50.4; 52: 38; 53: 34; 61: 9; 62: 6.7; 63: 6 | #N/A
Horizontaal Wand | Strada | Nee | Jaga kleur | STRW.03509006.klr | 35 | 90 | 06 | 9 | 711 | 61.135 | 0.083514 | [8 empty] | A09 | 478 | STRW1.03509006 |  | 478 | 0 | 711 | 711 | 711 | H | 1.393 | 1.393 | 1.393 |  | 0.00016126 | 2.1459 | 4 | 0.0013916 | [31 empty] | #N/A
Horizontaal Wand | Strada | Nee | Jaga kleur | STRW.03509010.klr | 35 | 90 | 10 | 12 | 808 | 69.4755 | 0.026588 | [8 empty] | A09 | 411 | STRW1.03509010 |  | 411 | 0 | 808 | 808 | 808 | H | 1.399 | 1.399 | 1.399 |  | 0.0003969 | 1.7346 | 2 | 0.00036735 | [8 empty] | 44: 0.0002083; 45: 1.724 | #N/A
Horizontaal Wand | Strada Hybrid | Ja | Jaga kleur | STRW.03509010.klrACO | 35 | 90 | 10DBH | 12 | 1501.3 | 129.0886 | 0.086968 |  | 30 | 193.4859 | 193.4859 | 83.184 | 0.25821 |  | 26 | A09* | 827 | STRW1.03509010/HYB |  | 827 | 0 | 1828.08 | 1501.3 | 1395.6272 | H+C-3sp | 1.08 | 1.08 | 1.08 |  | 0.0003969 | 1.7346 | 2 | 0.00036735 |  | 253.44 | 208.1361 | 193.4859 |  | 0.98 | 0.98 | 0.98 | 44: 0.0001276; 45: 1.7219; 47: 42.4; 48: 30; 49: 26; 51: 50.4; 52: 38; 53: 34; 61: 10.3; 62: 7.4; 63: 6.7 | #N/A
Horizontaal Wand | Strada | Nee | Jaga kleur | STRW.03509011.klr | 35 | 90 | 11 | 12 | 1076 | 92.5193 | 0.078452 | [8 empty] | A09 | 546 | STRW1.03509011 |  | 546 | 0 | 1076 | 1076 | 1076 | H | 1.44 | 1.44 | 1.44 |  | 0.0003969 | 1.7346 | 4 | 0.00057429 | [8 empty] | 44: 0.0001276; 45: 1.7219 | #N/A
Horizontaal Wand | Strada Hybrid | Ja | Jaga kleur | STRW.03509011.klrACO | 35 | 90 | 11DBH | 12 | 2037.014 | 175.1517 | 0.26426 |  | 30 | 317.163 | 317.163 | 136.3556 | 2.0021 |  | 26 | A09* | 953 | STRW1.03509011/HYB |  | 953 | 0 | 2480.4 | 2037.014 | 1893.6336 | H+C-3sp | 1.1 | 1.1 | 1.1 |  | 0.0003969 | 1.7346 | 4 | 0.00057429 |  | 415.44 | 341.1777 | 317.163 |  | 0.95 | 0.95 | 0.95 | 44: 0.0003969; 45: 1.7346; 47: 42.4; 48: 30; 49: 26; 51: 50.4; 52: 38; 53: 34; 61: 10.3; 62: 7.4; 63: 6.7 | #N/A
Horizontaal Wand | Strada | Nee | Jaga kleur | STRW.03509015.klr | 35 | 90 | 15 | 17 | 1323 | 113.7575 | 0.069383 | [8 empty] | A09 | 493 | STRW1.03509015 |  | 493 | 0 | 1323 | 1323 | 1323 | H | 1.39 | 1.39 | 1.39 |  | 0.0002083 | 1.724 | 2 | 0.00046183 | [8 empty] | 44: 0.0003969; 45: 1.7346 | #N/A
Horizontaal Wand | Strada Hybrid | Ja | Jaga kleur | STRW.03509015.klrACO | 35 | 90 | 15DBH | 17 | 1711.9131 | 147.198 | 0.11493 |  | 30 | 218.1221 | 218.1221 | 93.7756 | 0.52308 |  | 26 | A09* | 925 | STRW1.03509015/HYB |  | 925 | 0 | 2331.36 | 1711.9131 | 1597.9168 | H+C-3sp | 1.08 | 1.08 | 1.08 |  | 0.0002083 | 1.724 | 2 | 0.00046183 |  | 318.24 | 233.683 | 218.1221 |  | 1.01 | 1.01 | 1.01 | 44: 0.0002083; 45: 1.724; 47: 43.3; 48: 30; 49: 26; 51: 51.3; 52: 38; 53: 34; 61: 10.7; 62: 7.7; 63: 7 | #N/A
Horizontaal Wand | Strada | Nee | Jaga kleur | STRW.03509016.klr | 35 | 90 | 16 | 17 | 1434 | 123.3018 | 0.23237 | [8 empty] | A09 | 691 | STRW1.03509016 |  | 691 | 0 | 1434 | 1434 | 1434 | H | 1.458 | 1.458 | 1.458 |  | 0.0002083 | 1.724 | 4 | 0.0013928 | [8 empty] | 44: 0.0002083; 45: 1.724 | #N/A
Horizontaal Wand | Strada Hybrid | Ja | Jaga kleur | STRW.03509016.klrACO | 35 | 90 | 16DBH | 17 | 2503.3688 | 215.251 | 0.69735 |  | 30 | 357.7794 | 357.7794 | 153.8174 | 0.74414 |  | 26 | A09* | 1107 | STRW1.03509016/HYB |  | 1107 | 0 | 3409.2 | 2503.3688 | 2336.6695 | H+C-3sp | 1.1 | 1.1 | 1.1 |  | 0.0002083 | 1.724 | 4 | 0.0013928 |  | 522 | 383.3036 | 357.7794 |  | 0.95 | 0.95 | 0.95 | 44: 0.0001276; 45: 1.7219; 47: 43.3; 48: 30; 49: 26; 51: 51.3; 52: 38; 53: 34; 61: 10.7; 62: 7.7; 63: 7 | #N/A
Horizontaal Wand | Strada | Nee | Jaga kleur | STRW.03509020.klr | 35 | 90 | 20 | 22 | 1854 | 159.4153 | 0.10552 | [8 empty] | A09 | 553 | STRW1.03509020 |  | 553 | 0 | 1854 | 1854 | 1854 | H | 1.39 | 1.39 | 1.39 |  | 0.0001276 | 1.7219 | 2 | 0.00037661 | [8 empty] | 44: 0.0001276; 45: 1.7219 | #N/A
Horizontaal Wand | Strada Hybrid | Ja | Jaga kleur | STRW.03509020.klrACO | 35 | 90 | 20DBH | 22 | 2401.8435 | 206.5214 | 0.17573 |  | 30 | 275.9373 | 275.9373 | 118.6317 | 1.5725 |  | 26 | A09* | 981 | STRW1.03509020/HYB |  | 981 | 0 | 2924.64 | 2401.8435 | 2232.7837 | H+C-3sp | 1.08 | 1.08 | 1.08 |  | 0.0001276 | 1.7219 | 2 | 0.00037661 |  | 361.44 | 296.8305 | 275.9373 |  | 0.95 | 0.95 | 0.95 | 44: 0.0003969; 45: 1.7346; 47: 43.3; 48: 30; 49: 26; 51: 51.3; 52: 38; 53: 34; 61: 10.7; 62: 7.7; 63: 7 | #N/A
Horizontaal Wand | Strada | Nee | Jaga kleur | STRW.03509021.klr | 35 | 90 | 21 | 22 | 1903 | 163.6285 | 0.15945 | [8 empty] | A09 | 731 | STRW1.03509021 |  | 731 | 0 | 1903 | 1903 | 1903 | H | 1.472 | 1.472 | 1.472 |  | 0.0001276 | 1.7219 | 4 | 0.0005142 | [8 empty] | 44: 0.0003969; 45: 1.7346 | #N/A
Horizontaal Wand | Strada Hybrid | Ja | Jaga kleur | STRW.03509021.klrACO | 35 | 90 | 21DBH | 22 | 3223.9796 | 277.2123 | 0.44805 |  | 30 | 390.3496 | 390.3496 | 167.8201 | 1.4267 |  | 26 | A09* | 1145 | STRW1.03509021/HYB |  | 1145 | 0 | 4390.56 | 3223.9796 | 3009.2948 | H+C-3sp | 1.05 | 1.05 | 1.05 |  | 0.0001276 | 1.7219 | 4 | 0.0005142 |  | 569.52 | 418.1974 | 390.3496 |  | 0.85 | 0.85 | 0.85 | 44: 0.0002083; 45: 1.724; 47: 43.3; 48: 30; 49: 26; 51: 51.3; 52: 38; 53: 34; 61: 10.7; 62: 7.7; 63: 7 | #N/A
Horizontaal Wand | Strada | Nee | Jaga kleur | STRW.03510006.klr | 35 | 100 | 06 | 9 | 790 | 67.9278 | 0.10912 | [8 empty] | A09 | 570 | STRW1.03510006 |  | 570 | 0 | 790 | 790 | 790 | H | 1.393 | 1.393 | 1.393 |  | 0.00016126 | 2.1459 | 4 | 0.0013916 | [31 empty] | #N/A
Horizontaal Wand | Strada | Nee | Jaga kleur | STRW.03510010.klr | 35 | 100 | 10 | 12 | 898 | 77.2141 | 0.033989 | [8 empty] | A09 | 501 | STRW1.03510010 |  | 501 | 0 | 898 | 898 | 898 | H | 1.399 | 1.399 | 1.399 |  | 0.0003969 | 1.7346 | 2 | 0.00036735 | [8 empty] | 44: 0.0001276; 45: 1.7219 | #N/A
Horizontaal Wand | Strada Hybrid | Ja | Jaga kleur | STRW.03510010.klrACO | 35 | 100 | 10DBH | 12 | 1696.1266 | 145.8406 | 0.11432 |  | 30 | 218.2692 | 218.2692 | 93.8389 | 0.31776 |  | 26 | A09* | 946 | STRW1.03510010/HYB |  | 946 | 0 | 2081.98 | 1696.1266 | 1574.3905 | H+C-3sp | 1.08 | 1.08 | 1.08 |  | 0.0003969 | 1.7346 | 2 | 0.00036735 |  | 288.64 | 235.1463 | 218.2692 |  | 0.98 | 0.98 | 0.98 | 44: 0.0001276; 45: 1.7219; 47: 43; 48: 30; 49: 26; 51: 51; 52: 38; 53: 34; 61: 12.2; 62: 8.7; 63: 7.8 | #N/A
Horizontaal Wand | Strada | Nee | Jaga kleur | STRW.03510011.klr | 35 | 100 | 11 | 12 | 1196 | 102.8375 | 0.1007 | [8 empty] | A09 | 650 | STRW1.03510011 |  | 650 | 0 | 1196 | 1196 | 1196 | H | 1.44 | 1.44 | 1.44 |  | 0.0003969 | 1.7346 | 4 | 0.00057429 | [8 empty] | 44: 0.0003969; 45: 1.7346 | #N/A
Horizontaal Wand | Strada Hybrid | Ja | Jaga kleur | STRW.03510011.klrACO | 35 | 100 | 11DBH | 12 | 2301.3612 | 197.8814 | 0.34855 |  | 30 | 357.7878 | 357.7878 | 153.8211 | 2.4676 |  | 26 | A09* | 1083 | STRW1.03510011/HYB |  | 1083 | 0 | 2824.9 | 2301.3612 | 2136.1857 | H+C-3sp | 1.1 | 1.1 | 1.1 |  | 0.0003969 | 1.7346 | 4 | 0.00057429 |  | 473.14 | 385.4529 | 357.7878 |  | 0.95 | 0.95 | 0.95 | 44: 0.0003969; 45: 1.7346; 47: 43; 48: 30; 49: 26; 51: 51; 52: 38; 53: 34; 61: 12.2; 62: 8.7; 63: 7.8 | #N/A
Horizontaal Wand | Strada | Nee | Jaga kleur | STRW.03510015.klr | 35 | 100 | 15 | 17 | 1470 | 126.3972 | 0.08699 | [8 empty] | A09 | 595 | STRW1.03510015 |  | 595 | 0 | 1470 | 1470 | 1470 | H | 1.39 | 1.39 | 1.39 |  | 0.0002083 | 1.724 | 2 | 0.00046183 | [8 empty] | 44: 0.0002083; 45: 1.724 | #N/A
Horizontaal Wand | Strada Hybrid | Ja | Jaga kleur | STRW.03510015.klrACO | 35 | 100 | 15DBH | 17 | 1926.0892 | 165.6139 | 0.14753 |  | 30 | 245.5398 | 245.5398 | 105.5631 | 0.64154 |  | 26 | A09* | 1041 | STRW1.03510015/HYB |  | 1041 | 0 | 2655.16 | 1926.0892 | 1798.7737 | H+C-3sp | 1.08 | 1.08 | 1.08 |  | 0.0002083 | 1.724 | 2 | 0.00046183 |  | 362.44 | 262.9189 | 245.5398 |  | 1.01 | 1.01 | 1.01 | 44: 0.0002083; 45: 1.724; 47: 44.1; 48: 30; 49: 26; 51: 52.1; 52: 38; 53: 34; 61: 10.7; 62: 7.7; 63: 7 | #N/A
Horizontaal Wand | Strada | Nee | Jaga kleur | STRW.03510016.klr | 35 | 100 | 16 | 17 | 1593 | 136.9733 | 0.28982 | [8 empty] | A09 | 810 | STRW1.03510016 |  | 810 | 0 | 1593 | 1593 | 1593 | H | 1.458 | 1.458 | 1.458 |  | 0.0002083 | 1.724 | 4 | 0.0013928 | [8 empty] | 44: 0.0001276; 45: 1.7219 | #N/A
Horizontaal Wand | Strada Hybrid | Ja | Jaga kleur | STRW.03510016.klrACO | 35 | 100 | 16DBH | 17 | 2816.5634 | 242.1809 | 0.89065 |  | 30 | 402.752 | 402.752 | 173.1522 | 0.91243 |  | 26 | A09* | 1240 | STRW1.03510016/HYB |  | 1240 | 0 | 3882.7 | 2816.5634 | 2630.3871 | H+C-3sp | 1.1 | 1.1 | 1.1 |  | 0.0002083 | 1.724 | 4 | 0.0013928 |  | 594.5 | 431.2584 | 402.752 |  | 0.95 | 0.95 | 0.95 | 44: 0.0001276; 45: 1.7219; 47: 44.1; 48: 30; 49: 26; 51: 52.1; 52: 38; 53: 34; 61: 10.7; 62: 7.7; 63: 7 | #N/A
Horizontaal Wand | Strada | Nee | Jaga kleur | STRW.03510020.klr | 35 | 100 | 20 | 22 | 2060 | 177.1281 | 0.13171 | [8 empty] | A09 | 665 | STRW1.03510020 |  | 665 | 0 | 2060 | 2060 | 2060 | H | 1.39 | 1.39 | 1.39 |  | 0.0001276 | 1.7219 | 2 | 0.00037661 | [8 empty] | 44: 0.0003969; 45: 1.7346 | #N/A
Horizontaal Wand | Strada Hybrid | Ja | Jaga kleur | STRW.03510020.klrACO | 35 | 100 | 20DBH | 22 | 2713.5353 | 233.322 | 0.22651 |  | 30 | 311.2816 | 311.2816 | 133.827 | 1.9381 |  | 26 | A09* | 1106 | STRW1.03510020/HYB |  | 1106 | 0 | 3330.84 | 2713.5353 | 2518.7768 | H+C-3sp | 1.08 | 1.08 | 1.08 |  | 0.0001276 | 1.7219 | 2 | 0.00037661 |  | 411.64 | 335.3507 | 311.2816 |  | 0.95 | 0.95 | 0.95 | 44: 0.0003969; 45: 1.7346; 47: 44.1; 48: 30; 49: 26; 51: 52.1; 52: 38; 53: 34; 61: 10.7; 62: 7.7; 63: 7 | #N/A
Horizontaal Wand | Strada | Nee | Jaga kleur | STRW.03510021.klr | 35 | 100 | 21 | 22 | 2114 | 181.7713 | 0.19979 | [8 empty] | A09 | 861 | STRW1.03510021 |  | 861 | 0 | 2114 | 2114 | 2114 | H | 1.472 | 1.472 | 1.472 |  | 0.0001276 | 1.7219 | 4 | 0.0005142 | [8 empty] | 44: 0.0002083; 45: 1.724 | #N/A
Horizontaal Wand | Strada Hybrid | Ja | Jaga kleur | STRW.03510021.klrACO | 35 | 100 | 21DBH | 22 | 3627.3291 | 311.8942 | 0.57454 |  | 30 | 439.4163 | 439.4163 | 188.915 | 1.7497 |  | 26 | A09* | 1286 | STRW1.03510021/HYB |  | 1286 | 0 | 5000.36 | 3627.3291 | 3387.5609 | H+C-3sp | 1.05 | 1.05 | 1.05 |  | 0.0001276 | 1.7219 | 4 | 0.0005142 |  | 648.62 | 470.5178 | 439.4163 |  | 0.85 | 0.85 | 0.85 | 44: 0.0002083; 45: 1.724; 47: 44.1; 48: 30; 49: 26; 51: 52.1; 52: 38; 53: 34; 61: 10.7; 62: 7.7; 63: 7 | #N/A
Horizontaal Wand | Strada | Nee | Jaga kleur | STRW.03511006.klr | 35 | 110 | 06 | 9 | 869 | 74.7206 | 0.13944 | [8 empty] | A09 | 594 | STRW1.03511006 |  | 594 | 0 | 869 | 869 | 869 | H | 1.393 | 1.393 | 1.393 |  | 0.00016126 | 2.1459 | 4 | 0.0013916 | [31 empty] | #N/A
Horizontaal Wand | Strada | Nee | Jaga kleur | STRW.03511010.klr | 35 | 110 | 10 | 12 | 988 | 84.9527 | 0.042491 | [8 empty] | A09 | 517 | STRW1.03511010 |  | 517 | 0 | 988 | 988 | 988 | H | 1.399 | 1.399 | 1.399 |  | 0.0003969 | 1.7346 | 2 | 0.00036735 | [8 empty] | 44: 0.0001276; 45: 1.7219 | #N/A
Horizontaal Wand | Strada Hybrid | Ja | Jaga kleur | STRW.03511010.klrACO | 35 | 110 | 10DBH | 12 | 1902.9713 | 163.6261 | 0.14785 |  | 30 | 244.8874 | 244.8874 | 105.2826 | 1.2784 |  | 26 | A09* | 971 | STRW1.03511010/HYB |  | 971 | 0 | 2335.88 | 1902.9713 | 1766.3894 | H+C-3sp | 1.08 | 1.08 | 1.08 |  | 0.0003969 | 1.7346 | 2 | 0.00036735 |  | 323.84 | 263.8227 | 244.8874 |  | 0.98 | 0.98 | 0.98 | 44: 0.0003969; 45: 1.7346; 47: 43.5; 48: 30; 49: 26; 51: 51.5; 52: 38; 53: 34; 61: 14; 62: 9.3; 63: 8.4 | #N/A
Horizontaal Wand | Strada | Nee | Jaga kleur | STRW.03511011.klr | 35 | 110 | 11 | 12 | 1316 | 113.1556 | 0.12635 | [8 empty] | A09 | 672 | STRW1.03511011 |  | 672 | 0 | 1316 | 1316 | 1316 | H | 1.44 | 1.44 | 1.44 |  | 0.0003969 | 1.7346 | 4 | 0.00057429 | [8 empty] | 44: 0.0003969; 45: 1.7346 | #N/A
Horizontaal Wand | Strada Hybrid | Ja | Jaga kleur | STRW.03511011.klrACO | 35 | 110 | 11DBH | 12 | 2582.015 | 222.0133 | 0.45217 |  | 30 | 401.4205 | 401.4205 | 172.5798 | 1.4971 |  | 26 | A09* | 1115 | STRW1.03511011/HYB |  | 1115 | 0 | 3169.4 | 2582.015 | 2396.6961 | H+C-3sp | 1.1 | 1.1 | 1.1 |  | 0.0003969 | 1.7346 | 4 | 0.00057429 |  | 530.84 | 432.4594 | 401.4205 |  | 0.95 | 0.95 | 0.95 | 44: 0.0002083; 45: 1.724; 47: 43.5; 48: 30; 49: 26; 51: 51.5; 52: 38; 53: 34; 61: 14; 62: 9.3; 63: 8.4 | #N/A
Horizontaal Wand | Strada | Nee | Jaga kleur | STRW.03511015.klr | 35 | 110 | 15 | 17 | 1617 | 139.037 | 0.10682 | [8 empty] | A09 | 618 | STRW1.03511015 |  | 618 | 0 | 1617 | 1617 | 1617 | H | 1.39 | 1.39 | 1.39 |  | 0.0002083 | 1.724 | 2 | 0.00046183 | [8 empty] | 44: 0.0002083; 45: 1.724 | #N/A
Horizontaal Wand | Strada Hybrid | Ja | Jaga kleur | STRW.03511015.klrACO | 35 | 110 | 15DBH | 17 | 2043.2072 | 175.6842 | 0.16862 |  | 30 | 249.8079 | 249.8079 | 107.398 | 0.40089 |  | 26 | A09* | 1061 | STRW1.03511015/HYB |  | 1061 | 0 | 2816.61 | 2043.2072 | 1908.1502 | H+C-3sp | 1.08 | 1.08 | 1.08 |  | 0.0002083 | 1.724 | 2 | 0.00046183 |  | 368.74 | 267.489 | 249.8079 |  | 1.01 | 1.01 | 1.01 | 44: 0.0001276; 45: 1.7219; 47: 44.1; 48: 30; 49: 26; 51: 52.1; 52: 38; 53: 34; 61: 12.5; 62: 8.8; 63: 7.9 | #N/A
Horizontaal Wand | Strada | Nee | Jaga kleur | STRW.03511016.klr | 35 | 110 | 16 | 17 | 1752 | 150.6449 | 0.35414 | [8 empty] | A09 | 843 | STRW1.03511016 |  | 843 | 0 | 1752 | 1752 | 1752 | H | 1.458 | 1.458 | 1.458 |  | 0.0002083 | 1.724 | 4 | 0.0013928 | [8 empty] | 44: 0.0001276; 45: 1.7219 | #N/A
Horizontaal Wand | Strada Hybrid | Ja | Jaga kleur | STRW.03511016.klrACO | 35 | 110 | 16DBH | 17 | 3051.4523 | 262.3777 | 1.0552 |  | 30 | 407.833 | 407.833 | 175.3366 | 3.0967 |  | 26 | A09* | 1270 | STRW1.03511016/HYB |  | 1270 | 0 | 4206.5 | 3051.4523 | 2849.7498 | H+C-3sp | 1.1 | 1.1 | 1.1 |  | 0.0002083 | 1.724 | 4 | 0.0013928 |  | 602 | 436.699 | 407.833 |  | 0.95 | 0.95 | 0.95 | 44: 0.0003969; 45: 1.7346; 47: 44.1; 48: 30; 49: 26; 51: 52.1; 52: 38; 53: 34; 61: 12.5; 62: 8.8; 63: 7.9 | #N/A
Horizontaal Wand | Strada | Nee | Jaga kleur | STRW.03511020.klr | 35 | 110 | 20 | 22 | 2266 | 194.8409 | 0.16106 | [8 empty] | A09 | 696 | STRW1.03511020 |  | 696 | 0 | 2266 | 2266 | 2266 | H | 1.39 | 1.39 | 1.39 |  | 0.0001276 | 1.7219 | 2 | 0.00037661 | [8 empty] | 44: 0.0003969; 45: 1.7346 | #N/A
Horizontaal Wand | Strada Hybrid | Ja | Jaga kleur | STRW.03511020.klrACO | 35 | 110 | 20DBH | 22 | 2900.7465 | 249.4193 | 0.26165 |  | 30 | 317.18 | 317.18 | 136.3628 | 0.99748 |  | 26 | A09* | 1134 | STRW1.03511020/HYB |  | 1134 | 0 | 3560.64 | 2900.7465 | 2692.5513 | H+C-3sp | 1.08 | 1.08 | 1.08 |  | 0.0001276 | 1.7219 | 2 | 0.00037661 |  | 419.44 | 341.7052 | 317.18 |  | 0.95 | 0.95 | 0.95 | 44: 0.0002083; 45: 1.724; 47: 44.1; 48: 30; 49: 26; 51: 52.1; 52: 38; 53: 34; 61: 12.5; 62: 8.8; 63: 7.9 | #N/A
Horizontaal Wand | Strada | Nee | Jaga kleur | STRW.03511021.klr | 35 | 110 | 21 | 22 | 2325 | 199.914 | 0.24519 | [8 empty] | A09 | 903 | STRW1.03511021 |  | 903 | 0 | 2325 | 2325 | 2325 | H | 1.472 | 1.472 | 1.472 |  | 0.0001276 | 1.7219 | 4 | 0.0005142 | [8 empty] | 44: 0.0002083; 45: 1.724 | #N/A
Horizontaal Wand | Strada Hybrid | Ja | Jaga kleur | STRW.03511021.klrACO | 35 | 110 | 21DBH | 22 | 3807.8846 | 327.4191 | 0.64263 |  | 30 | 445.649 | 445.649 | 191.5946 | 1.0861 |  | 26 | A09* | 1326 | STRW1.03511021/HYB |  | 1326 | 0 | 5249.26 | 3807.8846 | 3556.1815 | H+C-3sp | 1.05 | 1.05 | 1.05 |  | 0.0001276 | 1.7219 | 4 | 0.0005142 |  | 657.82 | 477.1916 | 445.649 |  | 0.85 | 0.85 | 0.85 | 44: 0.0001276; 45: 1.7219; 47: 44.1; 48: 30; 49: 26; 51: 52.1; 52: 38; 53: 34; 61: 12.5; 62: 8.8; 63: 7.9 | #N/A
Horizontaal Wand | Strada | Nee | Jaga kleur | STRW.03512006.klr | 35 | 120 | 06 | 9 | 948 | 81.5133 | 0.17489 | [8 empty] | A09 | 625 | STRW1.03512006 |  | 625 | 0 | 948 | 948 | 948 | H | 1.393 | 1.393 | 1.393 |  | 0.00016126 | 2.1459 | 4 | 0.0013916 | [31 empty] | #N/A
Horizontaal Wand | Strada | Nee | Jaga kleur | STRW.03512010.klr | 35 | 120 | 10 | 12 | 1078 | 92.6913 | 0.052144 | [8 empty] | A09 | 544 | STRW1.03512010 |  | 544 | 0 | 1078 | 1078 | 1078 | H | 1.399 | 1.399 | 1.399 |  | 0.0003969 | 1.7346 | 2 | 0.00036735 | [8 empty] | 44: 0.0003969; 45: 1.7346 | #N/A
Horizontaal Wand | Strada Hybrid | Ja | Jaga kleur | STRW.03512010.klrACO | 35 | 120 | 10DBH | 12 | 2079.6202 | 178.8152 | 0.18143 |  | 30 | 266.8755 | 266.8755 | 114.7358 | 1.484 |  | 26 | A09* | 1012 | STRW1.03512010/HYB |  | 1012 | 0 | 2589.78 | 2079.6202 | 1924.9914 | H+C-3sp | 1.08 | 1.08 | 1.08 |  | 0.0003969 | 1.7346 | 2 | 0.00036735 |  | 359.04 | 288.3128 | 266.8755 |  | 0.98 | 0.98 | 0.98 | 44: 0.0003969; 45: 1.7346; 47: 44; 48: 30; 49: 26; 51: 52; 52: 38; 53: 34; 61: 14.8; 62: 9.9; 63: 8.9 | #N/A
Horizontaal Wand | Strada | Nee | Jaga kleur | STRW.03512011.klr | 35 | 120 | 11 | 12 | 1435 | 123.3878 | 0.15537 | [8 empty] | A09 | 706 | STRW1.03512011 |  | 706 | 0 | 1435 | 1435 | 1435 | H | 1.44 | 1.44 | 1.44 |  | 0.0003969 | 1.7346 | 4 | 0.00057429 | [8 empty] | 44: 0.0002083; 45: 1.724 | #N/A
Horizontaal Wand | Strada Hybrid | Ja | Jaga kleur | STRW.03512011.klrACO | 35 | 120 | 11DBH | 12 | 2821.6982 | 242.6224 | 0.55648 |  | 30 | 437.4636 | 437.4636 | 188.0755 | 1.7364 |  | 26 | A09* | 1161 | STRW1.03512011/HYB |  | 1161 | 0 | 3513.9 | 2821.6982 | 2611.8926 | H+C-3sp | 1.1 | 1.1 | 1.1 |  | 0.0003969 | 1.7346 | 4 | 0.00057429 |  | 588.54 | 472.6037 | 437.4636 |  | 0.95 | 0.95 | 0.95 | 44: 0.0002083; 45: 1.724; 47: 44; 48: 30; 49: 26; 51: 52; 52: 38; 53: 34; 61: 14.8; 62: 9.9; 63: 8.9 | #N/A
Horizontaal Wand | Strada | Nee | Jaga kleur | STRW.03512015.klr | 35 | 120 | 15 | 17 | 1764 | 151.6767 | 0.12893 | [8 empty] | A09 | 656 | STRW1.03512015 |  | 656 | 0 | 1764 | 1764 | 1764 | H | 1.39 | 1.39 | 1.39 |  | 0.0002083 | 1.724 | 2 | 0.00046183 | [8 empty] | 44: 0.0001276; 45: 1.7219 | #N/A
Horizontaal Wand | Strada Hybrid | Ja | Jaga kleur | STRW.03512015.klrACO | 35 | 120 | 15DBH | 17 | 2373.9949 | 204.1268 | 0.22997 |  | 30 | 302.6168 | 302.6168 | 130.1018 | 0.55774 |  | 26 | A09* | 1144 | STRW1.03512015/HYB |  | 1144 | 0 | 3302.76 | 2373.9949 | 2216.9074 | H+C-3sp | 1.08 | 1.08 | 1.08 |  | 0.0002083 | 1.724 | 2 | 0.00046183 |  | 450.84 | 324.0598 | 302.6168 |  | 1.01 | 1.01 | 1.01 | 44: 0.0001276; 45: 1.7219; 47: 44.8; 48: 30; 49: 26; 51: 52.8; 52: 38; 53: 34; 61: 14.3; 62: 9.8; 63: 8.7 | #N/A
Horizontaal Wand | Strada | Nee | Jaga kleur | STRW.03512016.klr | 35 | 120 | 16 | 17 | 1912 | 164.4024 | 0.42592 | [8 empty] | A09 | 894 | STRW1.03512016 |  | 894 | 0 | 1912 | 1912 | 1912 | H | 1.458 | 1.458 | 1.458 |  | 0.0002083 | 1.724 | 4 | 0.0013928 | [8 empty] | 44: 0.0003969; 45: 1.7346 | #N/A
Horizontaal Wand | Strada Hybrid | Ja | Jaga kleur | STRW.03512016.klrACO | 35 | 120 | 16DBH | 17 | 3471.546 | 298.4992 | 1.3756 |  | 30 | 496.3736 | 496.3736 | 213.4023 | 4.3542 |  | 26 | A09* | 1364 | STRW1.03512016/HYB |  | 1364 | 0 | 4829.7 | 3471.546 | 3241.8334 | H+C-3sp | 1.1 | 1.1 | 1.1 |  | 0.0002083 | 1.724 | 4 | 0.0013928 |  | 739.5 | 531.5461 | 496.3736 |  | 0.95 | 0.95 | 0.95 | 44: 0.0003969; 45: 1.7346; 47: 44.8; 48: 30; 49: 26; 51: 52.8; 52: 38; 53: 34; 61: 14.3; 62: 9.8; 63: 8.7 | #N/A
Horizontaal Wand | Strada | Nee | Jaga kleur | STRW.03512020.klr | 35 | 120 | 20 | 22 | 2472 | 212.5537 | 0.19363 | [8 empty] | A09 | 743 | STRW1.03512020 |  | 743 | 0 | 2472 | 2472 | 2472 | H | 1.39 | 1.39 | 1.39 |  | 0.0001276 | 1.7219 | 2 | 0.00037661 | [8 empty] | 44: 0.0002083; 45: 1.724 | #N/A
Horizontaal Wand | Strada Hybrid | Ja | Jaga kleur | STRW.03512020.klrACO | 35 | 120 | 20DBH | 22 | 3327.0648 | 286.0761 | 0.34688 |  | 30 | 380.6009 | 380.6009 | 163.6289 | 1.3658 |  | 26 | A09* | 1226 | STRW1.03512020/HYB |  | 1226 | 0 | 4143.24 | 3327.0648 | 3079.683 | H+C-3sp | 1.08 | 1.08 | 1.08 |  | 0.0001276 | 1.7219 | 2 | 0.00037661 |  | 512.04 | 411.1734 | 380.6009 |  | 0.95 | 0.95 | 0.95 | 44: 0.0002083; 45: 1.724; 47: 44.8; 48: 30; 49: 26; 51: 52.8; 52: 38; 53: 34; 61: 14.3; 62: 9.8; 63: 8.7 | #N/A
Horizontaal Wand | Strada | Nee | Jaga kleur | STRW.03512021.klr | 35 | 120 | 21 | 22 | 2537 | 218.1427 | 0.29601 | [8 empty] | A09 | 962 | STRW1.03512021 |  | 962 | 0 | 2537 | 2537 | 2537 | H | 1.472 | 1.472 | 1.472 |  | 0.0001276 | 1.7219 | 4 | 0.0005142 | [8 empty] | 44: 0.0001276; 45: 1.7219 | #N/A
Horizontaal Wand | Strada Hybrid | Ja | Jaga kleur | STRW.03512021.klrACO | 35 | 120 | 21DBH | 22 | 4470.8527 | 384.4241 | 0.89384 |  | 30 | 541.5608 | 541.5608 | 232.8292 | 1.5193 |  | 26 | A09* | 1429 | STRW1.03512021/HYB |  | 1429 | 0 | 6219.96 | 4470.8527 | 4175.0158 | H+C-3sp | 1.05 | 1.05 | 1.05 |  | 0.0001276 | 1.7219 | 4 | 0.0005142 |  | 806.82 | 579.9351 | 541.5608 |  | 0.85 | 0.85 | 0.85 | 44: 0.0001276; 45: 1.7219; 47: 44.8; 48: 30; 49: 26; 51: 52.8; 52: 38; 53: 34; 61: 14.3; 62: 9.8; 63: 8.7 | #N/A
Horizontaal Wand | Strada | Nee | Jaga kleur | STRW.03514006.klr | 35 | 140 | 06 | 9 | 1106 | 95.0989 | 0.26287 | [8 empty] | A09 | 680 | STRW1.03514006 |  | 680 | 0 | 1106 | 1106 | 1106 | H | 1.393 | 1.393 | 1.393 |  | 0.00016126 | 2.1459 | 4 | 0.0013916 | [31 empty] | #N/A
Horizontaal Wand | Strada | Nee | Jaga kleur | STRW.03514010.klr | 35 | 140 | 10 | 12 | 1257 | 108.0825 | 0.074991 | [8 empty] | A09 | 578 | STRW1.03514010 |  | 578 | 0 | 1257 | 1257 | 1257 | H | 1.399 | 1.399 | 1.399 |  | 0.0003969 | 1.7346 | 2 | 0.00036735 | [8 empty] | 44: 0.0003969; 45: 1.7346 | #N/A
Horizontaal Wand | Strada Hybrid | Ja | Jaga kleur | STRW.03514010.klrACO | 35 | 140 | 10DBH | 12 | 2456.1428 | 211.1903 | 0.26584 |  | 30 | 314.4004 | 314.4004 | 135.1678 | 0.98246 |  | 26 | A09* | 1166 | STRW1.03514010/HYB |  | 1166 | 0 | 3097.58 | 2456.1428 | 2267.7915 | H+C-3sp | 1.08 | 1.08 | 1.08 |  | 0.0003969 | 1.7346 | 2 | 0.00036735 |  | 429.44 | 340.5129 | 314.4004 |  | 0.98 | 0.98 | 0.98 | 44: 0.0002083; 45: 1.724; 47: 44.8; 48: 30; 49: 26; 51: 52.8; 52: 38; 53: 34; 61: 17.5; 62: 11.2; 63: 10.1 | #N/A
Horizontaal Wand | Strada | Nee | Jaga kleur | STRW.03514011.klr | 35 | 140 | 11 | 12 | 1674 | 143.9381 | 0.22488 | [8 empty] | A09 | 757 | STRW1.03514011 |  | 757 | 0 | 1674 | 1674 | 1674 | H | 1.44 | 1.44 | 1.44 |  | 0.0003969 | 1.7346 | 4 | 0.00057429 | [8 empty] | 44: 0.0002083; 45: 1.724 | #N/A
Horizontaal Wand | Strada Hybrid | Ja | Jaga kleur | STRW.03514011.klrACO | 35 | 140 | 11DBH | 12 | 3332.5766 | 286.55 | 0.81957 |  | 30 | 515.3666 | 515.3666 | 221.5677 | 1.395 |  | 26 | A09* | 1331 | STRW1.03514011/HYB |  | 1331 | 0 | 4202.9 | 3332.5766 | 3077.0153 | H+C-3sp | 1.1 | 1.1 | 1.1 |  | 0.0003969 | 1.7346 | 4 | 0.00057429 |  | 703.94 | 558.1703 | 515.3666 |  | 0.95 | 0.95 | 0.95 | 44: 0.0001276; 45: 1.7219; 47: 44.8; 48: 30; 49: 26; 51: 52.8; 52: 38; 53: 34; 61: 17.5; 62: 11.2; 63: 10.1 | #N/A
Horizontaal Wand | Strada | Nee | Jaga kleur | STRW.03514015.klr | 35 | 140 | 15 | 17 | 2058 | 176.9561 | 0.1802 | [8 empty] | A09 | 705 | STRW1.03514015 |  | 705 | 0 | 2058 | 2058 | 2058 | H | 1.39 | 1.39 | 1.39 |  | 0.0002083 | 1.724 | 2 | 0.00046183 | [8 empty] | 44: 0.0001276; 45: 1.7219 | #N/A
Horizontaal Wand | Strada Hybrid | Ja | Jaga kleur | STRW.03514015.klrACO | 35 | 140 | 15DBH | 17 | 2815.4585 | 242.0859 | 0.3313 |  | 30 | 358.867 | 358.867 | 154.285 | 2.4805 |  | 26 | A09* | 1231 | STRW1.03514015/HYB |  | 1231 | 0 | 3950.36 | 2815.4585 | 2628.9846 | H+C-3sp | 1.08 | 1.08 | 1.08 |  | 0.0002083 | 1.724 | 2 | 0.00046183 |  | 539.24 | 384.3214 | 358.867 |  | 1.01 | 1.01 | 1.01 | 44: 0.0003969; 45: 1.7346; 47: 45.4; 48: 30; 49: 26; 51: 53.4; 52: 38; 53: 34; 61: 14.4; 62: 10.5; 63: 9.6 | #N/A
Horizontaal Wand | Strada | Nee | Jaga kleur | STRW.03514016.klr | 35 | 140 | 16 | 17 | 2230 | 191.7455 | 0.59022 | [8 empty] | A09 | 970 | STRW1.03514016 |  | 970 | 0 | 2230 | 2230 | 2230 | H | 1.458 | 1.458 | 1.458 |  | 0.0002083 | 1.724 | 4 | 0.0013928 | [8 empty] | 44: 0.0003969; 45: 1.7346 | #N/A
Horizontaal Wand | Strada Hybrid | Ja | Jaga kleur | STRW.03514016.klrACO | 35 | 140 | 16DBH | 17 | 4117.108 | 354.0076 | 1.9649 |  | 30 | 588.6392 | 588.6392 | 253.0693 | 2.8965 |  | 26 | A09* | 1477 | STRW1.03514016/HYB |  | 1477 | 0 | 5776.7 | 4117.108 | 3844.4231 | H+C-3sp | 1.1 | 1.1 | 1.1 |  | 0.0002083 | 1.724 | 4 | 0.0013928 |  | 884.5 | 630.3914 | 588.6392 |  | 0.95 | 0.95 | 0.95 | 44: 0.0002083; 45: 1.724; 47: 45.4; 48: 30; 49: 26; 51: 53.4; 52: 38; 53: 34; 61: 14.4; 62: 10.5; 63: 9.6 | #N/A
Horizontaal Wand | Strada | Nee | Jaga kleur | STRW.03514020.klr | 35 | 140 | 20 | 22 | 2884 | 247.9794 | 0.26865 | [8 empty] | A09 | 827 | STRW1.03514020 |  | 827 | 0 | 2884 | 2884 | 2884 | H | 1.39 | 1.39 | 1.39 |  | 0.0001276 | 1.7219 | 2 | 0.00037661 | [8 empty] | 44: 0.0002083; 45: 1.724 | #N/A
Horizontaal Wand | Strada Hybrid | Ja | Jaga kleur | STRW.03514020.klrACO | 35 | 140 | 20DBH | 22 | 3929.4416 | 337.8712 | 0.49234 |  | 30 | 448.3778 | 448.3778 | 192.7678 | 1.0976 |  | 26 | A09* | 1345 | STRW1.03514020/HYB |  | 1345 | 0 | 4955.64 | 3929.4416 | 3628.1092 | H+C-3sp | 1.08 | 1.08 | 1.08 |  | 0.0001276 | 1.7219 | 2 | 0.00037661 |  | 612.44 | 485.6178 | 448.3778 |  | 0.95 | 0.95 | 0.95 | 44: 0.0001276; 45: 1.7219; 47: 45.4; 48: 30; 49: 26; 51: 53.4; 52: 38; 53: 34; 61: 14.4; 62: 10.5; 63: 9.6 | #N/A
Horizontaal Wand | Strada | Nee | Jaga kleur | STRW.03514021.klr | 35 | 140 | 21 | 22 | 2960 | 254.5142 | 0.41363 | [8 empty] | A09 | 1092 | STRW1.03514021 |  | 1092 | 0 | 2960 | 2960 | 2960 | H | 1.472 | 1.472 | 1.472 |  | 0.0001276 | 1.7219 | 4 | 0.0005142 | [8 empty] | 44: 0.0001276; 45: 1.7219 | #N/A
Horizontaal Wand | Strada Hybrid | Ja | Jaga kleur | STRW.03514021.klrACO | 35 | 140 | 21DBH | 22 | 5302.2439 | 455.9109 | 1.2853 |  | 30 | 642.2257 | 642.2257 | 276.1074 | 6.8073 |  | 26 | A09* | 1591 | STRW1.03514021/HYB |  | 1591 | 0 | 7439.56 | 5302.2439 | 4951.0649 | H+C-3sp | 1.05 | 1.05 | 1.05 |  | 0.0001276 | 1.7219 | 4 | 0.0005142 |  | 965.02 | 687.7788 | 642.2257 |  | 0.85 | 0.85 | 0.85 | 44: 0.0003969; 45: 1.7346; 47: 45.4; 48: 30; 49: 26; 51: 53.4; 52: 38; 53: 34; 61: 14.4; 62: 10.5; 63: 9.6 | #N/A
Horizontaal Wand | Strada | Nee | Jaga kleur | STRW.03516006.klr | 35 | 160 | 06 | 9 | 1264 | 108.6844 | 0.37652 | [8 empty] | A09 | 749 | STRW1.03516006 |  | 749 | 0 | 1264 | 1264 | 1264 | H | 1.393 | 1.393 | 1.393 |  | 0.00016126 | 2.1459 | 4 | 0.0013916 | [31 empty] | #N/A
Horizontaal Wand | Strada | Nee | Jaga kleur | STRW.03516010.klr | 35 | 160 | 10 | 12 | 1437 | 123.5598 | 0.10312 | [8 empty] | A09 | 651 | STRW1.03516010 |  | 651 | 0 | 1437 | 1437 | 1437 | H | 1.399 | 1.399 | 1.399 |  | 0.0003969 | 1.7346 | 2 | 0.00036735 | [8 empty] | 44: 0.0002083; 45: 1.724 | #N/A
Horizontaal Wand | Strada Hybrid | Ja | Jaga kleur | STRW.03516010.klrACO | 35 | 160 | 10DBH | 12 | 2826.6988 | 243.0523 | 0.36838 |  | 30 | 361.0026 | 361.0026 | 155.2032 | 1.2468 |  | 26 | A09* | 1292 | STRW1.03516010/HYB |  | 1292 | 0 | 3605.38 | 2826.6988 | 2603.9362 | H+C-3sp | 1.08 | 1.08 | 1.08 |  | 0.0003969 | 1.7346 | 2 | 0.00036735 |  | 499.84 | 391.8858 | 361.0026 |  | 0.98 | 0.98 | 0.98 | 44: 0.0002083; 45: 1.724; 47: 45.5; 48: 30; 49: 26; 51: 53.5; 52: 38; 53: 34; 61: 19.2; 62: 12.4; 63: 11 | #N/A
Horizontaal Wand | Strada | Nee | Jaga kleur | STRW.03516011.klr | 35 | 160 | 11 | 12 | 1914 | 164.5744 | 0.31079 | [8 empty] | A09 | 861 | STRW1.03516011 |  | 861 | 0 | 1914 | 1914 | 1914 | H | 1.44 | 1.44 | 1.44 |  | 0.0003969 | 1.7346 | 4 | 0.00057429 | [8 empty] | 44: 0.0001276; 45: 1.7219 | #N/A
Horizontaal Wand | Strada Hybrid | Ja | Jaga kleur | STRW.03516011.klrACO | 35 | 160 | 11DBH | 12 | 3835.3593 | 329.7815 | 1.1408 |  | 30 | 591.7571 | 591.7571 | 254.4097 | 1.7699 |  | 26 | A09* | 1486 | STRW1.03516011/HYB |  | 1486 | 0 | 4891.9 | 3835.3593 | 3533.1076 | H+C-3sp | 1.1 | 1.1 | 1.1 |  | 0.0003969 | 1.7346 | 4 | 0.00057429 |  | 819.34 | 642.3809 | 591.7571 |  | 0.95 | 0.95 | 0.95 | 44: 0.0001276; 45: 1.7219; 47: 45.5; 48: 30; 49: 26; 51: 53.5; 52: 38; 53: 34; 61: 19.2; 62: 12.4; 63: 11 | #N/A
Horizontaal Wand | Strada | Nee | Jaga kleur | STRW.03516015.klr | 35 | 160 | 15 | 17 | 2352 | 202.2356 | 0.24126 | [8 empty] | A09 | 800 | STRW1.03516015 |  | 800 | 0 | 2352 | 2352 | 2352 | H | 1.39 | 1.39 | 1.39 |  | 0.0002083 | 1.724 | 2 | 0.00046183 | [8 empty] | 44: 0.0003969; 45: 1.7346 | #N/A
Horizontaal Wand | Strada Hybrid | Ja | Jaga kleur | STRW.03516015.klrACO | 35 | 160 | 15DBH | 17 | 3225.612 | 277.3527 | 0.44496 |  | 30 | 412.403 | 412.403 | 177.3014 | 3.1572 |  | 26 | A09* | 1487 | STRW1.03516015/HYB |  | 1487 | 0 | 4597.96 | 3225.612 | 3021.1784 | H+C-3sp | 1.08 | 1.08 | 1.08 |  | 0.0002083 | 1.724 | 2 | 0.00046183 |  | 627.64 | 440.309 | 412.403 |  | 1.01 | 1.01 | 1.01 | 44: 0.0003969; 45: 1.7346; 47: 46.4; 48: 30; 49: 26; 51: 54.4; 52: 38; 53: 34; 61: 19.6; 62: 12.8; 63: 11.5 | #N/A
Horizontaal Wand | Strada | Nee | Jaga kleur | STRW.03516016.klr | 35 | 160 | 16 | 17 | 2549 | 219.1745 | 0.7847 | [8 empty] | A09 | 1101 | STRW1.03516016 |  | 1101 | 0 | 2549 | 2549 | 2549 | H | 1.458 | 1.458 | 1.458 |  | 0.0002083 | 1.724 | 4 | 0.0013928 | [8 empty] | 44: 0.0002083; 45: 1.724 | #N/A
Horizontaal Wand | Strada Hybrid | Ja | Jaga kleur | STRW.03516016.klrACO | 35 | 160 | 16DBH | 17 | 4716.8848 | 405.5791 | 2.618 |  | 30 | 676.4528 | 676.4528 | 290.8224 | 3.6812 |  | 26 | A09* | 1767 | STRW1.03516016/HYB |  | 1767 | 0 | 6723.7 | 4716.8848 | 4417.9369 | H+C-3sp | 1.1 | 1.1 | 1.1 |  | 0.0002083 | 1.724 | 4 | 0.0013928 |  | 1029.5 | 722.2263 | 676.4528 |  | 0.95 | 0.95 | 0.95 | 44: 0.0002083; 45: 1.724; 47: 46.4; 48: 30; 49: 26; 51: 54.4; 52: 38; 53: 34; 61: 19.6; 62: 12.8; 63: 11.5 | #N/A
Horizontaal Wand | Strada | Nee | Jaga kleur | STRW.03516020.klr | 35 | 160 | 20 | 22 | 3296 | 283.405 | 0.35726 | [8 empty] | A09 | 951 | STRW1.03516020 |  | 951 | 0 | 3296 | 3296 | 3296 | H | 1.39 | 1.39 | 1.39 |  | 0.0001276 | 1.7219 | 2 | 0.00037661 | [8 empty] | 44: 0.0001276; 45: 1.7219 | #N/A
Horizontaal Wand | Strada Hybrid | Ja | Jaga kleur | STRW.03516020.klrACO | 35 | 160 | 20DBH | 22 | 4522.2728 | 388.8455 | 0.66291 |  | 30 | 514.8389 | 514.8389 | 221.3409 | 1.3926 |  | 26 | A09* | 1628 | STRW1.03516020/HYB |  | 1628 | 0 | 5768.04 | 4522.2728 | 4165.8877 | H+C-3sp | 1.08 | 1.08 | 1.08 |  | 0.0001276 | 1.7219 | 2 | 0.00037661 |  | 712.84 | 558.8826 | 514.8389 |  | 0.95 | 0.95 | 0.95 | 44: 0.0001276; 45: 1.7219; 47: 46.4; 48: 30; 49: 26; 51: 54.4; 52: 38; 53: 34; 61: 19.6; 62: 12.8; 63: 11.5 | #N/A
Horizontaal Wand | Strada | Nee | Jaga kleur | STRW.03516021.klr | 35 | 160 | 21 | 22 | 3382 | 290.7997 | 0.5533 | [8 empty] | A09 | 1264 | STRW1.03516021 |  | 1264 | 0 | 3382 | 3382 | 3382 | H | 1.472 | 1.472 | 1.472 |  | 0.0001276 | 1.7219 | 4 | 0.0005142 | [8 empty] | 44: 0.0003969; 45: 1.7346 | #N/A
Horizontaal Wand | Strada Hybrid | Ja | Jaga kleur | STRW.03516021.klrACO | 35 | 160 | 21DBH | 22 | 6074.6702 | 522.3276 | 1.7234 |  | 30 | 738.0334 | 738.0334 | 317.2972 | 8.6641 |  | 26 | A09* | 1918 | STRW1.03516021/HYB |  | 1918 | 0 | 8659.16 | 6074.6702 | 5689.6682 | H+C-3sp | 1.05 | 1.05 | 1.05 |  | 0.0001276 | 1.7219 | 4 | 0.0005142 |  | 1123.22 | 787.9738 | 738.0334 |  | 0.85 | 0.85 | 0.85 | 44: 0.0003969; 45: 1.7346; 47: 46.4; 48: 30; 49: 26; 51: 54.4; 52: 38; 53: 34; 61: 19.6; 62: 12.8; 63: 11.5 | #N/A
Horizontaal Wand | Strada | Nee | Jaga kleur | STRW.03518006.klr | 35 | 180 | 06 | 9 | 1422 | 122.27 | 0.51935 | [8 empty] | A09 | 802 | STRW1.03518006 |  | 802 | 0 | 1422 | 1422 | 1422 | H | 1.393 | 1.393 | 1.393 |  | 0.00016126 | 2.1459 | 4 | 0.0013916 | [31 empty] | #N/A
Horizontaal Wand | Strada | Nee | Jaga kleur | STRW.03518010.klr | 35 | 180 | 10 | 12 | 1616 | 138.951 | 0.13665 | [8 empty] | A09 | 692 | STRW1.03518010 |  | 692 | 0 | 1616 | 1616 | 1616 | H | 1.399 | 1.399 | 1.399 |  | 0.0003969 | 1.7346 | 2 | 0.00036735 | [8 empty] | 44: 0.0002083; 45: 1.724 | #N/A
Horizontaal Wand | Strada Hybrid | Ja | Jaga kleur | STRW.03518010.klrACO | 35 | 180 | 10DBH | 12 | 3224.8254 | 277.2851 | 0.49938 |  | 30 | 411.848 | 411.848 | 177.0628 | 0.9482 |  | 26 | A09* | 1387 | STRW1.03518010/HYB |  | 1387 | 0 | 4113.18 | 3224.8254 | 2970.6878 | H+C-3sp | 1.08 | 1.08 | 1.08 |  | 0.0003969 | 1.7346 | 2 | 0.00036735 |  | 570.24 | 447.081 | 411.848 |  | 0.98 | 0.98 | 0.98 | 44: 0.0001276; 45: 1.7219; 47: 46; 48: 30; 49: 26; 51: 54; 52: 38; 53: 34; 61: 22; 62: 13.7; 63: 12.2 | #N/A
Horizontaal Wand | Strada | Nee | Jaga kleur | STRW.03518011.klr | 35 | 180 | 11 | 12 | 2153 | 185.1247 | 0.41377 | [8 empty] | A09 | 913 | STRW1.03518011 |  | 913 | 0 | 2153 | 2153 | 2153 | H | 1.44 | 1.44 | 1.44 |  | 0.0003969 | 1.7346 | 4 | 0.00057429 | [8 empty] | 44: 0.0001276; 45: 1.7219 | #N/A
Horizontaal Wand | Strada Hybrid | Ja | Jaga kleur | STRW.03518011.klrACO | 35 | 180 | 11DBH | 12 | 4375.5508 | 376.2296 | 1.5524 |  | 30 | 675.1031 | 675.1031 | 290.2421 | 7.4231 |  | 26 | A09* | 1593 | STRW1.03518011/HYB |  | 1593 | 0 | 5580.9 | 4375.5508 | 4030.7284 | H+C-3sp | 1.1 | 1.1 | 1.1 |  | 0.0003969 | 1.7346 | 4 | 0.00057429 |  | 934.74 | 732.8571 | 675.1031 |  | 0.95 | 0.95 | 0.95 | 44: 0.0003969; 45: 1.7346; 47: 46; 48: 30; 49: 26; 51: 54; 52: 38; 53: 34; 61: 22; 62: 13.7; 63: 12.2 | #N/A
Horizontaal Wand | Strada | Nee | Jaga kleur | STRW.03518015.klr | 35 | 180 | 15 | 17 | 2646 | 227.515 | 0.31253 | [8 empty] | A09 | 856 | STRW1.03518015 |  | 856 | 0 | 2646 | 2646 | 2646 | H | 1.39 | 1.39 | 1.39 |  | 0.0002083 | 1.724 | 2 | 0.00046183 | [8 empty] | 44: 0.0003969; 45: 1.7346 | #N/A
Horizontaal Wand | Strada Hybrid | Ja | Jaga kleur | STRW.03518015.klrACO | 35 | 180 | 15DBH | 17 | 3452.1364 | 296.8303 | 0.52254 |  | 30 | 420.6821 | 420.6821 | 180.8607 | 1.6231 |  | 26 | A09* | 1539 | STRW1.03518015/HYB |  | 1539 | 0 | 4920.86 | 3452.1364 | 3233.3461 | H+C-3sp | 1.08 | 1.08 | 1.08 |  | 0.0002083 | 1.724 | 2 | 0.00046183 |  | 640.24 | 449.1483 | 420.6821 |  | 1.01 | 1.01 | 1.01 | 44: 0.0002083; 45: 1.724; 47: 46.4; 48: 30; 49: 26; 51: 54.4; 52: 38; 53: 34; 61: 19.6; 62: 12.8; 63: 11.5 | #N/A
Horizontaal Wand | Strada | Nee | Jaga kleur | STRW.03518016.klr | 35 | 180 | 16 | 17 | 2867 | 246.5176 | 1.0092 | [8 empty] | A09 | 1180 | STRW1.03518016 |  | 1180 | 0 | 2867 | 2867 | 2867 | H | 1.458 | 1.458 | 1.458 |  | 0.0002083 | 1.724 | 4 | 0.0013928 | [8 empty] | 44: 0.0002083; 45: 1.724 | #N/A
Horizontaal Wand | Strada Hybrid | Ja | Jaga kleur | STRW.03518016.klrACO | 35 | 180 | 16DBH | 17 | 5171.1964 | 444.6429 | 3.1954 |  | 30 | 686.3089 | 686.3089 | 295.0597 | 2.2845 |  | 26 | A09* | 1840 | STRW1.03518016/HYB |  | 1840 | 0 | 7371.3 | 5171.1964 | 4843.455 | H+C-3sp | 1.1 | 1.1 | 1.1 |  | 0.0002083 | 1.724 | 4 | 0.0013928 |  | 1044.5 | 732.7493 | 686.3089 |  | 0.95 | 0.95 | 0.95 | 44: 0.0001276; 45: 1.7219; 47: 46.4; 48: 30; 49: 26; 51: 54.4; 52: 38; 53: 34; 61: 19.6; 62: 12.8; 63: 11.5 | #N/A
Horizontaal Wand | Strada | Nee | Jaga kleur | STRW.03518020.klr | 35 | 180 | 20 | 22 | 3708 | 318.8306 | 0.45991 | [8 empty] | A09 | 1019 | STRW1.03518020 |  | 1019 | 0 | 3708 | 3708 | 3708 | H | 1.39 | 1.39 | 1.39 |  | 0.0001276 | 1.7219 | 2 | 0.00037661 | [8 empty] | 44: 0.0001276; 45: 1.7219 | #N/A
Horizontaal Wand | Strada Hybrid | Ja | Jaga kleur | STRW.03518020.klrACO | 35 | 180 | 20DBH | 22 | 4882.6095 | 419.8288 | 0.78662 |  | 30 | 526.1058 | 526.1058 | 226.1848 | 4.8165 |  | 26 | A09* | 1690 | STRW1.03518020/HYB |  | 1690 | 0 | 6227.64 | 4882.6095 | 4497.8275 | H+C-3sp | 1.08 | 1.08 | 1.08 |  | 0.0001276 | 1.7219 | 2 | 0.00037661 |  | 728.44 | 571.1133 | 526.1058 |  | 0.95 | 0.95 | 0.95 | 44: 0.0003969; 45: 1.7346; 47: 46.4; 48: 30; 49: 26; 51: 54.4; 52: 38; 53: 34; 61: 19.6; 62: 12.8; 63: 11.5 | #N/A
Horizontaal Wand | Strada | Nee | Jaga kleur | STRW.03518021.klr | 35 | 180 | 21 | 22 | 3805 | 327.1711 | 0.71657 | [8 empty] | A09 | 1356 | STRW1.03518021 |  | 1356 | 0 | 3805 | 3805 | 3805 | H | 1.472 | 1.472 | 1.472 |  | 0.0001276 | 1.7219 | 4 | 0.0005142 | [8 empty] | 44: 0.0003969; 45: 1.7346 | #N/A
Horizontaal Wand | Strada Hybrid | Ja | Jaga kleur | STRW.03518021.klrACO | 35 | 180 | 21DBH | 22 | 6423.8924 | 552.3553 | 1.974 |  | 30 | 750.1235 | 750.1235 | 322.495 | 4.3993 |  | 26 | A09* | 2003 | STRW1.03518021/HYB |  | 2003 | 0 | 9156.96 | 6423.8924 | 6016.7573 | H+C-3sp | 1.05 | 1.05 | 1.05 |  | 0.0001276 | 1.7219 | 4 | 0.0005142 |  | 1141.62 | 800.882 | 750.1235 |  | 0.85 | 0.85 | 0.85 | 44: 0.0002083; 45: 1.724; 47: 46.4; 48: 30; 49: 26; 51: 54.4; 52: 38; 53: 34; 61: 19.6; 62: 12.8; 63: 11.5 | #N/A
Horizontaal Wand | Strada | Nee | Jaga kleur | STRW.03520006.klr | 35 | 200 | 06 | 9 | 1580 | 135.8555 | 0.69497 | [8 empty] | A09 | 997 | STRW1.03520006 |  | 997 | 0 | 1580 | 1580 | 1580 | H | 1.393 | 1.393 | 1.393 |  | 0.00016126 | 2.1459 | 4 | 0.0013916 | [31 empty] | #N/A
Horizontaal Wand | Strada | Nee | Jaga kleur | STRW.03520010.klr | 35 | 200 | 10 | 12 | 1796 | 154.4282 | 0.17623 | [8 empty] | A09 | 873 | STRW1.03520010 |  | 873 | 0 | 1796 | 1796 | 1796 | H | 1.399 | 1.399 | 1.399 |  | 0.0003969 | 1.7346 | 2 | 0.00036735 | [8 empty] | 44: 0.0001276; 45: 1.7219 | #N/A
Horizontaal Wand | Strada Hybrid | Ja | Jaga kleur | STRW.03520010.klrACO | 35 | 200 | 10DBH | 12 | 3552.8678 | 305.4916 | 0.63109 |  | 30 | 451.899 | 451.899 | 194.2816 | 1.1125 |  | 26 | A09* | 1586 | STRW1.03520010/HYB |  | 1586 | 0 | 4620.98 | 3552.8678 | 3259.5786 | H+C-3sp | 1.08 | 1.08 | 1.08 |  | 0.0003969 | 1.7346 | 2 | 0.00036735 |  | 640.64 | 492.5599 | 451.899 |  | 0.98 | 0.98 | 0.98 | 44: 0.0001276; 45: 1.7219; 47: 46.5; 48: 30; 49: 26; 51: 54.5; 52: 38; 53: 34; 61: 24; 62: 14.8; 63: 13.4 | #N/A
Horizontaal Wand | Strada | Nee | Jaga kleur | STRW.03520011.klr | 35 | 200 | 11 | 12 | 2392 | 205.675 | 0.53524 | [8 empty] | A09 | 1111 | STRW1.03520011 |  | 1111 | 0 | 2392 | 2392 | 2392 | H | 1.44 | 1.44 | 1.44 |  | 0.0003969 | 1.7346 | 4 | 0.00057429 | [8 empty] | 44: 0.0003969; 45: 1.7346 | #N/A
Horizontaal Wand | Strada Hybrid | Ja | Jaga kleur | STRW.03520011.klrACO | 35 | 200 | 11DBH | 12 | 4820.6497 | 414.5013 | 1.969 |  | 30 | 740.755 | 740.755 | 318.4673 | 8.7196 |  | 26 | A09* | 1806 | STRW1.03520011/HYB |  | 1806 | 0 | 6269.9 | 4820.6497 | 4422.7051 | H+C-3sp | 1.1 | 1.1 | 1.1 |  | 0.0003969 | 1.7346 | 4 | 0.00057429 |  | 1050.14 | 807.4063 | 740.755 |  | 0.95 | 0.95 | 0.95 | 44: 0.0003969; 45: 1.7346; 47: 46.5; 48: 30; 49: 26; 51: 54.5; 52: 38; 53: 34; 61: 24; 62: 14.8; 63: 13.4 | #N/A
Horizontaal Wand | Strada | Nee | Jaga kleur | STRW.03520015.klr | 35 | 200 | 15 | 17 | 2940 | 252.7945 | 0.3944 | [8 empty] | A09 | 1085 | STRW1.03520015 |  | 1085 | 0 | 2940 | 2940 | 2940 | H | 1.39 | 1.39 | 1.39 |  | 0.0002083 | 1.724 | 2 | 0.00046183 | [8 empty] | 44: 0.0002083; 45: 1.724 | #N/A
Horizontaal Wand | Strada Hybrid | Ja | Jaga kleur | STRW.03520015.klrACO | 35 | 200 | 15DBH | 17 | 4083.4736 | 351.1155 | 0.74327 |  | 30 | 529.0162 | 529.0162 | 227.436 | 2.4094 |  | 26 | A09* | 1795 | STRW1.03520015/HYB |  | 1795 | 0 | 5893.16 | 4083.4736 | 3875.4624 | H+C-3sp | 1.08 | 1.08 | 1.08 |  | 0.0002083 | 1.724 | 2 | 0.00046183 |  | 804.44 | 557.4105 | 529.0162 |  | 1.01 | 1.01 | 1.01 | 44: 0.0002083; 45: 1.724; 47: 47.1; 48: 30; 49: 26; 51: 55.1; 52: 38; 53: 34; 61: 23.5; 62: 14.7; 63: 13.2 | #N/A
Horizontaal Wand | Strada | Nee | Jaga kleur | STRW.03520016.klr | 35 | 200 | 16 | 17 | 3186 | 273.9467 | 1.2659 | [8 empty] | A09 | 1459 | STRW1.03520016 |  | 1459 | 0 | 3186 | 3186 | 3186 | H | 1.458 | 1.458 | 1.458 |  | 0.0002083 | 1.724 | 4 | 0.0013928 | [8 empty] | 44: 0.0001276; 45: 1.7219 | #N/A
Horizontaal Wand | Strada Hybrid | Ja | Jaga kleur | STRW.03520016.klrACO | 35 | 200 | 16DBH | 17 | 5971.3549 | 513.4441 | 4.3119 |  | 30 | 867.7302 | 867.7302 | 373.0568 | 3.4213 |  | 26 | A09* | 2142 | STRW1.03520016/HYB |  | 2142 | 0 | 8617.7 | 5971.3549 | 5667.1756 | H+C-3sp | 1.1 | 1.1 | 1.1 |  | 0.0002083 | 1.724 | 4 | 0.0013928 |  | 1319.5 | 914.3046 | 867.7302 |  | 0.95 | 0.95 | 0.95 | 44: 0.0001276; 45: 1.7219; 47: 47.1; 48: 30; 49: 26; 51: 55.1; 52: 38; 53: 34; 61: 23.5; 62: 14.7; 63: 13.2 | #N/A
Horizontaal Wand | Strada | Nee | Jaga kleur | STRW.03520020.klr | 35 | 200 | 20 | 22 | 4120 | 354.2562 | 0.57704 | [8 empty] | A09 | 1226 | STRW1.03520020 |  | 1226 | 0 | 4120 | 4120 | 4120 | H | 1.39 | 1.39 | 1.39 |  | 0.0001276 | 1.7219 | 2 | 0.00037661 | [8 empty] | 44: 0.0003969; 45: 1.7346 | #N/A
Horizontaal Wand | Strada Hybrid | Ja | Jaga kleur | STRW.03520020.klrACO | 35 | 200 | 20DBH | 22 | 5684.0287 | 488.7385 | 1.0798 |  | 30 | 644.4696 | 644.4696 | 277.0721 | 6.8486 |  | 26 | A09* | 1927 | STRW1.03520020/HYB |  | 1927 | 0 | 7392.84 | 5684.0287 | 5214.8122 | H+C-3sp | 1.08 | 1.08 | 1.08 |  | 0.0001276 | 1.7219 | 2 | 0.00037661 |  | 913.64 | 702.4575 | 644.4696 |  | 0.95 | 0.95 | 0.95 | 44: 0.0003969; 45: 1.7346; 47: 47.1; 48: 30; 49: 26; 51: 55.1; 52: 38; 53: 34; 61: 23.5; 62: 14.7; 63: 13.2 | #N/A
Horizontaal Wand | Strada | Nee | Jaga kleur | STRW.03520021.klr | 35 | 200 | 21 | 22 | 4228 | 363.5426 | 0.90408 | [8 empty] | A09 | 1589 | STRW1.03520021 |  | 1589 | 0 | 4228 | 4228 | 4228 | H | 1.472 | 1.472 | 1.472 |  | 0.0001276 | 1.7219 | 4 | 0.0005142 | [8 empty] | 44: 0.0002083; 45: 1.724 | #N/A
Horizontaal Wand | Strada Hybrid | Ja | Jaga kleur | STRW.03520021.klrACO | 35 | 200 | 21DBH | 22 | 7690.2476 | 661.2423 | 2.8703 |  | 30 | 946.7235 | 946.7235 | 407.0179 | 6.5715 |  | 26 | A09* | 2262 | STRW1.03520021/HYB |  | 2262 | 0 | 11098.36 | 7690.2476 | 7298.5083 | H+C-3sp | 1.05 | 1.05 | 1.05 |  | 0.0001276 | 1.7219 | 4 | 0.0005142 |  | 1439.62 | 997.5379 | 946.7235 |  | 0.85 | 0.85 | 0.85 | 44: 0.0002083; 45: 1.724; 47: 47.1; 48: 30; 49: 26; 51: 55.1; 52: 38; 53: 34; 61: 23.5; 62: 14.7; 63: 13.2 | #N/A
Horizontaal Wand | Strada | Nee | Jaga kleur | STRW.03522006.klr | 35 | 220 | 06 | 9 | 4699.5 | 404.0843 | 63.1866 | [8 empty] | A09 | 1061 | STRW1.03522006 |  | 1061 | 0 | 4699.5 | 4699.5 | 4699.5 | H | 1.393 | 1.393 | 1.393 |  | 0.00016126 | 2.1459 | 4 | 0.0013916 | [31 empty] | #N/A
Horizontaal Wand | Strada | Nee | Jaga kleur | STRW.03522010.klr | 35 | 220 | 10 | 12 | 2119 | 182.2012 | 3.31 | [8 empty] | A09 | 947 | STRW1.03522010 |  | 947 | 0 | 2119 | 2119 | 2119 | H | 1.399 | 1.399 | 1.399 |  | 0.0003969 | 1.7346 | 2 | 0.00036735 | [31 empty] | #N/A
Horizontaal Wand | Strada Hybrid | Ja | Jaga kleur | STRW.03522010.klrACO | 35 | 220 | 10DBH | 12 | 3891 | 334.5658 | 9.4983 |  | 30 | 711 | 711 | 305.675 | 8.1211 | 0 | 46.5 | A09* | 1796 | STRW1.03522010/HYB |  | 1796 | 0 | 5129 | 3891 | 3561 | H+C-3sp | 1.08 | 1.08 | 1.08 |  | 0.0003969 | 1.7346 | 2 | 0.00036735 |  | 711 | 539 | 494 |  | 0.98 | 0.98 | 0.98 | 44: 0.0003969; 45: 1.7346; 47: 46.5; 48: 30; 49: 26; 51: 54.5; 52: 38; 53: 34; 61: 24; 62: 14.8; 63: 13.4 | #N/A
Horizontaal Wand | Strada | Nee | Jaga kleur | STRW.03522011.klr | 35 | 220 | 11 | 12 | 2781 | 239.123 | 5.3044 | [8 empty] | A09 | 1176 | STRW1.03522011 |  | 1176 | 0 | 2781 | 2781 | 2781 | H | 1.44 | 1.44 | 1.44 |  | 0.0003969 | 1.7346 | 4 | 0.00057429 | [31 empty] | #N/A
Horizontaal Wand | Strada Hybrid | Ja | Jaga kleur | STRW.03522011.klrACO | 35 | 220 | 11DBH | 12 | 5279 | 453.9123 | 16.1237 |  | 30 | 1166 | 1166 | 501.2898 | 19.1538 | 0 | 46.5 | A09* | 2025 | STRW1.03522011/HYB |  | 2025 | 0 | 6959 | 5279 | 4831 | H+C-3sp | 1.1 | 1.1 | 1.1 |  | 0.0003969 | 1.7346 | 4 | 0.00057429 |  | 1166 | 884 | 809 |  | 0.95 | 0.95 | 0.95 | 44: 0.0003969; 45: 1.7346; 47: 46.5; 48: 30; 49: 26; 51: 54.5; 52: 38; 53: 34; 61: 24; 62: 14.8; 63: 13.4 | #N/A
Horizontaal Wand | Strada | Nee | Jaga kleur | STRW.03522015.klr | 35 | 220 | 15 | 17 | 3450 | 296.6466 | 3.8092 | [8 empty] | A09 | 1192 | STRW1.03522015 |  | 1192 | 0 | 3450 | 3450 | 3450 | H | 1.39 | 1.39 | 1.39 |  | 0.0002083 | 1.724 | 2 | 0.00046183 | [31 empty] | #N/A
Horizontaal Wand | Strada Hybrid | Ja | Jaga kleur | STRW.03522015.klrACO | 35 | 220 | 15DBH | 17 | 4482 | 385.3826 | 5.9809 |  | 30 | 893 | 893 | 383.9209 | 5.9419 | 0 | 47.1 | A09* | 2055 | STRW1.03522015/HYB |  | 2055 | 0 | 6541 | 4482 | 4303 | H+C-3sp | 1.08 | 1.08 | 1.08 |  | 0.0002083 | 1.724 | 2 | 0.00046183 |  | 893 | 612 | 587 |  | 1.01 | 1.01 | 1.01 | 44: 0.0002083; 45: 1.724; 47: 47.1; 48: 30; 49: 26; 51: 55.1; 52: 38; 53: 34; 61: 23.5; 62: 14.7; 63: 13.2 | #N/A
Horizontaal Wand | Strada | Nee | Jaga kleur | STRW.03522016.klr | 35 | 220 | 16 | 17 | 3740 | 321.5821 | 4.3778 | [8 empty] | A09 | 1623 | STRW1.03522016 |  | 1623 | 0 | 3740 | 3740 | 3740 | H | 1.458 | 1.458 | 1.458 |  | 0.0002083 | 1.724 | 4 | 0.0013928 | [31 empty] | #N/A
Horizontaal Wand | Strada Hybrid | Ja | Jaga kleur | STRW.03522016.klrACO | 35 | 220 | 16DBH | 17 | 6554 | 563.5426 | 11.5156 |  | 30 | 1465 | 1465 | 629.8366 | 13.9495 | 0 | 47.1 | A09* | 2487 | STRW1.03522016/HYB |  | 2487 | 0 | 9565 | 6554 | 6292 | H+C-3sp | 1.1 | 1.1 | 1.1 |  | 0.0002083 | 1.724 | 4 | 0.0013928 |  | 1465 | 1003 | 963 |  | 0.95 | 0.95 | 0.95 | 44: 0.0002083; 45: 1.724; 47: 47.1; 48: 30; 49: 26; 51: 55.1; 52: 38; 53: 34; 61: 23.5; 62: 14.7; 63: 13.2 | #N/A
Horizontaal Wand | Strada | Nee | Jaga kleur | STRW.03522020.klr | 35 | 220 | 20 | 22 | 4831 | 415.3912 | 4.1169 | [8 empty] | A09 | 1359 | STRW1.03522020 |  | 1359 | 0 | 4831 | 4831 | 4831 | H | 1.39 | 1.39 | 1.39 |  | 0.0001276 | 1.7219 | 2 | 0.00037661 | [31 empty] | #N/A
Horizontaal Wand | Strada Hybrid | Ja | Jaga kleur | STRW.03522020.klrACO | 35 | 220 | 20DBH | 22 | 6224 | 535.1677 | 6.3685 |  | 30 | 1014 | 1014 | 435.9415 | 4.4739 | 0 | 47.1 | A09* | 2222 | STRW1.03522020/HYB |  | 2222 | 0 | 8205 | 6224 | 5697 | H+C-3sp | 1.08 | 1.08 | 1.08 |  | 0.0001276 | 1.7219 | 2 | 0.00037661 |  | 1014 | 769 | 704 |  | 0.95 | 0.95 | 0.95 | 44: 0.0001276; 45: 1.7219; 47: 47.1; 48: 30; 49: 26; 51: 55.1; 52: 38; 53: 34; 61: 23.5; 62: 14.7; 63: 13.2 | #N/A
Horizontaal Wand | Strada | Nee | Jaga kleur | STRW.03522021.klr | 35 | 220 | 21 | 22 | 5003 | 430.1806 | 4.3725 | [8 empty] | A09 | 1779 | STRW1.03522021 |  | 1779 | 0 | 5003 | 5003 | 5003 | H | 1.472 | 1.472 | 1.472 |  | 0.0001276 | 1.7219 | 4 | 0.0005142 | [31 empty] | #N/A
Horizontaal Wand | Strada Hybrid | Ja | Jaga kleur | STRW.03522021.klrACO | 35 | 220 | 21DBH | 22 | 8440 | 725.7094 | 10.7596 |  | 30 | 1598 | 1598 | 687.0163 | 9.7909 | 0 | 47.1 | A09* | 2643 | STRW1.03522021/HYB |  | 2643 | 0 | 12318 | 8440 | 8103 | H+C-3sp | 1.05 | 1.05 | 1.05 |  | 0.0001276 | 1.7219 | 4 | 0.0005142 |  | 1598 | 1095 | 1051 |  | 0.85 | 0.85 | 0.85 | 44: 0.0001276; 45: 1.7219; 47: 47.1; 48: 30; 49: 26; 51: 55.1; 52: 38; 53: 34; 61: 23.5; 62: 14.7; 63: 13.2 | #N/A
Horizontaal Wand | Strada | Nee | Jaga kleur | STRW.03524006.klr | 35 | 240 | 06 | 9 | 1896 | 163.0267 | 1.1592 | [8 empty] | A09 | 1133 | STRW1.03524006 |  | 1133 | 0 | 1896 | 1896 | 1896 | H | 1.393 | 1.393 | 1.393 |  | 0.00016126 | 2.1459 | 4 | 0.0013916 | [31 empty] | #N/A
Horizontaal Wand | Strada | Nee | Jaga kleur | STRW.03524010.klr | 35 | 240 | 10 | 12 | 2155 | 185.2966 | 0.27431 | [8 empty] | A09 | 1005 | STRW1.03524010 |  | 1005 | 0 | 2155 | 2155 | 2155 | H | 1.399 | 1.399 | 1.399 |  | 0.0003969 | 1.7346 | 2 | 0.00036735 | [8 empty] | 44: 0.0001276; 45: 1.7219 | #N/A
Horizontaal Wand | Strada Hybrid | Ja | Jaga kleur | STRW.03524010.klrACO | 35 | 240 | 10DBH | 12 | 4228.9856 | 363.6273 | 0.96129 |  | 30 | 535.1979 | 535.1979 | 230.0937 | 4.9618 |  | 26 | A09* | 1875 | STRW1.03524010/HYB |  | 1875 | 0 | 5636.58 | 4228.9856 | 3860.4189 | H+C-3sp | 1.08 | 1.08 | 1.08 |  | 0.0003969 | 1.7346 | 2 | 0.00036735 |  | 781.44 | 586.295 | 535.1979 |  | 0.98 | 0.98 | 0.98 | 44: 0.0003969; 45: 1.7346; 47: 47.2; 48: 30; 49: 26; 51: 55.2; 52: 38; 53: 34; 61: 28; 62: 16.6; 63: 14.8 | #N/A
Horizontaal Wand | Strada | Nee | Jaga kleur | STRW.03524011.klr | 35 | 240 | 11 | 12 | 2870 | 246.7756 | 0.83818 | [8 empty] | A09 | 1297 | STRW1.03524011 |  | 1297 | 0 | 2870 | 2870 | 2870 | H | 1.44 | 1.44 | 1.44 |  | 0.0003969 | 1.7346 | 4 | 0.00057429 | [8 empty] | 44: 0.0003969; 45: 1.7346 | #N/A
Horizontaal Wand | Strada Hybrid | Ja | Jaga kleur | STRW.03524011.klrACO | 35 | 240 | 11DBH | 12 | 5738.0289 | 493.3817 | 3.0178 |  | 30 | 877.2988 | 877.2988 | 377.1706 | 5.7629 |  | 26 | A09* | 2147 | STRW1.03524011/HYB |  | 2147 | 0 | 7647.9 | 5738.0289 | 5237.9453 | H+C-3sp | 1.1 | 1.1 | 1.1 |  | 0.0003969 | 1.7346 | 4 | 0.00057429 |  | 1280.94 | 961.0574 | 877.2988 |  | 0.95 | 0.95 | 0.95 | 44: 0.0002083; 45: 1.724; 47: 47.2; 48: 30; 49: 26; 51: 55.2; 52: 38; 53: 34; 61: 28; 62: 16.6; 63: 14.8 | #N/A
Horizontaal Wand | Strada | Nee | Jaga kleur | STRW.03524015.klr | 35 | 240 | 15 | 17 | 3528 | 303.3534 | 0.59154 | [8 empty] | A09 | 1271 | STRW1.03524015 |  | 1271 | 0 | 3528 | 3528 | 3528 | H | 1.39 | 1.39 | 1.39 |  | 0.0002083 | 1.724 | 2 | 0.00046183 | [8 empty] | 44: 0.0002083; 45: 1.724 | #N/A
Horizontaal Wand | Strada Hybrid | Ja | Jaga kleur | STRW.03524015.klrACO | 35 | 240 | 15DBH | 17 | 4901.7743 | 421.4767 | 1.1126 |  | 30 | 645.6251 | 645.6251 | 277.5688 | 2.0563 |  | 26 | A09* | 2187 | STRW1.03524015/HYB |  | 2187 | 0 | 7188.36 | 4901.7743 | 4729.7153 | H+C-3sp | 1.08 | 1.08 | 1.08 |  | 0.0002083 | 1.724 | 2 | 0.00046183 |  | 981.24 | 669.1119 | 645.6251 |  | 1.01 | 1.01 | 1.01 | 44: 0.0001276; 45: 1.7219; 47: 48.1; 48: 30; 49: 26; 51: 56.1; 52: 38; 53: 34; 61: 29.7; 62: 17.7; 63: 16.4 | #N/A
Horizontaal Wand | Strada | Nee | Jaga kleur | STRW.03524016.klr | 35 | 240 | 16 | 17 | 3823 | 328.7188 | 1.877 | [8 empty] | A09 | 1733 | STRW1.03524016 |  | 1733 | 0 | 3823 | 3823 | 3823 | H | 1.458 | 1.458 | 1.458 |  | 0.0002083 | 1.724 | 4 | 0.0013928 | [8 empty] | 44: 0.0001276; 45: 1.7219 | #N/A
Horizontaal Wand | Strada Hybrid | Ja | Jaga kleur | STRW.03524016.klrACO | 35 | 240 | 16DBH | 17 | 7167.9745 | 616.3349 | 6.3734 |  | 30 | 1059.0005 | 1059.0005 | 455.2883 | 16.2086 |  | 26 | A09* | 2615 | STRW1.03524016/HYB |  | 2615 | 0 | 10511.7 | 7167.9745 | 6916.3687 | H+C-3sp | 1.1 | 1.1 | 1.1 |  | 0.0002083 | 1.724 | 4 | 0.0013928 |  | 1609.5 | 1097.5251 | 1059.0005 |  | 0.95 | 0.95 | 0.95 | 44: 0.0003969; 45: 1.7346; 47: 48.1; 48: 30; 49: 26; 51: 56.1; 52: 38; 53: 34; 61: 29.7; 62: 17.7; 63: 16.4 | #N/A
Horizontaal Wand | Strada | Nee | Jaga kleur | STRW.03524020.klr | 35 | 240 | 20 | 22 | 4944 | 425.1075 | 0.85642 | [8 empty] | A09 | 1454 | STRW1.03524020 |  | 1454 | 0 | 4944 | 4944 | 4944 | H | 1.39 | 1.39 | 1.39 |  | 0.0001276 | 1.7219 | 2 | 0.00037661 | [8 empty] | 44: 0.0003969; 45: 1.7346 | #N/A
Horizontaal Wand | Strada Hybrid | Ja | Jaga kleur | STRW.03524020.klrACO | 35 | 240 | 20DBH | 22 | 6765.7107 | 581.7464 | 1.5742 |  | 30 | 763.2652 | 763.2652 | 328.145 | 4.533 |  | 26 | A09* | 2358 | STRW1.03524020/HYB |  | 2358 | 0 | 9017.64 | 6765.7107 | 6176.062 | H+C-3sp | 1.08 | 1.08 | 1.08 |  | 0.0001276 | 1.7219 | 2 | 0.00037661 |  | 1114.44 | 836.1366 | 763.2652 |  | 0.95 | 0.95 | 0.95 | 44: 0.0002083; 45: 1.724; 47: 48.1; 48: 30; 49: 26; 51: 56.1; 52: 38; 53: 34; 61: 29.7; 62: 17.7; 63: 16.4 | #N/A
Horizontaal Wand | Strada | Nee | Jaga kleur | STRW.03524021.klr | 35 | 240 | 21 | 22 | 5074 | 436.2855 | 1.3554 | [8 empty] | A09 | 1906 | STRW1.03524021 |  | 1906 | 0 | 5074 | 5074 | 5074 | H | 1.472 | 1.472 | 1.472 |  | 0.0001276 | 1.7219 | 4 | 0.0005142 | [8 empty] | 44: 0.0002083; 45: 1.724 | #N/A
Horizontaal Wand | Strada Hybrid | Ja | Jaga kleur | STRW.03524021.klrACO | 35 | 240 | 21DBH | 22 | 9231.3218 | 793.7508 | 4.2852 |  | 30 | 1155.406 | 1155.406 | 496.7352 | 5.6015 |  | 26 | A09* | 2776 | STRW1.03524021/HYB |  | 2776 | 0 | 13537.56 | 9231.3218 | 8907.2896 | H+C-3sp | 1.05 | 1.05 | 1.05 |  | 0.0001276 | 1.7219 | 4 | 0.0005142 |  | 1756.02 | 1197.4378 | 1155.406 |  | 0.85 | 0.85 | 0.85 | 44: 0.0001276; 45: 1.7219; 47: 48.1; 48: 30; 49: 26; 51: 56.1; 52: 38; 53: 34; 61: 29.7; 62: 17.7; 63: 16.4 | #N/A
Horizontaal Wand | Strada | Nee | Jaga kleur | STRW.03526006.klr | 35 | 260 | 06 | 9 | 5598.5 | 481.3844 | 91.9926 | [8 empty] | A09 | 1188 | STRW1.03526006 |  | 1188 | 0 | 5598.5 | 5598.5 | 5598.5 | H | 1.393 | 1.393 | 1.393 |  | 0.00016126 | 2.1459 | 4 | 0.0013916 | [31 empty] | #N/A
Horizontaal Wand | Strada | Nee | Jaga kleur | STRW.03526010.klr | 35 | 260 | 10 | 12 | 2504 | 215.3052 | 4.4218 | [8 empty] | A09 | 1048 | STRW1.03526010 |  | 1048 | 0 | 2504 | 2504 | 2504 | H | 1.399 | 1.399 | 1.399 |  | 0.0003969 | 1.7346 | 2 | 0.00036735 | [31 empty] | #N/A
Horizontaal Wand | Strada Hybrid | Ja | Jaga kleur | STRW.03526010.klrACO | 35 | 260 | 10DBH | 12 | 4608 | 396.2167 | 12.7367 |  | 30 | 852 | 852 | 366.2941 | 11.1148 | 0 | 47.2 | A09* | 1970 | STRW1.03526010/HYB |  | 1970 | 0 | 6144 | 4608 | 4178 | H+C-3sp | 1.08 | 1.08 | 1.08 |  | 0.0003969 | 1.7346 | 2 | 0.00036735 |  | 852 | 639 | 579 |  | 0.98 | 0.98 | 0.98 | 44: 0.0003969; 45: 1.7346; 47: 47.2; 48: 30; 49: 26; 51: 55.2; 52: 38; 53: 34; 61: 28; 62: 16.6; 63: 14.8 | #N/A
Horizontaal Wand | Strada | Nee | Jaga kleur | STRW.03526011.klr | 35 | 260 | 11 | 12 | 3286 | 282.5451 | 7.085 | [8 empty] | A09 | 1310 | STRW1.03526011 |  | 1310 | 0 | 3286 | 3286 | 3286 | H | 1.44 | 1.44 | 1.44 |  | 0.0003969 | 1.7346 | 4 | 0.00057429 | [31 empty] | #N/A
Horizontaal Wand | Strada Hybrid | Ja | Jaga kleur | STRW.03526011.klrACO | 35 | 260 | 11DBH | 12 | 6253 | 537.6612 | 21.6283 |  | 30 | 1396 | 1396 | 600.172 | 26.1745 | 0 | 47.2 | A09* | 2232 | STRW1.03526011/HYB |  | 2232 | 0 | 8337 | 6253 | 5669 | H+C-3sp | 1.1 | 1.1 | 1.1 |  | 0.0003969 | 1.7346 | 4 | 0.00057429 |  | 1396 | 1047 | 950 |  | 0.95 | 0.95 | 0.95 | 44: 0.0003969; 45: 1.7346; 47: 47.2; 48: 30; 49: 26; 51: 55.2; 52: 38; 53: 34; 61: 28; 62: 16.6; 63: 14.8 | #N/A
Horizontaal Wand | Strada | Nee | Jaga kleur | STRW.03526015.klr | 35 | 260 | 15 | 17 | 4077 | 350.5589 | 5.0799 | [8 empty] | A09 | 1329 | STRW1.03526015 |  | 1329 | 0 | 4077 | 4077 | 4077 | H | 1.39 | 1.39 | 1.39 |  | 0.0002083 | 1.724 | 2 | 0.00046183 | [31 empty] | #N/A
Horizontaal Wand | Strada Hybrid | Ja | Jaga kleur | STRW.03526015.klrACO | 35 | 260 | 15DBH | 17 | 5122 | 440.4127 | 7.5284 |  | 30 | 994 | 994 | 427.3431 | 7.1474 | 0 | 48.1 | A09* | 2316 | STRW1.03526015/HYB |  | 2316 | 0 | 7511 | 5122 | 4942 | H+C-3sp | 1.08 | 1.08 | 1.08 |  | 0.0002083 | 1.724 | 2 | 0.00046183 |  | 994 | 678 | 654 |  | 1.01 | 1.01 | 1.01 | 44: 0.0002083; 45: 1.724; 47: 48.1; 48: 30; 49: 26; 51: 56.1; 52: 38; 53: 34; 61: 29.7; 62: 17.7; 63: 16.4 | #N/A
Horizontaal Wand | Strada | Nee | Jaga kleur | STRW.03526016.klr | 35 | 260 | 16 | 17 | 4420 | 380.0516 | 5.839 | [8 empty] | A09 | 1819 | STRW1.03526016 |  | 1819 | 0 | 4420 | 4420 | 4420 | H | 1.458 | 1.458 | 1.458 |  | 0.0002083 | 1.724 | 4 | 0.0013928 | [31 empty] | #N/A
Horizontaal Wand | Strada Hybrid | Ja | Jaga kleur | STRW.03526016.klrACO | 35 | 260 | 16DBH | 17 | 7610 | 654.3422 | 14.8983 |  | 30 | 1625 | 1625 | 698.6242 | 16.6788 | 0 | 48.1 | A09* | 2806 | STRW1.03526016/HYB |  | 2806 | 0 | 11159 | 7610 | 7342 | H+C-3sp | 1.1 | 1.1 | 1.1 |  | 0.0002083 | 1.724 | 4 | 0.0013928 |  | 1625 | 1108 | 1069 |  | 0.95 | 0.95 | 0.95 | 44: 0.0002083; 45: 1.724; 47: 48.1; 48: 30; 49: 26; 51: 56.1; 52: 38; 53: 34; 61: 29.7; 62: 17.7; 63: 16.4 | #N/A
Horizontaal Wand | Strada | Nee | Jaga kleur | STRW.03526020.klr | 35 | 260 | 20 | 22 | 5710 | 490.9716 | 5.4901 | [8 empty] | A09 | 1527 | STRW1.03526020 |  | 1527 | 0 | 5710 | 5710 | 5710 | H | 1.39 | 1.39 | 1.39 |  | 0.0001276 | 1.7219 | 2 | 0.00037661 | [31 empty] | #N/A
Horizontaal Wand | Strada Hybrid | Ja | Jaga kleur | STRW.03526020.klrACO | 35 | 260 | 20DBH | 22 | 7108 | 611.178 | 8.0048 |  | 30 | 1130 | 1130 | 485.8126 | 5.3911 | 0 | 48.1 | A09* | 2514 | STRW1.03526020/HYB |  | 2514 | 0 | 9477 | 7108 | 6445 | H+C-3sp | 1.08 | 1.08 | 1.08 |  | 0.0001276 | 1.7219 | 2 | 0.00037661 |  | 1130 | 848 | 768 |  | 0.95 | 0.95 | 0.95 | 44: 0.0001276; 45: 1.7219; 47: 48.1; 48: 30; 49: 26; 51: 56.1; 52: 38; 53: 34; 61: 29.7; 62: 17.7; 63: 16.4 | #N/A
Horizontaal Wand | Strada | Nee | Jaga kleur | STRW.03526021.klr | 35 | 260 | 21 | 22 | 5912 | 508.3405 | 5.8288 | [8 empty] | A09 | 2005 | STRW1.03526021 |  | 2005 | 0 | 5912 | 5912 | 5912 | H | 1.472 | 1.472 | 1.472 |  | 0.0001276 | 1.7219 | 4 | 0.0005142 | [31 empty] | #N/A
Horizontaal Wand | Strada Hybrid | Ja | Jaga kleur | STRW.03526021.klrACO | 35 | 260 | 21DBH | 22 | 9571 | 822.9579 | 13.361 |  | 30 | 1774 | 1774 | 762.6827 | 11.7208 | 0 | 48.1 | A09* | 2992 | STRW1.03526021/HYB |  | 2992 | 0 | 14035 | 9571 | 9235 | H+C-3sp | 1.05 | 1.05 | 1.05 |  | 0.0001276 | 1.7219 | 4 | 0.0005142 |  | 1774 | 1210 | 1168 |  | 0.85 | 0.85 | 0.85 | 44: 0.0001276; 45: 1.7219; 47: 48.1; 48: 30; 49: 26; 51: 56.1; 52: 38; 53: 34; 61: 29.7; 62: 17.7; 63: 16.4 | #N/A
Horizontaal Wand | Strada | Nee | Jaga kleur | STRW.03528006.klr | 35 | 280 | 06 | 9 | 2212 | 190.1978 | 1.7992 | [8 empty] | A09 | 1241 | STRW1.03528006 |  | 1241 | 0 | 2212 | 2212 | 2212 | H | 1.393 | 1.393 | 1.393 |  | 0.00016126 | 2.1459 | 4 | 0.0013916 | [31 empty] | #N/A
Horizontaal Wand | Strada | Nee | Jaga kleur | STRW.03528010.klr | 35 | 280 | 10 | 12 | 2514 | 216.1651 | 0.4 | [8 empty] | A09 | 1090 | STRW1.03528010 |  | 1090 | 0 | 2514 | 2514 | 2514 | H | 1.399 | 1.399 | 1.399 |  | 0.0003969 | 1.7346 | 2 | 0.00036735 | [8 empty] | 44: 0.0003969; 45: 1.7346 | #N/A
Horizontaal Wand | Strada Hybrid | Ja | Jaga kleur | STRW.03528010.klrACO | 35 | 280 | 10DBH | 12 | 4782.2249 | 411.1973 | 1.3158 |  | 30 | 587.6832 | 587.6832 | 252.6583 | 5.836 |  | 26 | A09* | 2044 | STRW1.03528010/HYB |  | 2044 | 0 | 6369.68 | 4782.2249 | 4331.3824 | H+C-3sp | 1.08 | 1.08 | 1.08 |  | 0.0003969 | 1.7346 | 2 | 0.00036735 |  | 864.24 | 648.8536 | 587.6832 |  | 0.98 | 0.98 | 0.98 | 44: 0.0003969; 45: 1.7346; 47: 47.8; 48: 30; 49: 26; 51: 55.8; 52: 38; 53: 34; 61: 31.4; 62: 18.6; 63: 16.2 | #N/A
Horizontaal Wand | Strada | Nee | Jaga kleur | STRW.03528011.klr | 35 | 280 | 11 | 12 | 3349 | 287.9622 | 1.229 | [8 empty] | A09 | 1415 | STRW1.03528011 |  | 1415 | 0 | 3349 | 3349 | 3349 | H | 1.44 | 1.44 | 1.44 |  | 0.0003969 | 1.7346 | 4 | 0.00057429 | [8 empty] | 44: 0.0002083; 45: 1.724 | #N/A
Horizontaal Wand | Strada Hybrid | Ja | Jaga kleur | STRW.03528011.klrACO | 35 | 280 | 11DBH | 12 | 6598.9761 | 567.4098 | 4.2843 |  | 30 | 956.3112 | 956.3112 | 411.1398 | 6.6866 |  | 26 | A09* | 2345 | STRW1.03528011/HYB |  | 2345 | 0 | 8789.5 | 6598.9761 | 5976.86 | H+C-3sp | 1.1 | 1.1 | 1.1 |  | 0.0003969 | 1.7346 | 4 | 0.00057429 |  | 1406.34 | 1055.8512 | 956.3112 |  | 0.95 | 0.95 | 0.95 | 44: 0.0002083; 45: 1.724; 47: 47.8; 48: 30; 49: 26; 51: 55.8; 52: 38; 53: 34; 61: 31.4; 62: 18.6; 63: 16.2 | #N/A
Horizontaal Wand | Strada | Nee | Jaga kleur | STRW.03528015.klr | 35 | 280 | 15 | 17 | 4116 | 353.9123 | 0.83571 | [8 empty] | A09 | 1386 | STRW1.03528015 |  | 1386 | 0 | 4116 | 4116 | 4116 | H | 1.39 | 1.39 | 1.39 |  | 0.0002083 | 1.724 | 2 | 0.00046183 | [8 empty] | 44: 0.0001276; 45: 1.7219 | #N/A
Horizontaal Wand | Strada Hybrid | Ja | Jaga kleur | STRW.03528015.klrACO | 35 | 280 | 15DBH | 17 | 5708.9475 | 490.8811 | 1.5631 |  | 30 | 762.2334 | 762.2334 | 327.7014 | 2.7369 |  | 26 | A09* | 2367 | STRW1.03528015/HYB |  | 2367 | 0 | 8483.56 | 5708.9475 | 5583.9636 | H+C-3sp | 1.08 | 1.08 | 1.08 |  | 0.0002083 | 1.724 | 2 | 0.00046183 |  | 1158.04 | 779.2943 | 762.2334 |  | 1.01 | 1.01 | 1.01 | 44: 0.0001276; 45: 1.7219; 47: 48.9; 48: 30; 49: 26; 51: 56.9; 52: 38; 53: 34; 61: 34.5; 62: 20.4; 63: 19.3 | #N/A
Horizontaal Wand | Strada | Nee | Jaga kleur | STRW.03528016.klr | 35 | 280 | 16 | 17 | 4460 | 383.491 | 2.6248 | [8 empty] | A09 | 1904 | STRW1.03528016 |  | 1904 | 0 | 4460 | 4460 | 4460 | H | 1.458 | 1.458 | 1.458 |  | 0.0002083 | 1.724 | 4 | 0.0013928 | [8 empty] | 44: 0.0003969; 45: 1.7346 | #N/A
Horizontaal Wand | Strada Hybrid | Ja | Jaga kleur | STRW.03528016.klrACO | 35 | 280 | 16DBH | 17 | 8348.322 | 717.8265 | 8.8528 |  | 30 | 1250.2698 | 1250.2698 | 537.5193 | 21.6184 |  | 26 | A09* | 2845 | STRW1.03528016/HYB |  | 2845 | 0 | 12405.7 | 8348.322 | 8165.5551 | H+C-3sp | 1.1 | 1.1 | 1.1 |  | 0.0002083 | 1.724 | 4 | 0.0013928 |  | 1899.5 | 1278.2542 | 1250.2698 |  | 0.95 | 0.95 | 0.95 | 44: 0.0003969; 45: 1.7346; 47: 48.9; 48: 30; 49: 26; 51: 56.9; 52: 38; 53: 34; 61: 34.5; 62: 20.4; 63: 19.3 | #N/A
Horizontaal Wand | Strada | Nee | Jaga kleur | STRW.03528020.klr | 35 | 280 | 20 | 22 | 5768 | 495.9587 | 1.1987 | [8 empty] | A09 | 1598 | STRW1.03528020 |  | 1598 | 0 | 5768 | 5768 | 5768 | H | 1.39 | 1.39 | 1.39 |  | 0.0001276 | 1.7219 | 2 | 0.00037661 | [8 empty] | 44: 0.0002083; 45: 1.724 | #N/A
Horizontaal Wand | Strada Hybrid | Ja | Jaga kleur | STRW.03528020.klrACO | 35 | 280 | 20DBH | 22 | 7990.1254 | 687.0271 | 2.2518 |  | 30 | 894.3632 | 894.3632 | 384.507 | 5.9575 |  | 26 | A09* | 2562 | STRW1.03528020/HYB |  | 2562 | 0 | 10642.44 | 7990.1254 | 7236.8592 | H+C-3sp | 1.08 | 1.08 | 1.08 |  | 0.0001276 | 1.7219 | 2 | 0.00037661 |  | 1315.24 | 987.4552 | 894.3632 |  | 0.95 | 0.95 | 0.95 | 44: 0.0002083; 45: 1.724; 47: 48.9; 48: 30; 49: 26; 51: 56.9; 52: 38; 53: 34; 61: 34.5; 62: 20.4; 63: 19.3 | #N/A
Horizontaal Wand | Strada | Nee | Jaga kleur | STRW.03528021.klr | 35 | 280 | 21 | 22 | 5919 | 508.9424 | 1.9134 | [8 empty] | A09 | 2103 | STRW1.03528021 |  | 2103 | 0 | 5919 | 5919 | 5919 | H | 1.472 | 1.472 | 1.472 |  | 0.0001276 | 1.7219 | 4 | 0.0005142 | [8 empty] | 44: 0.0001276; 45: 1.7219 | #N/A
Horizontaal Wand | Strada Hybrid | Ja | Jaga kleur | STRW.03528021.klrACO | 35 | 280 | 21DBH | 22 | 10751.4398 | 924.4574 | 6.0061 |  | 30 | 1364.0875 | 1364.0875 | 586.452 | 7.4554 |  | 26 | A09* | 3030 | STRW1.03528021/HYB |  | 3030 | 0 | 15976.76 | 10751.4398 | 10516.0623 | H+C-3sp | 1.05 | 1.05 | 1.05 |  | 0.0001276 | 1.7219 | 4 | 0.0005142 |  | 2072.42 | 1394.6194 | 1364.0875 |  | 0.85 | 0.85 | 0.85 | 44: 0.0001276; 45: 1.7219; 47: 48.9; 48: 30; 49: 26; 51: 56.9; 52: 38; 53: 34; 61: 34.5; 62: 20.4; 63: 19.3 | #N/A
Horizontaal Wand | Strada | Nee | Jaga kleur | STRW.05005006.klr | 50 | 50 | 06 | 9 | 474 | 40.7567 | 0.029074 | [8 empty] | A09 | 393 | STRW1.05005006 |  | 393 | 0 | 474 | 474 | 474 | H | 1.372 | 1.372 | 1.372 |  | 0.00016126 | 2.1459 | 4 | 0.0013916 | [31 empty] | #N/A
Horizontaal Wand | Strada | Nee | Jaga kleur | STRW.05005010.klr | 50 | 50 | 10 | 12 | 538 | 46.2597 | 0.009846 | [8 empty] | A09 | 348 | STRW1.05005010 |  | 348 | 0 | 538 | 538 | 538 | H | 1.385 | 1.385 | 1.385 |  | 0.0003969 | 1.7346 | 2 | 0.00036735 | [8 empty] | 44: 0.0003969; 45: 1.7346 | #N/A
Horizontaal Wand | Strada | Nee | Jaga kleur | STRW.05005011.klr | 50 | 50 | 11 | 12 | 693 | 59.5873 | 0.02663 | [8 empty] | A09 | 452 | STRW1.05005011 |  | 452 | 0 | 693 | 693 | 693 | H | 1.438 | 1.438 | 1.438 |  | 0.0003969 | 1.7346 | 4 | 0.00057429 | [8 empty] | 44: 0.0002083; 45: 1.724 | #N/A
Horizontaal Wand | Strada | Nee | Jaga kleur | STRW.05005015.klr | 50 | 50 | 15 | 17 | 867 | 74.5486 | 0.02761 | [8 empty] | A09 | 400 | STRW1.05005015 |  | 400 | 0 | 867 | 867 | 867 | H | 1.373 | 1.373 | 1.373 |  | 0.0002083 | 1.724 | 2 | 0.00046183 | [8 empty] | 44: 0.0002083; 45: 1.724 | #N/A
Horizontaal Wand | Strada | Nee | Jaga kleur | STRW.05005016.klr | 50 | 50 | 16 | 17 | 949 | 81.5993 | 0.096627 | [8 empty] | A09 | 532 | STRW1.05005016 |  | 532 | 0 | 949 | 949 | 949 | H | 1.464 | 1.464 | 1.464 |  | 0.0002083 | 1.724 | 4 | 0.0013928 | [8 empty] | 44: 0.0001276; 45: 1.7219 | #N/A
Horizontaal Wand | Strada | Nee | Jaga kleur | STRW.05005020.klr | 50 | 50 | 20 | 22 | 1213 | 104.2992 | 0.042809 | [8 empty] | A09 | 440 | STRW1.05005020 |  | 440 | 0 | 1213 | 1213 | 1213 | H | 1.373 | 1.373 | 1.373 |  | 0.0001276 | 1.7219 | 2 | 0.00037661 | [8 empty] | 44: 0.0001276; 45: 1.7219 | #N/A
Horizontaal Wand | Strada | Nee | Jaga kleur | STRW.05005021.klr | 50 | 50 | 21 | 22 | 1291 | 111.006 | 0.068016 | [8 empty] | A09 | 565 | STRW1.05005021 |  | 565 | 0 | 1291 | 1291 | 1291 | H | 1.485 | 1.485 | 1.485 |  | 0.0001276 | 1.7219 | 4 | 0.0005142 | [8 empty] | 44: 0.0003969; 45: 1.7346 | #N/A
Horizontaal Wand | Strada | Nee | Jaga kleur | STRW.05006006.klr | 50 | 60 | 06 | 9 | 568 | 48.8392 | 0.044654 | [8 empty] | A09 | 419 | STRW1.05006006 |  | 419 | 0 | 568 | 568 | 568 | H | 1.372 | 1.372 | 1.372 |  | 0.00016126 | 2.1459 | 4 | 0.0013916 | [31 empty] | #N/A
Horizontaal Wand | Strada | Nee | Jaga kleur | STRW.05006010.klr | 50 | 60 | 10 | 12 | 646 | 55.546 | 0.014876 | [8 empty] | A09 | 365 | STRW1.05006010 |  | 365 | 0 | 646 | 646 | 646 | H | 1.385 | 1.385 | 1.385 |  | 0.0003969 | 1.7346 | 2 | 0.00036735 | [8 empty] | 44: 0.0002083; 45: 1.724 | #N/A
Horizontaal Wand | Strada Hybrid | Ja | Jaga kleur | STRW.05006010.klrACO | 50 | 60 | 10DBH | 12 | 901.3595 | 77.503 | 0.02834 |  | 30 | 116.6899 | 116.6899 | 50.1676 | 0.17792 |  | 26 | A09* | 690 | STRW1.05006010/HYB |  | 690 | 0 | 1066.38 | 901.3595 | 841.6923 | H+C-3sp | 1.08 | 1.08 | 1.08 |  | 0.0003969 | 1.7346 | 2 | 0.00036735 |  | 147.84 | 124.962 | 116.6899 |  | 0.98 | 0.98 | 0.98 | 44: 0.0002083; 45: 1.724; 47: 40; 48: 30; 49: 26; 51: 48; 52: 38; 53: 34; 61: 6.8; 62: 5.4; 63: 4.8 | #N/A
Horizontaal Wand | Strada | Nee | Jaga kleur | STRW.05006011.klr | 50 | 60 | 11 | 12 | 832 | 71.5391 | 0.040494 | [8 empty] | A09 | 475 | STRW1.05006011 |  | 475 | 0 | 832 | 832 | 832 | H | 1.438 | 1.438 | 1.438 |  | 0.0003969 | 1.7346 | 4 | 0.00057429 | [8 empty] | 44: 0.0001276; 45: 1.7219 | #N/A
Horizontaal Wand | Strada Hybrid | Ja | Jaga kleur | STRW.05006011.klrACO | 50 | 60 | 11DBH | 12 | 1222.9947 | 105.1586 | 0.085041 |  | 30 | 191.2786 | 191.2786 | 82.235 | 0.25316 |  | 26 | A09* | 791 | STRW1.05006011/HYB |  | 791 | 0 | 1446.9 | 1222.9947 | 1142.0362 | H+C-3sp | 1.1 | 1.1 | 1.1 |  | 0.0003969 | 1.7346 | 4 | 0.00057429 |  | 242.34 | 204.8383 | 191.2786 |  | 0.95 | 0.95 | 0.95 | 44: 0.0001276; 45: 1.7219; 47: 40; 48: 30; 49: 26; 51: 48; 52: 38; 53: 34; 61: 6.8; 62: 5.4; 63: 4.8 | #N/A
Horizontaal Wand | Strada | Nee | Jaga kleur | STRW.05006015.klr | 50 | 60 | 15 | 17 | 1040 | 89.4239 | 0.0405 | [8 empty] | A09 | 424 | STRW1.05006015 |  | 424 | 0 | 1040 | 1040 | 1040 | H | 1.373 | 1.373 | 1.373 |  | 0.0002083 | 1.724 | 2 | 0.00046183 | [8 empty] | 44: 0.0003969; 45: 1.7346 | #N/A
Horizontaal Wand | Strada Hybrid | Ja | Jaga kleur | STRW.05006015.klrACO | 50 | 60 | 15DBH | 17 | 1027.5251 | 88.3513 | 0.039548 |  | 30 | 130.6606 | 130.6606 | 56.174 | 0.42996 |  | 26 | A09* | 745 | STRW1.05006015/HYB |  | 745 | 0 | 1359.96 | 1027.5251 | 957.1926 | H+C-3sp | 1.08 | 1.08 | 1.08 |  | 0.0002083 | 1.724 | 2 | 0.00046183 |  | 185.64 | 140.2613 | 130.6606 |  | 1.01 | 1.01 | 1.01 | 44: 0.0003969; 45: 1.7346; 47: 41.1; 48: 30; 49: 26; 51: 49.1; 52: 38; 53: 34; 61: 7.2; 62: 5.5; 63: 4.8 | #N/A
Horizontaal Wand | Strada | Nee | Jaga kleur | STRW.05006016.klr | 50 | 60 | 16 | 17 | 1139 | 97.9364 | 0.141 | [8 empty] | A09 | 575 | STRW1.05006016 |  | 575 | 0 | 1139 | 1139 | 1139 | H | 1.464 | 1.464 | 1.464 |  | 0.0002083 | 1.724 | 4 | 0.0013928 | [8 empty] | 44: 0.0002083; 45: 1.724 | #N/A
Horizontaal Wand | Strada Hybrid | Ja | Jaga kleur | STRW.05006016.klrACO | 50 | 60 | 16DBH | 17 | 1502.5729 | 129.198 | 0.24408 |  | 30 | 214.3189 | 214.3189 | 92.1405 | 0.50746 |  | 26 | A09* | 885 | STRW1.05006016/HYB |  | 885 | 0 | 1988.7 | 1502.5729 | 1399.7242 | H+C-3sp | 1.1 | 1.1 | 1.1 |  | 0.0002083 | 1.724 | 4 | 0.0013928 |  | 304.5 | 230.0666 | 214.3189 |  | 0.95 | 0.95 | 0.95 | 44: 0.0002083; 45: 1.724; 47: 41.1; 48: 30; 49: 26; 51: 49.1; 52: 38; 53: 34; 61: 7.2; 62: 5.5; 63: 4.8 | #N/A
Horizontaal Wand | Strada | Nee | Jaga kleur | STRW.05006020.klr | 50 | 60 | 20 | 22 | 1455 | 125.1075 | 0.062428 | [8 empty] | A09 | 469 | STRW1.05006020 |  | 469 | 0 | 1455 | 1455 | 1455 | H | 1.373 | 1.373 | 1.373 |  | 0.0001276 | 1.7219 | 2 | 0.00037661 | [8 empty] | 44: 0.0001276; 45: 1.7219 | #N/A
Horizontaal Wand | Strada Hybrid | Ja | Jaga kleur | STRW.05006020.klrACO | 50 | 60 | 20DBH | 22 | 1442.0332 | 123.9925 | 0.061331 |  | 30 | 166.4157 | 166.4157 | 71.5459 | 0.19919 |  | 26 | A09* | 788 | STRW1.05006020/HYB |  | 788 | 0 | 1706.04 | 1442.0332 | 1346.575 | H+C-3sp | 1.08 | 1.08 | 1.08 |  | 0.0001276 | 1.7219 | 2 | 0.00037661 |  | 210.84 | 178.2129 | 166.4157 |  | 0.95 | 0.95 | 0.95 | 44: 0.0001276; 45: 1.7219; 47: 41.1; 48: 30; 49: 26; 51: 49.1; 52: 38; 53: 34; 61: 7.2; 62: 5.5; 63: 4.8 | #N/A
Horizontaal Wand | Strada | Nee | Jaga kleur | STRW.05006021.klr | 50 | 60 | 21 | 22 | 1549 | 133.19 | 0.099774 | [8 empty] | A09 | 604 | STRW1.05006021 |  | 604 | 0 | 1549 | 1549 | 1549 | H | 1.485 | 1.485 | 1.485 |  | 0.0001276 | 1.7219 | 4 | 0.0005142 | [8 empty] | 44: 0.0003969; 45: 1.7346 | #N/A
Horizontaal Wand | Strada Hybrid | Ja | Jaga kleur | STRW.05006021.klrACO | 50 | 60 | 21DBH | 22 | 1935.0981 | 166.3885 | 0.15474 |  | 30 | 233.8293 | 233.8293 | 100.5285 | 1.1799 |  | 26 | A09* | 913 | STRW1.05006021/HYB |  | 913 | 0 | 2561.16 | 1935.0981 | 1802.6437 | H+C-3sp | 1.05 | 1.05 | 1.05 |  | 0.0001276 | 1.7219 | 4 | 0.0005142 |  | 332.22 | 251.0106 | 233.8293 |  | 0.85 | 0.85 | 0.85 | 44: 0.0003969; 45: 1.7346; 47: 41.1; 48: 30; 49: 26; 51: 49.1; 52: 38; 53: 34; 61: 7.2; 62: 5.5; 63: 4.8 | #N/A
Horizontaal Wand | Strada | Nee | Jaga kleur | STRW.05007006.klr | 50 | 70 | 06 | 9 | 663 | 57.0077 | 0.064922 | [8 empty] | A09 | 442 | STRW1.05007006 |  | 442 | 0 | 663 | 663 | 663 | H | 1.372 | 1.372 | 1.372 |  | 0.00016126 | 2.1459 | 4 | 0.0013916 | [31 empty] | #N/A
Horizontaal Wand | Strada | Nee | Jaga kleur | STRW.05007010.klr | 50 | 70 | 10 | 12 | 753 | 64.7463 | 0.021086 | [8 empty] | A09 | 390 | STRW1.05007010 |  | 390 | 0 | 753 | 753 | 753 | H | 1.385 | 1.385 | 1.385 |  | 0.0003969 | 1.7346 | 2 | 0.00036735 | [8 empty] | 44: 0.0002083; 45: 1.724 | #N/A
Horizontaal Wand | Strada Hybrid | Ja | Jaga kleur | STRW.05007010.klrACO | 50 | 70 | 10DBH | 12 | 1104.286 | 94.9515 | 0.044103 |  | 30 | 142.7604 | 142.7604 | 61.3759 | 0.15297 |  | 26 | A09* | 727 | STRW1.05007010/HYB |  | 727 | 0 | 1320.28 | 1104.286 | 1029.7404 | H+C-3sp | 1.08 | 1.08 | 1.08 |  | 0.0003969 | 1.7346 | 2 | 0.00036735 |  | 183.04 | 153.0952 | 142.7604 |  | 0.98 | 0.98 | 0.98 | 44: 0.0001276; 45: 1.7219; 47: 41; 48: 30; 49: 26; 51: 49; 52: 38; 53: 34; 61: 7.9; 62: 5.9; 63: 5.5 | #N/A
Horizontaal Wand | Strada | Nee | Jaga kleur | STRW.05007011.klr | 50 | 70 | 11 | 12 | 970 | 83.405 | 0.057752 | [8 empty] | A09 | 515 | STRW1.05007011 |  | 515 | 0 | 970 | 970 | 970 | H | 1.438 | 1.438 | 1.438 |  | 0.0003969 | 1.7346 | 4 | 0.00057429 | [8 empty] | 44: 0.0001276; 45: 1.7219 | #N/A
Horizontaal Wand | Strada Hybrid | Ja | Jaga kleur | STRW.05007011.klrACO | 50 | 70 | 11DBH | 12 | 1498.3321 | 128.8334 | 0.13296 |  | 30 | 234.0135 | 234.0135 | 100.6077 | 1.1815 |  | 26 | A09* | 842 | STRW1.05007011/HYB |  | 842 | 0 | 1791.4 | 1498.3321 | 1397.1862 | H+C-3sp | 1.1 | 1.1 | 1.1 |  | 0.0003969 | 1.7346 | 4 | 0.00057429 |  | 300.04 | 250.9543 | 234.0135 |  | 0.95 | 0.95 | 0.95 | 44: 0.0003969; 45: 1.7346; 47: 41; 48: 30; 49: 26; 51: 49; 52: 38; 53: 34; 61: 7.9; 62: 5.9; 63: 5.5 | #N/A
Horizontaal Wand | Strada | Nee | Jaga kleur | STRW.05007015.klr | 50 | 70 | 15 | 17 | 1214 | 104.3852 | 0.056173 | [8 empty] | A09 | 463 | STRW1.05007015 |  | 463 | 0 | 1214 | 1214 | 1214 | H | 1.373 | 1.373 | 1.373 |  | 0.0002083 | 1.724 | 2 | 0.00046183 | [8 empty] | 44: 0.0003969; 45: 1.7346 | #N/A
Horizontaal Wand | Strada Hybrid | Ja | Jaga kleur | STRW.05007015.klrACO | 50 | 70 | 15DBH | 17 | 1149.5095 | 98.84 | 0.050457 |  | 30 | 135.0948 | 135.0948 | 58.0803 | 0.22902 |  | 26 | A09* | 781 | STRW1.05007015/HYB |  | 781 | 0 | 1521.41 | 1149.5095 | 1070.8274 | H+C-3sp | 1.08 | 1.08 | 1.08 |  | 0.0002083 | 1.724 | 2 | 0.00046183 |  | 191.94 | 145.0213 | 135.0948 |  | 1.01 | 1.01 | 1.01 | 44: 0.0002083; 45: 1.724; 47: 41.1; 48: 30; 49: 26; 51: 49.1; 52: 38; 53: 34; 61: 7.2; 62: 5.6; 63: 5.1 | #N/A
Horizontaal Wand | Strada | Nee | Jaga kleur | STRW.05007016.klr | 50 | 70 | 16 | 17 | 1329 | 114.2734 | 0.19427 | [8 empty] | A09 | 635 | STRW1.05007016 |  | 635 | 0 | 1329 | 1329 | 1329 | H | 1.464 | 1.464 | 1.464 |  | 0.0002083 | 1.724 | 4 | 0.0013928 | [8 empty] | 44: 0.0002083; 45: 1.724 | #N/A
Horizontaal Wand | Strada Hybrid | Ja | Jaga kleur | STRW.05007016.klrACO | 50 | 70 | 16DBH | 17 | 1747.2217 | 150.234 | 0.33376 |  | 30 | 219.5977 | 219.5977 | 94.41 | 0.3211 |  | 26 | A09* | 942 | STRW1.05007016/HYB |  | 942 | 0 | 2312.5 | 1747.2217 | 1627.6272 | H+C-3sp | 1.1 | 1.1 | 1.1 |  | 0.0002083 | 1.724 | 4 | 0.0013928 |  | 312 | 235.7333 | 219.5977 |  | 0.95 | 0.95 | 0.95 | 44: 0.0001276; 45: 1.7219; 47: 41.1; 48: 30; 49: 26; 51: 49.1; 52: 38; 53: 34; 61: 7.2; 62: 5.6; 63: 5.1 | #N/A
Horizontaal Wand | Strada | Nee | Jaga kleur | STRW.05007020.klr | 50 | 70 | 20 | 22 | 1698 | 146.0017 | 0.086088 | [8 empty] | A09 | 517 | STRW1.05007020 |  | 517 | 0 | 1698 | 1698 | 1698 | H | 1.373 | 1.373 | 1.373 |  | 0.0001276 | 1.7219 | 2 | 0.00037661 | [8 empty] | 44: 0.0001276; 45: 1.7219 | #N/A
Horizontaal Wand | Strada Hybrid | Ja | Jaga kleur | STRW.05007020.klrACO | 50 | 70 | 20DBH | 22 | 1619.1421 | 139.2212 | 0.078367 |  | 30 | 170.5263 | 170.5263 | 73.3131 | 0.68238 |  | 26 | A09* | 832 | STRW1.05007020/HYB |  | 832 | 0 | 1935.84 | 1619.1421 | 1509.8408 | H+C-3sp | 1.08 | 1.08 | 1.08 |  | 0.0001276 | 1.7219 | 2 | 0.00037661 |  | 218.64 | 182.8711 | 170.5263 |  | 0.95 | 0.95 | 0.95 | 44: 0.0003969; 45: 1.7346; 47: 41.1; 48: 30; 49: 26; 51: 49.1; 52: 38; 53: 34; 61: 7.2; 62: 5.6; 63: 5.1 | #N/A
Horizontaal Wand | Strada | Nee | Jaga kleur | STRW.05007021.klr | 50 | 70 | 21 | 22 | 1807 | 155.374 | 0.13815 | [8 empty] | A09 | 675 | STRW1.05007021 |  | 675 | 0 | 1807 | 1807 | 1807 | H | 1.485 | 1.485 | 1.485 |  | 0.0001276 | 1.7219 | 4 | 0.0005142 | [8 empty] | 44: 0.0003969; 45: 1.7346 | #N/A
Horizontaal Wand | Strada Hybrid | Ja | Jaga kleur | STRW.05007021.klrACO | 50 | 70 | 21DBH | 22 | 2123.1559 | 182.5585 | 0.18973 |  | 30 | 240.3046 | 240.3046 | 103.3124 | 0.61814 |  | 26 | A09* | 978 | STRW1.05007021/HYB |  | 978 | 0 | 2810.06 | 2123.1559 | 1977.8292 | H+C-3sp | 1.05 | 1.05 | 1.05 |  | 0.0001276 | 1.7219 | 4 | 0.0005142 |  | 341.42 | 257.9617 | 240.3046 |  | 0.85 | 0.85 | 0.85 | 44: 0.0002083; 45: 1.724; 47: 41.1; 48: 30; 49: 26; 51: 49.1; 52: 38; 53: 34; 61: 7.2; 62: 5.6; 63: 5.1 | #N/A
Horizontaal Wand | Strada | Nee | Jaga kleur | STRW.05008006.klr | 50 | 80 | 06 | 9 | 758 | 65.1763 | 0.090329 | [8 empty] | A09 | 471 | STRW1.05008006 |  | 471 | 0 | 758 | 758 | 758 | H | 1.372 | 1.372 | 1.372 |  | 0.00016126 | 2.1459 | 4 | 0.0013916 | [31 empty] | #N/A
Horizontaal Wand | Strada | Nee | Jaga kleur | STRW.05008010.klr | 50 | 80 | 10 | 12 | 861 | 74.0327 | 0.028655 | [8 empty] | A09 | 412 | STRW1.05008010 |  | 412 | 0 | 861 | 861 | 861 | H | 1.385 | 1.385 | 1.385 |  | 0.0003969 | 1.7346 | 2 | 0.00036735 | [8 empty] | 44: 0.0001276; 45: 1.7219 | #N/A
Horizontaal Wand | Strada Hybrid | Ja | Jaga kleur | STRW.05008010.klrACO | 50 | 80 | 10DBH | 12 | 1304.1434 | 112.1361 | 0.063605 |  | 30 | 168.3371 | 168.3371 | 72.3719 | 0.20316 |  | 26 | A09* | 773 | STRW1.05008010/HYB |  | 773 | 0 | 1574.18 | 1304.1434 | 1214.227 | H+C-3sp | 1.08 | 1.08 | 1.08 |  | 0.0003969 | 1.7346 | 2 | 0.00036735 |  | 218.24 | 180.8029 | 168.3371 |  | 0.98 | 0.98 | 0.98 | 44: 0.0001276; 45: 1.7219; 47: 41.8; 48: 30; 49: 26; 51: 49.8; 52: 38; 53: 34; 61: 9.1; 62: 6.8; 63: 6.3 | #N/A
Horizontaal Wand | Strada | Nee | Jaga kleur | STRW.05008011.klr | 50 | 80 | 11 | 12 | 1109 | 95.3568 | 0.078861 | [8 empty] | A09 | 543 | STRW1.05008011 |  | 543 | 0 | 1109 | 1109 | 1109 | H | 1.438 | 1.438 | 1.438 |  | 0.0003969 | 1.7346 | 4 | 0.00057429 | [8 empty] | 44: 0.0003969; 45: 1.7346 | #N/A
Horizontaal Wand | Strada Hybrid | Ja | Jaga kleur | STRW.05008011.klrACO | 50 | 80 | 11DBH | 12 | 1769.5053 | 152.1501 | 0.19255 |  | 30 | 275.9389 | 275.9389 | 118.6324 | 1.5725 |  | 26 | A09* | 893 | STRW1.05008011/HYB |  | 893 | 0 | 2135.9 | 1769.5053 | 1647.5037 | H+C-3sp | 1.1 | 1.1 | 1.1 |  | 0.0003969 | 1.7346 | 4 | 0.00057429 |  | 357.74 | 296.3729 | 275.9389 |  | 0.95 | 0.95 | 0.95 | 44: 0.0003969; 45: 1.7346; 47: 41.8; 48: 30; 49: 26; 51: 49.8; 52: 38; 53: 34; 61: 9.1; 62: 6.8; 63: 6.3 | #N/A
Horizontaal Wand | Strada | Nee | Jaga kleur | STRW.05008015.klr | 50 | 80 | 15 | 17 | 1387 | 119.2605 | 0.074552 | [8 empty] | A09 | 490 | STRW1.05008015 |  | 490 | 0 | 1387 | 1387 | 1387 | H | 1.373 | 1.373 | 1.373 |  | 0.0002083 | 1.724 | 2 | 0.00046183 | [8 empty] | 44: 0.0002083; 45: 1.724 | #N/A
Horizontaal Wand | Strada Hybrid | Ja | Jaga kleur | STRW.05008015.klrACO | 50 | 80 | 15DBH | 17 | 1496.2563 | 128.6549 | 0.086515 |  | 30 | 190.4692 | 190.4692 | 81.887 | 0.41407 |  | 26 | A09* | 847 | STRW1.05008015/HYB |  | 847 | 0 | 2007.56 | 1496.2563 | 1395.3374 | H+C-3sp | 1.08 | 1.08 | 1.08 |  | 0.0002083 | 1.724 | 2 | 0.00046183 |  | 274.04 | 204.245 | 190.4692 |  | 1.01 | 1.01 | 1.01 | 44: 0.0002083; 45: 1.724; 47: 42.4; 48: 30; 49: 26; 51: 50.4; 52: 38; 53: 34; 61: 9; 62: 6.7; 63: 6 | #N/A
Horizontaal Wand | Strada | Nee | Jaga kleur | STRW.05008016.klr | 50 | 80 | 16 | 17 | 1518 | 130.5245 | 0.25633 | [8 empty] | A09 | 675 | STRW1.05008016 |  | 675 | 0 | 1518 | 1518 | 1518 | H | 1.464 | 1.464 | 1.464 |  | 0.0002083 | 1.724 | 4 | 0.0013928 | [8 empty] | 44: 0.0001276; 45: 1.7219 | #N/A
Horizontaal Wand | Strada Hybrid | Ja | Jaga kleur | STRW.05008016.klrACO | 50 | 80 | 16DBH | 17 | 2188.0092 | 188.1349 | 0.52779 |  | 30 | 312.4211 | 312.4211 | 134.3169 | 0.58922 |  | 26 | A09* | 1017 | STRW1.05008016/HYB |  | 1017 | 0 | 2935.7 | 2188.0092 | 2040.4332 | H+C-3sp | 1.1 | 1.1 | 1.1 |  | 0.0002083 | 1.724 | 4 | 0.0013928 |  | 449.5 | 335.0172 | 312.4211 |  | 0.95 | 0.95 | 0.95 | 44: 0.0001276; 45: 1.7219; 47: 42.4; 48: 30; 49: 26; 51: 50.4; 52: 38; 53: 34; 61: 9; 62: 6.7; 63: 6 | #N/A
Horizontaal Wand | Strada | Nee | Jaga kleur | STRW.05008020.klr | 50 | 80 | 20 | 22 | 1940 | 166.81 | 0.1137 | [8 empty] | A09 | 549 | STRW1.05008020 |  | 549 | 0 | 1940 | 1940 | 1940 | H | 1.373 | 1.373 | 1.373 |  | 0.0001276 | 1.7219 | 2 | 0.00037661 | [8 empty] | 44: 0.0003969; 45: 1.7346 | #N/A
Horizontaal Wand | Strada Hybrid | Ja | Jaga kleur | STRW.05008020.klrACO | 50 | 80 | 20DBH | 22 | 2086.4239 | 179.4002 | 0.13126 |  | 30 | 240.0717 | 240.0717 | 103.2122 | 1.2351 |  | 26 | A09* | 902 | STRW1.05008020/HYB |  | 902 | 0 | 2518.44 | 2086.4239 | 1942.5719 | H+C-3sp | 1.08 | 1.08 | 1.08 |  | 0.0001276 | 1.7219 | 2 | 0.00037661 |  | 311.24 | 257.8495 | 240.0717 |  | 0.95 | 0.95 | 0.95 | 44: 0.0003969; 45: 1.7346; 47: 42.4; 48: 30; 49: 26; 51: 50.4; 52: 38; 53: 34; 61: 9; 62: 6.7; 63: 6 | #N/A
Horizontaal Wand | Strada | Nee | Jaga kleur | STRW.05008021.klr | 50 | 80 | 21 | 22 | 2066 | 177.644 | 0.18354 | [8 empty] | A09 | 717 | STRW1.05008021 |  | 717 | 0 | 2066 | 2066 | 2066 | H | 1.485 | 1.485 | 1.485 |  | 0.0001276 | 1.7219 | 4 | 0.0005142 | [8 empty] | 44: 0.0002083; 45: 1.724 | #N/A
Horizontaal Wand | Strada Hybrid | Ja | Jaga kleur | STRW.05008021.klrACO | 50 | 80 | 21DBH | 22 | 2817.8416 | 242.2908 | 0.33767 |  | 30 | 340.8622 | 340.8622 | 146.5444 | 1.1293 |  | 26 | A09* | 1056 | STRW1.05008021/HYB |  | 1056 | 0 | 3780.76 | 2817.8416 | 2627.7849 | H+C-3sp | 1.05 | 1.05 | 1.05 |  | 0.0001276 | 1.7219 | 4 | 0.0005142 |  | 490.42 | 365.5154 | 340.8622 |  | 0.85 | 0.85 | 0.85 | 44: 0.0002083; 45: 1.724; 47: 42.4; 48: 30; 49: 26; 51: 50.4; 52: 38; 53: 34; 61: 9; 62: 6.7; 63: 6 | #N/A
Horizontaal Wand | Strada | Nee | Jaga kleur | STRW.05009006.klr | 50 | 90 | 06 | 9 | 852 | 73.2588 | 0.12117 | [8 empty] | A09 | 501 | STRW1.05009006 |  | 501 | 0 | 852 | 852 | 852 | H | 1.372 | 1.372 | 1.372 |  | 0.00016126 | 2.1459 | 4 | 0.0013916 | [31 empty] | #N/A
Horizontaal Wand | Strada | Nee | Jaga kleur | STRW.05009010.klr | 50 | 90 | 10 | 12 | 968 | 83.233 | 0.037541 | [8 empty] | A09 | 431 | STRW1.05009010 |  | 431 | 0 | 968 | 968 | 968 | H | 1.385 | 1.385 | 1.385 |  | 0.0003969 | 1.7346 | 2 | 0.00036735 | [8 empty] | 44: 0.0001276; 45: 1.7219 | #N/A
Horizontaal Wand | Strada Hybrid | Ja | Jaga kleur | STRW.05009010.klrACO | 50 | 90 | 10DBH | 12 | 1501.3 | 129.0886 | 0.086968 |  | 30 | 193.4859 | 193.4859 | 83.184 | 0.84954 |  | 26 | A09* | 846 | STRW1.05009010/HYB |  | 846 | 0 | 1828.08 | 1501.3 | 1395.6272 | H+C-3sp | 1.08 | 1.08 | 1.08 |  | 0.0003969 | 1.7346 | 2 | 0.00036735 |  | 253.44 | 208.1361 | 193.4859 |  | 0.98 | 0.98 | 0.98 | 44: 0.0003969; 45: 1.7346; 47: 42.4; 48: 30; 49: 26; 51: 50.4; 52: 38; 53: 34; 61: 10.3; 62: 7.4; 63: 6.7 | #N/A
Horizontaal Wand | Strada | Nee | Jaga kleur | STRW.05009011.klr | 50 | 90 | 11 | 12 | 1247 | 107.2227 | 0.10381 | [8 empty] | A09 | 568 | STRW1.05009011 |  | 568 | 0 | 1247 | 1247 | 1247 | H | 1.438 | 1.438 | 1.438 |  | 0.0003969 | 1.7346 | 4 | 0.00057429 | [8 empty] | 44: 0.0003969; 45: 1.7346 | #N/A
Horizontaal Wand | Strada Hybrid | Ja | Jaga kleur | STRW.05009011.klrACO | 50 | 90 | 11DBH | 12 | 2037.014 | 175.1517 | 0.26426 |  | 30 | 317.163 | 317.163 | 136.3556 | 0.99739 |  | 26 | A09* | 973 | STRW1.05009011/HYB |  | 973 | 0 | 2480.4 | 2037.014 | 1893.6336 | H+C-3sp | 1.1 | 1.1 | 1.1 |  | 0.0003969 | 1.7346 | 4 | 0.00057429 |  | 415.44 | 341.1777 | 317.163 |  | 0.95 | 0.95 | 0.95 | 44: 0.0002083; 45: 1.724; 47: 42.4; 48: 30; 49: 26; 51: 50.4; 52: 38; 53: 34; 61: 10.3; 62: 7.4; 63: 6.7 | #N/A
Horizontaal Wand | Strada | Nee | Jaga kleur | STRW.05009015.klr | 50 | 90 | 15 | 17 | 1561 | 134.2218 | 0.095919 | [8 empty] | A09 | 517 | STRW1.05009015 |  | 517 | 0 | 1561 | 1561 | 1561 | H | 1.373 | 1.373 | 1.373 |  | 0.0002083 | 1.724 | 2 | 0.00046183 | [8 empty] | 44: 0.0002083; 45: 1.724 | #N/A
Horizontaal Wand | Strada Hybrid | Ja | Jaga kleur | STRW.05009015.klrACO | 50 | 90 | 15DBH | 17 | 1711.9131 | 147.198 | 0.11493 |  | 30 | 218.1221 | 218.1221 | 93.7756 | 0.31739 |  | 26 | A09* | 945 | STRW1.05009015/HYB |  | 945 | 0 | 2331.36 | 1711.9131 | 1597.9168 | H+C-3sp | 1.08 | 1.08 | 1.08 |  | 0.0002083 | 1.724 | 2 | 0.00046183 |  | 318.24 | 233.683 | 218.1221 |  | 1.01 | 1.01 | 1.01 | 44: 0.0001276; 45: 1.7219; 47: 43.3; 48: 30; 49: 26; 51: 51.3; 52: 38; 53: 34; 61: 10.7; 62: 7.7; 63: 7 | #N/A
Horizontaal Wand | Strada | Nee | Jaga kleur | STRW.05009016.klr | 50 | 90 | 16 | 17 | 1708 | 146.8616 | 0.32799 | [8 empty] | A09 | 712 | STRW1.05009016 |  | 712 | 0 | 1708 | 1708 | 1708 | H | 1.464 | 1.464 | 1.464 |  | 0.0002083 | 1.724 | 4 | 0.0013928 | [8 empty] | 44: 0.0001276; 45: 1.7219 | #N/A
Horizontaal Wand | Strada Hybrid | Ja | Jaga kleur | STRW.05009016.klrACO | 50 | 90 | 16DBH | 17 | 2503.3688 | 215.251 | 0.69735 |  | 30 | 357.7794 | 357.7794 | 153.8174 | 2.4675 |  | 26 | A09* | 1127 | STRW1.05009016/HYB |  | 1127 | 0 | 3409.2 | 2503.3688 | 2336.6695 | H+C-3sp | 1.1 | 1.1 | 1.1 |  | 0.0002083 | 1.724 | 4 | 0.0013928 |  | 522 | 383.3036 | 357.7794 |  | 0.95 | 0.95 | 0.95 | 44: 0.0003969; 45: 1.7346; 47: 43.3; 48: 30; 49: 26; 51: 51.3; 52: 38; 53: 34; 61: 10.7; 62: 7.7; 63: 7 | #N/A
Horizontaal Wand | Strada | Nee | Jaga kleur | STRW.05009020.klr | 50 | 90 | 20 | 22 | 2183 | 187.7042 | 0.14557 | [8 empty] | A09 | 578 | STRW1.05009020 |  | 578 | 0 | 2183 | 2183 | 2183 | H | 1.373 | 1.373 | 1.373 |  | 0.0001276 | 1.7219 | 2 | 0.00037661 | [8 empty] | 44: 0.0003969; 45: 1.7346 | #N/A
Horizontaal Wand | Strada Hybrid | Ja | Jaga kleur | STRW.05009020.klrACO | 50 | 90 | 20DBH | 22 | 2401.8435 | 206.5214 | 0.17573 |  | 30 | 275.9373 | 275.9373 | 118.6317 | 0.78453 |  | 26 | A09* | 1003 | STRW1.05009020/HYB |  | 1003 | 0 | 2924.64 | 2401.8435 | 2232.7837 | H+C-3sp | 1.08 | 1.08 | 1.08 |  | 0.0001276 | 1.7219 | 2 | 0.00037661 |  | 361.44 | 296.8305 | 275.9373 |  | 0.95 | 0.95 | 0.95 | 44: 0.0002083; 45: 1.724; 47: 43.3; 48: 30; 49: 26; 51: 51.3; 52: 38; 53: 34; 61: 10.7; 62: 7.7; 63: 7 | #N/A
Horizontaal Wand | Strada | Nee | Jaga kleur | STRW.05009021.klr | 50 | 90 | 21 | 22 | 2324 | 199.828 | 0.23583 | [8 empty] | A09 | 756 | STRW1.05009021 |  | 756 | 0 | 2324 | 2324 | 2324 | H | 1.485 | 1.485 | 1.485 |  | 0.0001276 | 1.7219 | 4 | 0.0005142 | [8 empty] | 44: 0.0002083; 45: 1.724 | #N/A
Horizontaal Wand | Strada Hybrid | Ja | Jaga kleur | STRW.05009021.klrACO | 50 | 90 | 21DBH | 22 | 3223.9796 | 277.2123 | 0.44805 |  | 30 | 390.3496 | 390.3496 | 167.8201 | 0.86459 |  | 26 | A09* | 1168 | STRW1.05009021/HYB |  | 1168 | 0 | 4390.56 | 3223.9796 | 3009.2948 | H+C-3sp | 1.05 | 1.05 | 1.05 |  | 0.0001276 | 1.7219 | 4 | 0.0005142 |  | 569.52 | 418.1974 | 390.3496 |  | 0.85 | 0.85 | 0.85 | 44: 0.0001276; 45: 1.7219; 47: 43.3; 48: 30; 49: 26; 51: 51.3; 52: 38; 53: 34; 61: 10.7; 62: 7.7; 63: 7 | #N/A
Horizontaal Wand | Strada | Nee | Jaga kleur | STRW.05010006.klr | 50 | 100 | 06 | 9 | 947 | 81.4273 | 0.15858 | [8 empty] | A09 | 592 | STRW1.05010006 |  | 592 | 0 | 947 | 947 | 947 | H | 1.372 | 1.372 | 1.372 |  | 0.00016126 | 2.1459 | 4 | 0.0013916 | [31 empty] | #N/A
Horizontaal Wand | Strada | Nee | Jaga kleur | STRW.05010010.klr | 50 | 100 | 10 | 12 | 1076 | 92.5193 | 0.047956 | [8 empty] | A09 | 522 | STRW1.05010010 |  | 522 | 0 | 1076 | 1076 | 1076 | H | 1.385 | 1.385 | 1.385 |  | 0.0003969 | 1.7346 | 2 | 0.00036735 | [8 empty] | 44: 0.0003969; 45: 1.7346 | #N/A
Horizontaal Wand | Strada Hybrid | Ja | Jaga kleur | STRW.05010010.klrACO | 50 | 100 | 10DBH | 12 | 1696.1266 | 145.8406 | 0.11432 |  | 30 | 218.2692 | 218.2692 | 93.8389 | 1.0471 |  | 26 | A09* | 965 | STRW1.05010010/HYB |  | 965 | 0 | 2081.98 | 1696.1266 | 1574.3905 | H+C-3sp | 1.08 | 1.08 | 1.08 |  | 0.0003969 | 1.7346 | 2 | 0.00036735 |  | 288.64 | 235.1463 | 218.2692 |  | 0.98 | 0.98 | 0.98 | 44: 0.0003969; 45: 1.7346; 47: 43; 48: 30; 49: 26; 51: 51; 52: 38; 53: 34; 61: 12.2; 62: 8.7; 63: 7.8 | #N/A
Horizontaal Wand | Strada | Nee | Jaga kleur | STRW.05010011.klr | 50 | 100 | 11 | 12 | 1386 | 119.1745 | 0.13312 | [8 empty] | A09 | 672 | STRW1.05010011 |  | 672 | 0 | 1386 | 1386 | 1386 | H | 1.438 | 1.438 | 1.438 |  | 0.0003969 | 1.7346 | 4 | 0.00057429 | [8 empty] | 44: 0.0002083; 45: 1.724 | #N/A
Horizontaal Wand | Strada Hybrid | Ja | Jaga kleur | STRW.05010011.klrACO | 50 | 100 | 11DBH | 12 | 2301.3612 | 197.8814 | 0.34855 |  | 30 | 357.7878 | 357.7878 | 153.8211 | 1.2277 |  | 26 | A09* | 1103 | STRW1.05010011/HYB |  | 1103 | 0 | 2824.9 | 2301.3612 | 2136.1857 | H+C-3sp | 1.1 | 1.1 | 1.1 |  | 0.0003969 | 1.7346 | 4 | 0.00057429 |  | 473.14 | 385.4529 | 357.7878 |  | 0.95 | 0.95 | 0.95 | 44: 0.0002083; 45: 1.724; 47: 43; 48: 30; 49: 26; 51: 51; 52: 38; 53: 34; 61: 12.2; 62: 8.7; 63: 7.8 | #N/A
Horizontaal Wand | Strada | Nee | Jaga kleur | STRW.05010015.klr | 50 | 100 | 15 | 17 | 1734 | 149.0972 | 0.12013 | [8 empty] | A09 | 618 | STRW1.05010015 |  | 618 | 0 | 1734 | 1734 | 1734 | H | 1.373 | 1.373 | 1.373 |  | 0.0002083 | 1.724 | 2 | 0.00046183 | [8 empty] | 44: 0.0001276; 45: 1.7219 | #N/A
Horizontaal Wand | Strada Hybrid | Ja | Jaga kleur | STRW.05010015.klrACO | 50 | 100 | 15DBH | 17 | 1926.0892 | 165.6139 | 0.14753 |  | 30 | 245.5398 | 245.5398 | 105.5631 | 0.38917 |  | 26 | A09* | 1062 | STRW1.05010015/HYB |  | 1062 | 0 | 2655.16 | 1926.0892 | 1798.7737 | H+C-3sp | 1.08 | 1.08 | 1.08 |  | 0.0002083 | 1.724 | 2 | 0.00046183 |  | 362.44 | 262.9189 | 245.5398 |  | 1.01 | 1.01 | 1.01 | 44: 0.0001276; 45: 1.7219; 47: 44.1; 48: 30; 49: 26; 51: 52.1; 52: 38; 53: 34; 61: 10.7; 62: 7.7; 63: 7 | #N/A
Horizontaal Wand | Strada | Nee | Jaga kleur | STRW.05010016.klr | 50 | 100 | 16 | 17 | 1898 | 163.1986 | 0.40916 | [8 empty] | A09 | 832 | STRW1.05010016 |  | 832 | 0 | 1898 | 1898 | 1898 | H | 1.464 | 1.464 | 1.464 |  | 0.0002083 | 1.724 | 4 | 0.0013928 | [8 empty] | 44: 0.0003969; 45: 1.7346 | #N/A
Horizontaal Wand | Strada Hybrid | Ja | Jaga kleur | STRW.05010016.klrACO | 50 | 100 | 16DBH | 17 | 2816.5634 | 242.1809 | 0.89065 |  | 30 | 402.752 | 402.752 | 173.1522 | 3.0301 |  | 26 | A09* | 1259 | STRW1.05010016/HYB |  | 1259 | 0 | 3882.7 | 2816.5634 | 2630.3871 | H+C-3sp | 1.1 | 1.1 | 1.1 |  | 0.0002083 | 1.724 | 4 | 0.0013928 |  | 594.5 | 431.2584 | 402.752 |  | 0.95 | 0.95 | 0.95 | 44: 0.0003969; 45: 1.7346; 47: 44.1; 48: 30; 49: 26; 51: 52.1; 52: 38; 53: 34; 61: 10.7; 62: 7.7; 63: 7 | #N/A
Horizontaal Wand | Strada | Nee | Jaga kleur | STRW.05010020.klr | 50 | 100 | 20 | 22 | 2425 | 208.5125 | 0.18155 | [8 empty] | A09 | 690 | STRW1.05010020 |  | 690 | 0 | 2425 | 2425 | 2425 | H | 1.373 | 1.373 | 1.373 |  | 0.0001276 | 1.7219 | 2 | 0.00037661 | [8 empty] | 44: 0.0002083; 45: 1.724 | #N/A
Horizontaal Wand | Strada Hybrid | Ja | Jaga kleur | STRW.05010020.klrACO | 50 | 100 | 20DBH | 22 | 2713.5353 | 233.322 | 0.22651 |  | 30 | 311.2816 | 311.2816 | 133.827 | 0.96572 |  | 26 | A09* | 1129 | STRW1.05010020/HYB |  | 1129 | 0 | 3330.84 | 2713.5353 | 2518.7768 | H+C-3sp | 1.08 | 1.08 | 1.08 |  | 0.0001276 | 1.7219 | 2 | 0.00037661 |  | 411.64 | 335.3507 | 311.2816 |  | 0.95 | 0.95 | 0.95 | 44: 0.0002083; 45: 1.724; 47: 44.1; 48: 30; 49: 26; 51: 52.1; 52: 38; 53: 34; 61: 10.7; 62: 7.7; 63: 7 | #N/A
Horizontaal Wand | Strada | Nee | Jaga kleur | STRW.05010021.klr | 50 | 100 | 21 | 22 | 2582 | 222.012 | 0.29535 | [8 empty] | A09 | 886 | STRW1.05010021 |  | 886 | 0 | 2582 | 2582 | 2582 | H | 1.485 | 1.485 | 1.485 |  | 0.0001276 | 1.7219 | 4 | 0.0005142 | [8 empty] | 44: 0.0001276; 45: 1.7219 | #N/A
Horizontaal Wand | Strada Hybrid | Ja | Jaga kleur | STRW.05010021.klrACO | 50 | 100 | 21DBH | 22 | 3627.3291 | 311.8942 | 0.57454 |  | 30 | 439.4163 | 439.4163 | 188.915 | 1.0601 |  | 26 | A09* | 1309 | STRW1.05010021/HYB |  | 1309 | 0 | 5000.36 | 3627.3291 | 3387.5609 | H+C-3sp | 1.05 | 1.05 | 1.05 |  | 0.0001276 | 1.7219 | 4 | 0.0005142 |  | 648.62 | 470.5178 | 439.4163 |  | 0.85 | 0.85 | 0.85 | 44: 0.0001276; 45: 1.7219; 47: 44.1; 48: 30; 49: 26; 51: 52.1; 52: 38; 53: 34; 61: 10.7; 62: 7.7; 63: 7 | #N/A
Horizontaal Wand | Strada | Nee | Jaga kleur | STRW.05011006.klr | 50 | 110 | 06 | 9 | 1042 | 89.5959 | 0.20293 | [8 empty] | A09 | 618 | STRW1.05011006 |  | 618 | 0 | 1042 | 1042 | 1042 | H | 1.372 | 1.372 | 1.372 |  | 0.00016126 | 2.1459 | 4 | 0.0013916 | [31 empty] | #N/A
Horizontaal Wand | Strada | Nee | Jaga kleur | STRW.05011010.klr | 50 | 110 | 10 | 12 | 1184 | 101.8057 | 0.05991 | [8 empty] | A09 | 539 | STRW1.05011010 |  | 539 | 0 | 1184 | 1184 | 1184 | H | 1.385 | 1.385 | 1.385 |  | 0.0003969 | 1.7346 | 2 | 0.00036735 | [8 empty] | 44: 0.0003969; 45: 1.7346 | #N/A
Horizontaal Wand | Strada Hybrid | Ja | Jaga kleur | STRW.05011010.klrACO | 50 | 110 | 10DBH | 12 | 1902.9713 | 163.6261 | 0.14785 |  | 30 | 244.8874 | 244.8874 | 105.2826 | 0.6386 |  | 26 | A09* | 992 | STRW1.05011010/HYB |  | 992 | 0 | 2335.88 | 1902.9713 | 1766.3894 | H+C-3sp | 1.08 | 1.08 | 1.08 |  | 0.0003969 | 1.7346 | 2 | 0.00036735 |  | 323.84 | 263.8227 | 244.8874 |  | 0.98 | 0.98 | 0.98 | 44: 0.0002083; 45: 1.724; 47: 43.5; 48: 30; 49: 26; 51: 51.5; 52: 38; 53: 34; 61: 14; 62: 9.3; 63: 8.4 | #N/A
Horizontaal Wand | Strada | Nee | Jaga kleur | STRW.05011011.klr | 50 | 110 | 11 | 12 | 1525 | 131.1264 | 0.16688 | [8 empty] | A09 | 696 | STRW1.05011011 |  | 696 | 0 | 1525 | 1525 | 1525 | H | 1.438 | 1.438 | 1.438 |  | 0.0003969 | 1.7346 | 4 | 0.00057429 | [8 empty] | 44: 0.0002083; 45: 1.724 | #N/A
Horizontaal Wand | Strada Hybrid | Ja | Jaga kleur | STRW.05011011.klrACO | 50 | 110 | 11DBH | 12 | 2582.015 | 222.0133 | 0.45217 |  | 30 | 401.4205 | 401.4205 | 172.5798 | 0.90724 |  | 26 | A09* | 1137 | STRW1.05011011/HYB |  | 1137 | 0 | 3169.4 | 2582.015 | 2396.6961 | H+C-3sp | 1.1 | 1.1 | 1.1 |  | 0.0003969 | 1.7346 | 4 | 0.00057429 |  | 530.84 | 432.4594 | 401.4205 |  | 0.95 | 0.95 | 0.95 | 44: 0.0001276; 45: 1.7219; 47: 43.5; 48: 30; 49: 26; 51: 51.5; 52: 38; 53: 34; 61: 14; 62: 9.3; 63: 8.4 | #N/A
Horizontaal Wand | Strada | Nee | Jaga kleur | STRW.05011015.klr | 50 | 110 | 15 | 17 | 1907 | 163.9725 | 0.14737 | [8 empty] | A09 | 643 | STRW1.05011015 |  | 643 | 0 | 1907 | 1907 | 1907 | H | 1.373 | 1.373 | 1.373 |  | 0.0002083 | 1.724 | 2 | 0.00046183 | [8 empty] | 44: 0.0001276; 45: 1.7219 | #N/A
Horizontaal Wand | Strada Hybrid | Ja | Jaga kleur | STRW.05011015.klrACO | 50 | 110 | 15DBH | 17 | 2043.2072 | 175.6842 | 0.16862 |  | 30 | 249.8079 | 249.8079 | 107.398 | 1.3233 |  | 26 | A09* | 1085 | STRW1.05011015/HYB |  | 1085 | 0 | 2816.61 | 2043.2072 | 1908.1502 | H+C-3sp | 1.08 | 1.08 | 1.08 |  | 0.0002083 | 1.724 | 2 | 0.00046183 |  | 368.74 | 267.489 | 249.8079 |  | 1.01 | 1.01 | 1.01 | 44: 0.0003969; 45: 1.7346; 47: 44.1; 48: 30; 49: 26; 51: 52.1; 52: 38; 53: 34; 61: 12.5; 62: 8.8; 63: 7.9 | #N/A
Horizontaal Wand | Strada | Nee | Jaga kleur | STRW.05011016.klr | 50 | 110 | 16 | 17 | 2088 | 179.5357 | 0.50002 | [8 empty] | A09 | 866 | STRW1.05011016 |  | 866 | 0 | 2088 | 2088 | 2088 | H | 1.464 | 1.464 | 1.464 |  | 0.0002083 | 1.724 | 4 | 0.0013928 | [8 empty] | 44: 0.0003969; 45: 1.7346 | #N/A
Horizontaal Wand | Strada Hybrid | Ja | Jaga kleur | STRW.05011016.klrACO | 50 | 110 | 16DBH | 17 | 3051.4523 | 262.3777 | 1.0552 |  | 30 | 407.833 | 407.833 | 175.3366 | 1.5386 |  | 26 | A09* | 1294 | STRW1.05011016/HYB |  | 1294 | 0 | 4206.5 | 3051.4523 | 2849.7498 | H+C-3sp | 1.1 | 1.1 | 1.1 |  | 0.0002083 | 1.724 | 4 | 0.0013928 |  | 602 | 436.699 | 407.833 |  | 0.95 | 0.95 | 0.95 | 44: 0.0002083; 45: 1.724; 47: 44.1; 48: 30; 49: 26; 51: 52.1; 52: 38; 53: 34; 61: 12.5; 62: 8.8; 63: 7.9 | #N/A
Horizontaal Wand | Strada | Nee | Jaga kleur | STRW.05011020.klr | 50 | 110 | 20 | 22 | 2668 | 229.4067 | 0.22199 | [8 empty] | A09 | 723 | STRW1.05011020 |  | 723 | 0 | 2668 | 2668 | 2668 | H | 1.373 | 1.373 | 1.373 |  | 0.0001276 | 1.7219 | 2 | 0.00037661 | [8 empty] | 44: 0.0002083; 45: 1.724 | #N/A
Horizontaal Wand | Strada Hybrid | Ja | Jaga kleur | STRW.05011020.klrACO | 50 | 110 | 20DBH | 22 | 2900.7465 | 249.4193 | 0.26165 |  | 30 | 317.18 | 317.18 | 136.3628 | 0.60476 |  | 26 | A09* | 1159 | STRW1.05011020/HYB |  | 1159 | 0 | 3560.64 | 2900.7465 | 2692.5513 | H+C-3sp | 1.08 | 1.08 | 1.08 |  | 0.0001276 | 1.7219 | 2 | 0.00037661 |  | 419.44 | 341.7052 | 317.18 |  | 0.95 | 0.95 | 0.95 | 44: 0.0001276; 45: 1.7219; 47: 44.1; 48: 30; 49: 26; 51: 52.1; 52: 38; 53: 34; 61: 12.5; 62: 8.8; 63: 7.9 | #N/A
Horizontaal Wand | Strada | Nee | Jaga kleur | STRW.05011021.klr | 50 | 110 | 21 | 22 | 2840 | 244.196 | 0.3623 | [8 empty] | A09 | 930 | STRW1.05011021 |  | 930 | 0 | 2840 | 2840 | 2840 | H | 1.485 | 1.485 | 1.485 |  | 0.0001276 | 1.7219 | 4 | 0.0005142 | [8 empty] | 44: 0.0001276; 45: 1.7219 | #N/A
Horizontaal Wand | Strada Hybrid | Ja | Jaga kleur | STRW.05011021.klrACO | 50 | 110 | 21DBH | 22 | 3807.8846 | 327.4191 | 0.64263 |  | 30 | 445.649 | 445.649 | 191.5946 | 3.6116 |  | 26 | A09* | 1352 | STRW1.05011021/HYB |  | 1352 | 0 | 5249.26 | 3807.8846 | 3556.1815 | H+C-3sp | 1.05 | 1.05 | 1.05 |  | 0.0001276 | 1.7219 | 4 | 0.0005142 |  | 657.82 | 477.1916 | 445.649 |  | 0.85 | 0.85 | 0.85 | 44: 0.0003969; 45: 1.7346; 47: 44.1; 48: 30; 49: 26; 51: 52.1; 52: 38; 53: 34; 61: 12.5; 62: 8.8; 63: 7.9 | #N/A
Horizontaal Wand | Strada | Nee | Jaga kleur | STRW.05012006.klr | 50 | 120 | 06 | 9 | 1136 | 97.6784 | 0.25437 | [8 empty] | A09 | 650 | STRW1.05012006 |  | 650 | 0 | 1136 | 1136 | 1136 | H | 1.372 | 1.372 | 1.372 |  | 0.00016126 | 2.1459 | 4 | 0.0013916 | [31 empty] | #N/A
Horizontaal Wand | Strada | Nee | Jaga kleur | STRW.05012010.klr | 50 | 120 | 10 | 12 | 1291 | 111.006 | 0.073365 | [8 empty] | A09 | 568 | STRW1.05012010 |  | 568 | 0 | 1291 | 1291 | 1291 | H | 1.385 | 1.385 | 1.385 |  | 0.0003969 | 1.7346 | 2 | 0.00036735 | [8 empty] | 44: 0.0002083; 45: 1.724 | #N/A
Horizontaal Wand | Strada Hybrid | Ja | Jaga kleur | STRW.05012010.klrACO | 50 | 120 | 10DBH | 12 | 2079.6202 | 178.8152 | 0.18143 |  | 30 | 266.8755 | 266.8755 | 114.7358 | 0.74065 |  | 26 | A09* | 1033 | STRW1.05012010/HYB |  | 1033 | 0 | 2589.78 | 2079.6202 | 1924.9914 | H+C-3sp | 1.08 | 1.08 | 1.08 |  | 0.0003969 | 1.7346 | 2 | 0.00036735 |  | 359.04 | 288.3128 | 266.8755 |  | 0.98 | 0.98 | 0.98 | 44: 0.0002083; 45: 1.724; 47: 44; 48: 30; 49: 26; 51: 52; 52: 38; 53: 34; 61: 14.8; 62: 9.9; 63: 8.9 | #N/A
Horizontaal Wand | Strada | Nee | Jaga kleur | STRW.05012011.klr | 50 | 120 | 11 | 12 | 1663 | 142.9923 | 0.20507 | [8 empty] | A09 | 730 | STRW1.05012011 |  | 730 | 0 | 1663 | 1663 | 1663 | H | 1.438 | 1.438 | 1.438 |  | 0.0003969 | 1.7346 | 4 | 0.00057429 | [8 empty] | 44: 0.0001276; 45: 1.7219 | #N/A
Horizontaal Wand | Strada Hybrid | Ja | Jaga kleur | STRW.05012011.klrACO | 50 | 120 | 11DBH | 12 | 2821.6982 | 242.6224 | 0.55648 |  | 30 | 437.4636 | 437.4636 | 188.0755 | 1.052 |  | 26 | A09* | 1185 | STRW1.05012011/HYB |  | 1185 | 0 | 3513.9 | 2821.6982 | 2611.8926 | H+C-3sp | 1.1 | 1.1 | 1.1 |  | 0.0003969 | 1.7346 | 4 | 0.00057429 |  | 588.54 | 472.6037 | 437.4636 |  | 0.95 | 0.95 | 0.95 | 44: 0.0001276; 45: 1.7219; 47: 44; 48: 30; 49: 26; 51: 52; 52: 38; 53: 34; 61: 14.8; 62: 9.9; 63: 8.9 | #N/A
Horizontaal Wand | Strada | Nee | Jaga kleur | STRW.05012015.klr | 50 | 120 | 15 | 17 | 2081 | 178.9338 | 0.17789 | [8 empty] | A09 | 682 | STRW1.05012015 |  | 682 | 0 | 2081 | 2081 | 2081 | H | 1.373 | 1.373 | 1.373 |  | 0.0002083 | 1.724 | 2 | 0.00046183 | [8 empty] | 44: 0.0003969; 45: 1.7346 | #N/A
Horizontaal Wand | Strada Hybrid | Ja | Jaga kleur | STRW.05012015.klrACO | 50 | 120 | 15DBH | 17 | 2373.9949 | 204.1268 | 0.22997 |  | 30 | 302.6168 | 302.6168 | 130.1018 | 1.8455 |  | 26 | A09* | 1169 | STRW1.05012015/HYB |  | 1169 | 0 | 3302.76 | 2373.9949 | 2216.9074 | H+C-3sp | 1.08 | 1.08 | 1.08 |  | 0.0002083 | 1.724 | 2 | 0.00046183 |  | 450.84 | 324.0598 | 302.6168 |  | 1.01 | 1.01 | 1.01 | 44: 0.0003969; 45: 1.7346; 47: 44.8; 48: 30; 49: 26; 51: 52.8; 52: 38; 53: 34; 61: 14.3; 62: 9.8; 63: 8.7 | #N/A
Horizontaal Wand | Strada | Nee | Jaga kleur | STRW.05012016.klr | 50 | 120 | 16 | 17 | 2278 | 195.8727 | 0.60077 | [8 empty] | A09 | 918 | STRW1.05012016 |  | 918 | 0 | 2278 | 2278 | 2278 | H | 1.464 | 1.464 | 1.464 |  | 0.0002083 | 1.724 | 4 | 0.0013928 | [8 empty] | 44: 0.0002083; 45: 1.724 | #N/A
Horizontaal Wand | Strada Hybrid | Ja | Jaga kleur | STRW.05012016.klrACO | 50 | 120 | 16DBH | 17 | 3471.546 | 298.4992 | 1.3756 |  | 30 | 496.3736 | 496.3736 | 213.4023 | 2.1589 |  | 26 | A09* | 1388 | STRW1.05012016/HYB |  | 1388 | 0 | 4829.7 | 3471.546 | 3241.8334 | H+C-3sp | 1.1 | 1.1 | 1.1 |  | 0.0002083 | 1.724 | 4 | 0.0013928 |  | 739.5 | 531.5461 | 496.3736 |  | 0.95 | 0.95 | 0.95 | 44: 0.0002083; 45: 1.724; 47: 44.8; 48: 30; 49: 26; 51: 52.8; 52: 38; 53: 34; 61: 14.3; 62: 9.8; 63: 8.7 | #N/A
Horizontaal Wand | Strada | Nee | Jaga kleur | STRW.05012020.klr | 50 | 120 | 20 | 22 | 2910 | 250.215 | 0.26667 | [8 empty] | A09 | 771 | STRW1.05012020 |  | 771 | 0 | 2910 | 2910 | 2910 | H | 1.373 | 1.373 | 1.373 |  | 0.0001276 | 1.7219 | 2 | 0.00037661 | [8 empty] | 44: 0.0001276; 45: 1.7219 | #N/A
Horizontaal Wand | Strada Hybrid | Ja | Jaga kleur | STRW.05012020.klrACO | 50 | 120 | 20DBH | 22 | 3327.0648 | 286.0761 | 0.34688 |  | 30 | 380.6009 | 380.6009 | 163.6289 | 0.82774 |  | 26 | A09* | 1251 | STRW1.05012020/HYB |  | 1251 | 0 | 4143.24 | 3327.0648 | 3079.683 | H+C-3sp | 1.08 | 1.08 | 1.08 |  | 0.0001276 | 1.7219 | 2 | 0.00037661 |  | 512.04 | 411.1734 | 380.6009 |  | 0.95 | 0.95 | 0.95 | 44: 0.0001276; 45: 1.7219; 47: 44.8; 48: 30; 49: 26; 51: 52.8; 52: 38; 53: 34; 61: 14.3; 62: 9.8; 63: 8.7 | #N/A
Horizontaal Wand | Strada | Nee | Jaga kleur | STRW.05012021.klr | 50 | 120 | 21 | 22 | 3098 | 266.3801 | 0.43687 | [8 empty] | A09 | 990 | STRW1.05012021 |  | 990 | 0 | 3098 | 3098 | 3098 | H | 1.485 | 1.485 | 1.485 |  | 0.0001276 | 1.7219 | 4 | 0.0005142 | [8 empty] | 44: 0.0003969; 45: 1.7346 | #N/A
Horizontaal Wand | Strada Hybrid | Ja | Jaga kleur | STRW.05012021.klrACO | 50 | 120 | 21DBH | 22 | 4470.8527 | 384.4241 | 0.89384 |  | 30 | 541.5608 | 541.5608 | 232.8292 | 5.0646 |  | 26 | A09* | 1455 | STRW1.05012021/HYB |  | 1455 | 0 | 6219.96 | 4470.8527 | 4175.0158 | H+C-3sp | 1.05 | 1.05 | 1.05 |  | 0.0001276 | 1.7219 | 4 | 0.0005142 |  | 806.82 | 579.9351 | 541.5608 |  | 0.85 | 0.85 | 0.85 | 44: 0.0003969; 45: 1.7346; 47: 44.8; 48: 30; 49: 26; 51: 52.8; 52: 38; 53: 34; 61: 14.3; 62: 9.8; 63: 8.7 | #N/A
Horizontaal Wand | Strada | Nee | Jaga kleur | STRW.05014006.klr | 50 | 140 | 06 | 9 | 1326 | 114.0155 | 0.38323 | [8 empty] | A09 | 708 | STRW1.05014006 |  | 708 | 0 | 1326 | 1326 | 1326 | H | 1.372 | 1.372 | 1.372 |  | 0.00016126 | 2.1459 | 4 | 0.0013916 | [31 empty] | #N/A
Horizontaal Wand | Strada | Nee | Jaga kleur | STRW.05014010.klr | 50 | 140 | 10 | 12 | 1506 | 129.4927 | 0.10543 | [8 empty] | A09 | 605 | STRW1.05014010 |  | 605 | 0 | 1506 | 1506 | 1506 | H | 1.385 | 1.385 | 1.385 |  | 0.0003969 | 1.7346 | 2 | 0.00036735 | [8 empty] | 44: 0.0002083; 45: 1.724 | #N/A
Horizontaal Wand | Strada Hybrid | Ja | Jaga kleur | STRW.05014010.klrACO | 50 | 140 | 10DBH | 12 | 2456.1428 | 211.1903 | 0.26584 |  | 30 | 314.4004 | 314.4004 | 135.1678 | 0.59566 |  | 26 | A09* | 1190 | STRW1.05014010/HYB |  | 1190 | 0 | 3097.58 | 2456.1428 | 2267.7915 | H+C-3sp | 1.08 | 1.08 | 1.08 |  | 0.0003969 | 1.7346 | 2 | 0.00036735 |  | 429.44 | 340.5129 | 314.4004 |  | 0.98 | 0.98 | 0.98 | 44: 0.0001276; 45: 1.7219; 47: 44.8; 48: 30; 49: 26; 51: 52.8; 52: 38; 53: 34; 61: 17.5; 62: 11.2; 63: 10.1 | #N/A
Horizontaal Wand | Strada | Nee | Jaga kleur | STRW.05014011.klr | 50 | 140 | 11 | 12 | 1940 | 166.81 | 0.29644 | [8 empty] | A09 | 786 | STRW1.05014011 |  | 786 | 0 | 1940 | 1940 | 1940 | H | 1.438 | 1.438 | 1.438 |  | 0.0003969 | 1.7346 | 4 | 0.00057429 | [8 empty] | 44: 0.0001276; 45: 1.7219 | #N/A
Horizontaal Wand | Strada Hybrid | Ja | Jaga kleur | STRW.05014011.klrACO | 50 | 140 | 11DBH | 12 | 3332.5766 | 286.55 | 0.81957 |  | 30 | 515.3666 | 515.3666 | 221.5677 | 4.6473 |  | 26 | A09* | 1357 | STRW1.05014011/HYB |  | 1357 | 0 | 4202.9 | 3332.5766 | 3077.0153 | H+C-3sp | 1.1 | 1.1 | 1.1 |  | 0.0003969 | 1.7346 | 4 | 0.00057429 |  | 703.94 | 558.1703 | 515.3666 |  | 0.95 | 0.95 | 0.95 | 44: 0.0003969; 45: 1.7346; 47: 44.8; 48: 30; 49: 26; 51: 52.8; 52: 38; 53: 34; 61: 17.5; 62: 11.2; 63: 10.1 | #N/A
Horizontaal Wand | Strada | Nee | Jaga kleur | STRW.05014015.klr | 50 | 140 | 15 | 17 | 2428 | 208.7704 | 0.24844 | [8 empty] | A09 | 735 | STRW1.05014015 |  | 735 | 0 | 2428 | 2428 | 2428 | H | 1.373 | 1.373 | 1.373 |  | 0.0002083 | 1.724 | 2 | 0.00046183 | [8 empty] | 44: 0.0003969; 45: 1.7346 | #N/A
Horizontaal Wand | Strada Hybrid | Ja | Jaga kleur | STRW.05014015.klrACO | 50 | 140 | 15DBH | 17 | 2815.4585 | 242.0859 | 0.3313 |  | 30 | 358.867 | 358.867 | 154.285 | 1.2341 |  | 26 | A09* | 1259 | STRW1.05014015/HYB |  | 1259 | 0 | 3950.36 | 2815.4585 | 2628.9846 | H+C-3sp | 1.08 | 1.08 | 1.08 |  | 0.0002083 | 1.724 | 2 | 0.00046183 |  | 539.24 | 384.3214 | 358.867 |  | 1.01 | 1.01 | 1.01 | 44: 0.0002083; 45: 1.724; 47: 45.4; 48: 30; 49: 26; 51: 53.4; 52: 38; 53: 34; 61: 14.4; 62: 10.5; 63: 9.6 | #N/A
Horizontaal Wand | Strada | Nee | Jaga kleur | STRW.05014016.klr | 50 | 140 | 16 | 17 | 2657 | 228.4609 | 0.83197 | [8 empty] | A09 | 998 | STRW1.05014016 |  | 998 | 0 | 2657 | 2657 | 2657 | H | 1.464 | 1.464 | 1.464 |  | 0.0002083 | 1.724 | 4 | 0.0013928 | [8 empty] | 44: 0.0002083; 45: 1.724 | #N/A
Horizontaal Wand | Strada Hybrid | Ja | Jaga kleur | STRW.05014016.klrACO | 50 | 140 | 16DBH | 17 | 4117.108 | 354.0076 | 1.9649 |  | 30 | 588.6392 | 588.6392 | 253.0693 | 1.7538 |  | 26 | A09* | 1604 | STRW1.05014016/HYB |  | 1604 | 0 | 5776.7 | 4117.108 | 3844.4231 | H+C-3sp | 1.1 | 1.1 | 1.1 |  | 0.0002083 | 1.724 | 4 | 0.0013928 |  | 884.5 | 630.3914 | 588.6392 |  | 0.95 | 0.95 | 0.95 | 44: 0.0001276; 45: 1.7219; 47: 45.4; 48: 30; 49: 26; 51: 53.4; 52: 38; 53: 34; 61: 14.4; 62: 10.5; 63: 9.6 | #N/A
Horizontaal Wand | Strada | Nee | Jaga kleur | STRW.05014020.klr | 50 | 140 | 20 | 22 | 3395 | 291.9175 | 0.36972 | [8 empty] | A09 | 861 | STRW1.05014020 |  | 861 | 0 | 3395 | 3395 | 3395 | H | 1.373 | 1.373 | 1.373 |  | 0.0001276 | 1.7219 | 2 | 0.00037661 | [8 empty] | 44: 0.0001276; 45: 1.7219 | #N/A
Horizontaal Wand | Strada Hybrid | Ja | Jaga kleur | STRW.05014020.klrACO | 50 | 140 | 20DBH | 22 | 3929.4416 | 337.8712 | 0.49234 |  | 30 | 448.3778 | 448.3778 | 192.7678 | 3.6501 |  | 26 | A09* | 1376 | STRW1.05014020/HYB |  | 1376 | 0 | 4955.64 | 3929.4416 | 3628.1092 | H+C-3sp | 1.08 | 1.08 | 1.08 |  | 0.0001276 | 1.7219 | 2 | 0.00037661 |  | 612.44 | 485.6178 | 448.3778 |  | 0.95 | 0.95 | 0.95 | 44: 0.0003969; 45: 1.7346; 47: 45.4; 48: 30; 49: 26; 51: 53.4; 52: 38; 53: 34; 61: 14.4; 62: 10.5; 63: 9.6 | #N/A
Horizontaal Wand | Strada | Nee | Jaga kleur | STRW.05014021.klr | 50 | 140 | 21 | 22 | 3615 | 310.834 | 0.6099 | [8 empty] | A09 | 1126 | STRW1.05014021 |  | 1126 | 0 | 3615 | 3615 | 3615 | H | 1.485 | 1.485 | 1.485 |  | 0.0001276 | 1.7219 | 4 | 0.0005142 | [8 empty] | 44: 0.0003969; 45: 1.7346 | #N/A
Horizontaal Wand | Strada Hybrid | Ja | Jaga kleur | STRW.05014021.klrACO | 50 | 140 | 21DBH | 22 | 5302.2439 | 455.9109 | 1.2853 |  | 30 | 642.2257 | 642.2257 | 276.1074 | 3.366 |  | 26 | A09* | 1621 | STRW1.05014021/HYB |  | 1621 | 0 | 7439.56 | 5302.2439 | 4951.0649 | H+C-3sp | 1.05 | 1.05 | 1.05 |  | 0.0001276 | 1.7219 | 4 | 0.0005142 |  | 965.02 | 687.7788 | 642.2257 |  | 0.85 | 0.85 | 0.85 | 44: 0.0002083; 45: 1.724; 47: 45.4; 48: 30; 49: 26; 51: 53.4; 52: 38; 53: 34; 61: 14.4; 62: 10.5; 63: 9.6 | #N/A
Horizontaal Wand | Strada | Nee | Jaga kleur | STRW.05016006.klr | 50 | 160 | 06 | 9 | 1515 | 130.2666 | 0.54918 | [8 empty] | A09 | 781 | STRW1.05016006 |  | 781 | 0 | 1515 | 1515 | 1515 | H | 1.372 | 1.372 | 1.372 |  | 0.00016126 | 2.1459 | 4 | 0.0013916 | [31 empty] | #N/A
Horizontaal Wand | Strada | Nee | Jaga kleur | STRW.05016010.klr | 50 | 160 | 10 | 12 | 1722 | 148.0653 | 0.14484 | [8 empty] | A09 | 682 | STRW1.05016010 |  | 682 | 0 | 1722 | 1722 | 1722 | H | 1.385 | 1.385 | 1.385 |  | 0.0003969 | 1.7346 | 2 | 0.00036735 | [8 empty] | 44: 0.0001276; 45: 1.7219 | #N/A
Horizontaal Wand | Strada Hybrid | Ja | Jaga kleur | STRW.05016010.klrACO | 50 | 160 | 10DBH | 12 | 2826.6988 | 243.0523 | 0.36838 |  | 30 | 361.0026 | 361.0026 | 155.2032 | 0.75572 |  | 26 | A09* | 1321 | STRW1.05016010/HYB |  | 1321 | 0 | 3605.38 | 2826.6988 | 2603.9362 | H+C-3sp | 1.08 | 1.08 | 1.08 |  | 0.0003969 | 1.7346 | 2 | 0.00036735 |  | 499.84 | 391.8858 | 361.0026 |  | 0.98 | 0.98 | 0.98 | 44: 0.0001276; 45: 1.7219; 47: 45.5; 48: 30; 49: 26; 51: 53.5; 52: 38; 53: 34; 61: 19.2; 62: 12.4; 63: 11 | #N/A
Horizontaal Wand | Strada | Nee | Jaga kleur | STRW.05016011.klr | 50 | 160 | 11 | 12 | 2218 | 190.7137 | 0.40919 | [8 empty] | A09 | 894 | STRW1.05016011 |  | 894 | 0 | 2218 | 2218 | 2218 | H | 1.438 | 1.438 | 1.438 |  | 0.0003969 | 1.7346 | 4 | 0.00057429 | [8 empty] | 44: 0.0003969; 45: 1.7346 | #N/A
Horizontaal Wand | Strada Hybrid | Ja | Jaga kleur | STRW.05016011.klrACO | 50 | 160 | 11DBH | 12 | 3835.3593 | 329.7815 | 1.1408 |  | 30 | 591.7571 | 591.7571 | 254.4097 | 2.923 |  | 26 | A09* | 1517 | STRW1.05016011/HYB |  | 1517 | 0 | 4891.9 | 3835.3593 | 3533.1076 | H+C-3sp | 1.1 | 1.1 | 1.1 |  | 0.0003969 | 1.7346 | 4 | 0.00057429 |  | 819.34 | 642.3809 | 591.7571 |  | 0.95 | 0.95 | 0.95 | 44: 0.0002083; 45: 1.724; 47: 45.5; 48: 30; 49: 26; 51: 53.5; 52: 38; 53: 34; 61: 19.2; 62: 12.4; 63: 11 | #N/A
Horizontaal Wand | Strada | Nee | Jaga kleur | STRW.05016015.klr | 50 | 160 | 15 | 17 | 2774 | 238.5211 | 0.33213 | [8 empty] | A09 | 835 | STRW1.05016015 |  | 835 | 0 | 2774 | 2774 | 2774 | H | 1.373 | 1.373 | 1.373 |  | 0.0002083 | 1.724 | 2 | 0.00046183 | [8 empty] | 44: 0.0001276; 45: 1.7219 | #N/A
Horizontaal Wand | Strada Hybrid | Ja | Jaga kleur | STRW.05016015.klrACO | 50 | 160 | 15DBH | 17 | 3225.612 | 277.3527 | 0.44496 |  | 30 | 412.403 | 412.403 | 177.3014 | 3.1572 |  | 26 | A09* | 1520 | STRW1.05016015/HYB |  | 1520 | 0 | 4597.96 | 3225.612 | 3021.1784 | H+C-3sp | 1.08 | 1.08 | 1.08 |  | 0.0002083 | 1.724 | 2 | 0.00046183 |  | 627.64 | 440.309 | 412.403 |  | 1.01 | 1.01 | 1.01 | 44: 0.0003969; 45: 1.7346; 47: 46.4; 48: 30; 49: 26; 51: 54.4; 52: 38; 53: 34; 61: 19.6; 62: 12.8; 63: 11.5 | #N/A
Horizontaal Wand | Strada | Nee | Jaga kleur | STRW.05016016.klr | 50 | 160 | 16 | 17 | 3037 | 261.135 | 1.1053 | [8 empty] | A09 | 1136 | STRW1.05016016 |  | 1136 | 0 | 3037 | 3037 | 3037 | H | 1.464 | 1.464 | 1.464 |  | 0.0002083 | 1.724 | 4 | 0.0013928 | [8 empty] | 44: 0.0002083; 45: 1.724 | #N/A
Horizontaal Wand | Strada Hybrid | Ja | Jaga kleur | STRW.05016016.klrACO | 50 | 160 | 16DBH | 17 | 4716.8848 | 405.5791 | 2.618 |  | 30 | 676.4528 | 676.4528 | 290.8224 | 2.2283 |  | 26 | A09* | 1798 | STRW1.05016016/HYB |  | 1798 | 0 | 6723.7 | 4716.8848 | 4417.9369 | H+C-3sp | 1.1 | 1.1 | 1.1 |  | 0.0002083 | 1.724 | 4 | 0.0013928 |  | 1029.5 | 722.2263 | 676.4528 |  | 0.95 | 0.95 | 0.95 | 44: 0.0001276; 45: 1.7219; 47: 46.4; 48: 30; 49: 26; 51: 54.4; 52: 38; 53: 34; 61: 19.6; 62: 12.8; 63: 11.5 | #N/A
Horizontaal Wand | Strada | Nee | Jaga kleur | STRW.05016020.klr | 50 | 160 | 20 | 22 | 3880 | 333.6199 | 0.49134 | [8 empty] | A09 | 988 | STRW1.05016020 |  | 988 | 0 | 3880 | 3880 | 3880 | H | 1.373 | 1.373 | 1.373 |  | 0.0001276 | 1.7219 | 2 | 0.00037661 | [8 empty] | 44: 0.0003969; 45: 1.7346 | #N/A
Horizontaal Wand | Strada Hybrid | Ja | Jaga kleur | STRW.05016020.klrACO | 50 | 160 | 20DBH | 22 | 4522.2728 | 388.8455 | 0.66291 |  | 30 | 514.8389 | 514.8389 | 221.3409 | 2.2992 |  | 26 | A09* | 1663 | STRW1.05016020/HYB |  | 1663 | 0 | 5768.04 | 4522.2728 | 4165.8877 | H+C-3sp | 1.08 | 1.08 | 1.08 |  | 0.0001276 | 1.7219 | 2 | 0.00037661 |  | 712.84 | 558.8826 | 514.8389 |  | 0.95 | 0.95 | 0.95 | 44: 0.0002083; 45: 1.724; 47: 46.4; 48: 30; 49: 26; 51: 54.4; 52: 38; 53: 34; 61: 19.6; 62: 12.8; 63: 11.5 | #N/A
Horizontaal Wand | Strada | Nee | Jaga kleur | STRW.05016021.klr | 50 | 160 | 21 | 22 | 4131 | 355.2021 | 0.81524 | [8 empty] | A09 | 1301 | STRW1.05016021 |  | 1301 | 0 | 4131 | 4131 | 4131 | H | 1.485 | 1.485 | 1.485 |  | 0.0001276 | 1.7219 | 4 | 0.0005142 | [8 empty] | 44: 0.0001276; 45: 1.7219 | #N/A
Horizontaal Wand | Strada Hybrid | Ja | Jaga kleur | STRW.05016021.klrACO | 50 | 160 | 21DBH | 22 | 6074.6702 | 522.3276 | 1.7234 |  | 30 | 738.0334 | 738.0334 | 317.2972 | 8.6641 |  | 26 | A09* | 1951 | STRW1.05016021/HYB |  | 1951 | 0 | 8659.16 | 6074.6702 | 5689.6682 | H+C-3sp | 1.05 | 1.05 | 1.05 |  | 0.0001276 | 1.7219 | 4 | 0.0005142 |  | 1123.22 | 787.9738 | 738.0334 |  | 0.85 | 0.85 | 0.85 | 44: 0.0003969; 45: 1.7346; 47: 46.4; 48: 30; 49: 26; 51: 54.4; 52: 38; 53: 34; 61: 19.6; 62: 12.8; 63: 11.5 | #N/A
Horizontaal Wand | Strada | Nee | Jaga kleur | STRW.05018006.klr | 50 | 180 | 06 | 9 | 1705 | 146.6036 | 0.75881 | [8 empty] | A09 | 838 | STRW1.05018006 |  | 838 | 0 | 1705 | 1705 | 1705 | H | 1.372 | 1.372 | 1.372 |  | 0.00016126 | 2.1459 | 4 | 0.0013916 | [31 empty] | #N/A
Horizontaal Wand | Strada | Nee | Jaga kleur | STRW.05018010.klr | 50 | 180 | 10 | 12 | 1937 | 166.552 | 0.1918 | [8 empty] | A09 | 725 | STRW1.05018010 |  | 725 | 0 | 1937 | 1937 | 1937 | H | 1.385 | 1.385 | 1.385 |  | 0.0003969 | 1.7346 | 2 | 0.00036735 | [8 empty] | 44: 0.0001276; 45: 1.7219 | #N/A
Horizontaal Wand | Strada Hybrid | Ja | Jaga kleur | STRW.05018010.klrACO | 50 | 180 | 10DBH | 12 | 3224.8254 | 277.2851 | 0.49938 |  | 30 | 411.848 | 411.848 | 177.0628 | 3.1498 |  | 26 | A09* | 1419 | STRW1.05018010/HYB |  | 1419 | 0 | 4113.18 | 3224.8254 | 2970.6878 | H+C-3sp | 1.08 | 1.08 | 1.08 |  | 0.0003969 | 1.7346 | 2 | 0.00036735 |  | 570.24 | 447.081 | 411.848 |  | 0.98 | 0.98 | 0.98 | 44: 0.0003969; 45: 1.7346; 47: 46; 48: 30; 49: 26; 51: 54; 52: 38; 53: 34; 61: 22; 62: 13.7; 63: 12.2 | #N/A
Horizontaal Wand | Strada | Nee | Jaga kleur | STRW.05018011.klr | 50 | 180 | 11 | 12 | 2495 | 214.5314 | 0.54428 | [8 empty] | A09 | 951 | STRW1.05018011 |  | 951 | 0 | 2495 | 2495 | 2495 | H | 1.438 | 1.438 | 1.438 |  | 0.0003969 | 1.7346 | 4 | 0.00057429 | [8 empty] | 44: 0.0002083; 45: 1.724 | #N/A
Horizontaal Wand | Strada Hybrid | Ja | Jaga kleur | STRW.05018011.klrACO | 50 | 180 | 11DBH | 12 | 4375.5508 | 376.2296 | 1.5524 |  | 30 | 675.1031 | 675.1031 | 290.2421 | 2.2206 |  | 26 | A09* | 1628 | STRW1.05018011/HYB |  | 1628 | 0 | 5580.9 | 4375.5508 | 4030.7284 | H+C-3sp | 1.1 | 1.1 | 1.1 |  | 0.0003969 | 1.7346 | 4 | 0.00057429 |  | 934.74 | 732.8571 | 675.1031 |  | 0.95 | 0.95 | 0.95 | 44: 0.0001276; 45: 1.7219; 47: 46; 48: 30; 49: 26; 51: 54; 52: 38; 53: 34; 61: 22; 62: 13.7; 63: 12.2 | #N/A
Horizontaal Wand | Strada | Nee | Jaga kleur | STRW.05018015.klr | 50 | 180 | 15 | 17 | 3121 | 268.3577 | 0.42996 | [8 empty] | A09 | 894 | STRW1.05018015 |  | 894 | 0 | 3121 | 3121 | 3121 | H | 1.373 | 1.373 | 1.373 |  | 0.0002083 | 1.724 | 2 | 0.00046183 | [8 empty] | 44: 0.0003969; 45: 1.7346 | #N/A
Horizontaal Wand | Strada Hybrid | Ja | Jaga kleur | STRW.05018015.klrACO | 50 | 180 | 15DBH | 17 | 3452.1364 | 296.8303 | 0.52254 |  | 30 | 420.6821 | 420.6821 | 180.8607 | 1.6231 |  | 26 | A09* | 1576 | STRW1.05018015/HYB |  | 1576 | 0 | 4920.86 | 3452.1364 | 3233.3461 | H+C-3sp | 1.08 | 1.08 | 1.08 |  | 0.0002083 | 1.724 | 2 | 0.00046183 |  | 640.24 | 449.1483 | 420.6821 |  | 1.01 | 1.01 | 1.01 | 44: 0.0002083; 45: 1.724; 47: 46.4; 48: 30; 49: 26; 51: 54.4; 52: 38; 53: 34; 61: 19.6; 62: 12.8; 63: 11.5 | #N/A
Horizontaal Wand | Strada | Nee | Jaga kleur | STRW.05018016.klr | 50 | 180 | 16 | 17 | 3416 | 293.7231 | 1.4207 | [8 empty] | A09 | 1218 | STRW1.05018016 |  | 1218 | 0 | 3416 | 3416 | 3416 | H | 1.464 | 1.464 | 1.464 |  | 0.0002083 | 1.724 | 4 | 0.0013928 | [8 empty] | 44: 0.0001276; 45: 1.7219 | #N/A
Horizontaal Wand | Strada Hybrid | Ja | Jaga kleur | STRW.05018016.klrACO | 50 | 180 | 16DBH | 17 | 5171.1964 | 444.6429 | 3.1954 |  | 30 | 686.3089 | 686.3089 | 295.0597 | 7.6381 |  | 26 | A09* | 1874 | STRW1.05018016/HYB |  | 1874 | 0 | 7371.3 | 5171.1964 | 4843.455 | H+C-3sp | 1.1 | 1.1 | 1.1 |  | 0.0002083 | 1.724 | 4 | 0.0013928 |  | 1044.5 | 732.7493 | 686.3089 |  | 0.95 | 0.95 | 0.95 | 44: 0.0003969; 45: 1.7346; 47: 46.4; 48: 30; 49: 26; 51: 54.4; 52: 38; 53: 34; 61: 19.6; 62: 12.8; 63: 11.5 | #N/A
Horizontaal Wand | Strada | Nee | Jaga kleur | STRW.05018020.klr | 50 | 180 | 20 | 22 | 4365 | 375.3224 | 0.63212 | [8 empty] | A09 | 1060 | STRW1.05018020 |  | 1060 | 0 | 4365 | 4365 | 4365 | H | 1.373 | 1.373 | 1.373 |  | 0.0001276 | 1.7219 | 2 | 0.00037661 | [8 empty] | 44: 0.0002083; 45: 1.724 | #N/A
Horizontaal Wand | Strada Hybrid | Ja | Jaga kleur | STRW.05018020.klrACO | 50 | 180 | 20DBH | 22 | 4882.6095 | 419.8288 | 0.78662 |  | 30 | 526.1058 | 526.1058 | 226.1848 | 1.4454 |  | 26 | A09* | 1728 | STRW1.05018020/HYB |  | 1728 | 0 | 6227.64 | 4882.6095 | 4497.8275 | H+C-3sp | 1.08 | 1.08 | 1.08 |  | 0.0001276 | 1.7219 | 2 | 0.00037661 |  | 728.44 | 571.1133 | 526.1058 |  | 0.95 | 0.95 | 0.95 | 44: 0.0001276; 45: 1.7219; 47: 46.4; 48: 30; 49: 26; 51: 54.4; 52: 38; 53: 34; 61: 19.6; 62: 12.8; 63: 11.5 | #N/A
Horizontaal Wand | Strada | Nee | Jaga kleur | STRW.05018021.klr | 50 | 180 | 21 | 22 | 4648 | 399.6561 | 1.0549 | [8 empty] | A09 | 1398 | STRW1.05018021 |  | 1398 | 0 | 4648 | 4648 | 4648 | H | 1.485 | 1.485 | 1.485 |  | 0.0001276 | 1.7219 | 4 | 0.0005142 | [8 empty] | 44: 0.0003969; 45: 1.7346 | #N/A
Horizontaal Wand | Strada Hybrid | Ja | Jaga kleur | STRW.05018021.klrACO | 50 | 180 | 21DBH | 22 | 6423.8924 | 552.3553 | 1.974 |  | 30 | 750.1235 | 750.1235 | 322.495 | 4.3993 |  | 26 | A09* | 2040 | STRW1.05018021/HYB |  | 2040 | 0 | 9156.96 | 6423.8924 | 6016.7573 | H+C-3sp | 1.05 | 1.05 | 1.05 |  | 0.0001276 | 1.7219 | 4 | 0.0005142 |  | 1141.62 | 800.882 | 750.1235 |  | 0.85 | 0.85 | 0.85 | 44: 0.0002083; 45: 1.724; 47: 46.4; 48: 30; 49: 26; 51: 54.4; 52: 38; 53: 34; 61: 19.6; 62: 12.8; 63: 11.5 | #N/A
Horizontaal Wand | Strada | Nee | Jaga kleur | STRW.05020006.klr | 50 | 200 | 06 | 9 | 1894 | 162.8547 | 1.0157 | [8 empty] | A09 | 1036 | STRW1.05020006 |  | 1036 | 0 | 1894 | 1894 | 1894 | H | 1.372 | 1.372 | 1.372 |  | 0.00016126 | 2.1459 | 4 | 0.0013916 | [31 empty] | #N/A
Horizontaal Wand | Strada | Nee | Jaga kleur | STRW.05020010.klr | 50 | 200 | 10 | 12 | 2152 | 185.0387 | 0.24694 | [8 empty] | A09 | 909 | STRW1.05020010 |  | 909 | 0 | 2152 | 2152 | 2152 | H | 1.385 | 1.385 | 1.385 |  | 0.0003969 | 1.7346 | 2 | 0.00036735 | [8 empty] | 44: 0.0003969; 45: 1.7346 | #N/A
Horizontaal Wand | Strada Hybrid | Ja | Jaga kleur | STRW.05020010.klrACO | 50 | 200 | 10DBH | 12 | 3552.8678 | 305.4916 | 0.63109 |  | 30 | 451.899 | 451.899 | 194.2816 | 1.8363 |  | 26 | A09* | 1620 | STRW1.05020010/HYB |  | 1620 | 0 | 4620.98 | 3552.8678 | 3259.5786 | H+C-3sp | 1.08 | 1.08 | 1.08 |  | 0.0003969 | 1.7346 | 2 | 0.00036735 |  | 640.64 | 492.5599 | 451.899 |  | 0.98 | 0.98 | 0.98 | 44: 0.0002083; 45: 1.724; 47: 46.5; 48: 30; 49: 26; 51: 54.5; 52: 38; 53: 34; 61: 24; 62: 14.8; 63: 13.4 | #N/A
Horizontaal Wand | Strada | Nee | Jaga kleur | STRW.05020011.klr | 50 | 200 | 11 | 12 | 2772 | 238.3491 | 0.70349 | [8 empty] | A09 | 1149 | STRW1.05020011 |  | 1149 | 0 | 2772 | 2772 | 2772 | H | 1.438 | 1.438 | 1.438 |  | 0.0003969 | 1.7346 | 4 | 0.00057429 | [8 empty] | 44: 0.0001276; 45: 1.7219 | #N/A
Horizontaal Wand | Strada Hybrid | Ja | Jaga kleur | STRW.05020011.klrACO | 50 | 200 | 11DBH | 12 | 4820.6497 | 414.5013 | 1.969 |  | 30 | 740.755 | 740.755 | 318.4673 | 8.7196 |  | 26 | A09* | 1843 | STRW1.05020011/HYB |  | 1843 | 0 | 6269.9 | 4820.6497 | 4422.7051 | H+C-3sp | 1.1 | 1.1 | 1.1 |  | 0.0003969 | 1.7346 | 4 | 0.00057429 |  | 1050.14 | 807.4063 | 740.755 |  | 0.95 | 0.95 | 0.95 | 44: 0.0003969; 45: 1.7346; 47: 46.5; 48: 30; 49: 26; 51: 54.5; 52: 38; 53: 34; 61: 24; 62: 14.8; 63: 13.4 | #N/A
Horizontaal Wand | Strada | Nee | Jaga kleur | STRW.05020015.klr | 50 | 200 | 15 | 17 | 3468 | 298.1943 | 0.54226 | [8 empty] | A09 | 1125 | STRW1.05020015 |  | 1125 | 0 | 3468 | 3468 | 3468 | H | 1.373 | 1.373 | 1.373 |  | 0.0002083 | 1.724 | 2 | 0.00046183 | [8 empty] | 44: 0.0002083; 45: 1.724 | #N/A
Horizontaal Wand | Strada Hybrid | Ja | Jaga kleur | STRW.05020015.klrACO | 50 | 200 | 15DBH | 17 | 4083.4736 | 351.1155 | 0.74327 |  | 30 | 529.0162 | 529.0162 | 227.436 | 1.4592 |  | 26 | A09* | 1834 | STRW1.05020015/HYB |  | 1834 | 0 | 5893.16 | 4083.4736 | 3875.4624 | H+C-3sp | 1.08 | 1.08 | 1.08 |  | 0.0002083 | 1.724 | 2 | 0.00046183 |  | 804.44 | 557.4105 | 529.0162 |  | 1.01 | 1.01 | 1.01 | 44: 0.0001276; 45: 1.7219; 47: 47.1; 48: 30; 49: 26; 51: 55.1; 52: 38; 53: 34; 61: 23.5; 62: 14.7; 63: 13.2 | #N/A
Horizontaal Wand | Strada | Nee | Jaga kleur | STRW.05020016.klr | 50 | 200 | 16 | 17 | 3796 | 326.3972 | 1.7809 | [8 empty] | A09 | 1499 | STRW1.05020016 |  | 1499 | 0 | 3796 | 3796 | 3796 | H | 1.464 | 1.464 | 1.464 |  | 0.0002083 | 1.724 | 4 | 0.0013928 | [8 empty] | 44: 0.0003969; 45: 1.7346 | #N/A
Horizontaal Wand | Strada Hybrid | Ja | Jaga kleur | STRW.05020016.klrACO | 50 | 200 | 16DBH | 17 | 5971.3549 | 513.4441 | 4.3119 |  | 30 | 867.7302 | 867.7302 | 373.0568 | 5.655 |  | 26 | A09* | 2178 | STRW1.05020016/HYB |  | 2178 | 0 | 8617.7 | 5971.3549 | 5667.1756 | H+C-3sp | 1.1 | 1.1 | 1.1 |  | 0.0002083 | 1.724 | 4 | 0.0013928 |  | 1319.5 | 914.3046 | 867.7302 |  | 0.95 | 0.95 | 0.95 | 44: 0.0002083; 45: 1.724; 47: 47.1; 48: 30; 49: 26; 51: 55.1; 52: 38; 53: 34; 61: 23.5; 62: 14.7; 63: 13.2 | #N/A
Horizontaal Wand | Strada | Nee | Jaga kleur | STRW.05020020.klr | 50 | 200 | 20 | 22 | 4850 | 417.0249 | 0.79264 | [8 empty] | A09 | 1270 | STRW1.05020020 |  | 1270 | 0 | 4850 | 4850 | 4850 | H | 1.373 | 1.373 | 1.373 |  | 0.0001276 | 1.7219 | 2 | 0.00037661 | [8 empty] | 44: 0.0001276; 45: 1.7219 | #N/A
Horizontaal Wand | Strada Hybrid | Ja | Jaga kleur | STRW.05020020.klrACO | 50 | 200 | 20DBH | 22 | 5684.0287 | 488.7385 | 1.0798 |  | 30 | 644.4696 | 644.4696 | 277.0721 | 6.8486 |  | 26 | A09* | 1967 | STRW1.05020020/HYB |  | 1967 | 0 | 7392.84 | 5684.0287 | 5214.8122 | H+C-3sp | 1.08 | 1.08 | 1.08 |  | 0.0001276 | 1.7219 | 2 | 0.00037661 |  | 913.64 | 702.4575 | 644.4696 |  | 0.95 | 0.95 | 0.95 | 44: 0.0003969; 45: 1.7346; 47: 47.1; 48: 30; 49: 26; 51: 55.1; 52: 38; 53: 34; 61: 23.5; 62: 14.7; 63: 13.2 | #N/A
Horizontaal Wand | Strada | Nee | Jaga kleur | STRW.05020021.klr | 50 | 200 | 21 | 22 | 5164 | 444.0241 | 1.3295 | [8 empty] | A09 | 1631 | STRW1.05020021 |  | 1631 | 0 | 5164 | 5164 | 5164 | H | 1.485 | 1.485 | 1.485 |  | 0.0001276 | 1.7219 | 4 | 0.0005142 | [8 empty] | 44: 0.0002083; 45: 1.724 | #N/A
Horizontaal Wand | Strada Hybrid | Ja | Jaga kleur | STRW.05020021.klrACO | 50 | 200 | 21DBH | 22 | 7690.2476 | 661.2423 | 2.8703 |  | 30 | 946.7235 | 946.7235 | 407.0179 | 3.9751 |  | 26 | A09* | 2302 | STRW1.05020021/HYB |  | 2302 | 0 | 11098.36 | 7690.2476 | 7298.5083 | H+C-3sp | 1.05 | 1.05 | 1.05 |  | 0.0001276 | 1.7219 | 4 | 0.0005142 |  | 1439.62 | 997.5379 | 946.7235 |  | 0.85 | 0.85 | 0.85 | 44: 0.0001276; 45: 1.7219; 47: 47.1; 48: 30; 49: 26; 51: 55.1; 52: 38; 53: 34; 61: 23.5; 62: 14.7; 63: 13.2 | #N/A
Horizontaal Wand | Strada | Nee | Jaga kleur | STRW.05022006.klr | 50 | 220 | 06 | 9 | 5064.5 | 435.4686 | 74.1879 | [8 empty] | A09 | 1102 | STRW1.05022006 |  | 1102 | 0 | 5064.5 | 5064.5 | 5064.5 | H | 1.372 | 1.372 | 1.372 |  | 0.00016126 | 2.1459 | 4 | 0.0013916 | [31 empty] | #N/A
Horizontaal Wand | Strada | Nee | Jaga kleur | STRW.05022010.klr | 50 | 220 | 10 | 12 | 2367 | 203.5254 | 4.0106 | [8 empty] | A09 | 986 | STRW1.05022010 |  | 986 | 0 | 2367 | 2367 | 2367 | H | 1.385 | 1.385 | 1.385 |  | 0.0003969 | 1.7346 | 2 | 0.00036735 | [31 empty] | #N/A
Horizontaal Wand | Strada Hybrid | Ja | Jaga kleur | STRW.05022010.klrACO | 50 | 220 | 10DBH | 12 | 3891 | 334.5658 | 9.4983 |  | 30 | 711 | 711 | 305.675 | 8.1211 | 0 | 46.5 | A09* | 1849 | STRW1.05022010/HYB |  | 1849 | 0 | 5129 | 3891 | 3561 | H+C-3sp | 1.08 | 1.08 | 1.08 |  | 0.0003969 | 1.7346 | 2 | 0.00036735 |  | 711 | 539 | 494 |  | 0.98 | 0.98 | 0.98 | 44: 0.0003969; 45: 1.7346; 47: 46.5; 48: 30; 49: 26; 51: 54.5; 52: 38; 53: 34; 61: 24; 62: 14.8; 63: 13.4 | #N/A
Horizontaal Wand | Strada | Nee | Jaga kleur | STRW.05022011.klr | 50 | 220 | 11 | 12 | 3049 | 262.1668 | 6.2222 | [8 empty] | A09 | 1224 | STRW1.05022011 |  | 1224 | 0 | 3049 | 3049 | 3049 | H | 1.438 | 1.438 | 1.438 |  | 0.0003969 | 1.7346 | 4 | 0.00057429 | [31 empty] | #N/A
Horizontaal Wand | Strada Hybrid | Ja | Jaga kleur | STRW.05022011.klrACO | 50 | 220 | 11DBH | 12 | 5279 | 453.9123 | 16.1237 |  | 30 | 1166 | 1166 | 501.2898 | 19.1538 | 0 | 46.5 | A09* | 2073 | STRW1.05022011/HYB |  | 2073 | 0 | 6959 | 5279 | 4831 | H+C-3sp | 1.1 | 1.1 | 1.1 |  | 0.0003969 | 1.7346 | 4 | 0.00057429 |  | 1166 | 884 | 809 |  | 0.95 | 0.95 | 0.95 | 44: 0.0003969; 45: 1.7346; 47: 46.5; 48: 30; 49: 26; 51: 54.5; 52: 38; 53: 34; 61: 24; 62: 14.8; 63: 13.4 | #N/A
Horizontaal Wand | Strada | Nee | Jaga kleur | STRW.05022015.klr | 50 | 220 | 15 | 17 | 3815 | 328.031 | 4.5303 | [8 empty] | A09 | 1237 | STRW1.05022015 |  | 1237 | 0 | 3815 | 3815 | 3815 | H | 1.373 | 1.373 | 1.373 |  | 0.0002083 | 1.724 | 2 | 0.00046183 | [31 empty] | #N/A
Horizontaal Wand | Strada Hybrid | Ja | Jaga kleur | STRW.05022015.klrACO | 50 | 220 | 15DBH | 17 | 4482 | 385.3826 | 5.9809 |  | 30 | 893 | 893 | 383.9209 | 5.9419 | 0 | 47.1 | A09* | 2100 | STRW1.05022015/HYB |  | 2100 | 0 | 6541 | 4482 | 4303 | H+C-3sp | 1.08 | 1.08 | 1.08 |  | 0.0002083 | 1.724 | 2 | 0.00046183 |  | 893 | 612 | 587 |  | 1.01 | 1.01 | 1.01 | 44: 0.0002083; 45: 1.724; 47: 47.1; 48: 30; 49: 26; 51: 55.1; 52: 38; 53: 34; 61: 23.5; 62: 14.7; 63: 13.2 | #N/A
Horizontaal Wand | Strada | Nee | Jaga kleur | STRW.05022016.klr | 50 | 220 | 16 | 17 | 4176 | 359.0714 | 5.2945 | [8 empty] | A09 | 1655 | STRW1.05022016 |  | 1655 | 0 | 4176 | 4176 | 4176 | H | 1.464 | 1.464 | 1.464 |  | 0.0002083 | 1.724 | 4 | 0.0013928 | [31 empty] | #N/A
Horizontaal Wand | Strada Hybrid | Ja | Jaga kleur | STRW.05022016.klrACO | 50 | 220 | 16DBH | 17 | 6554 | 563.5426 | 11.5156 |  | 30 | 1465 | 1465 | 629.8366 | 13.9495 | 0 | 47.1 | A09* | 2518 | STRW1.05022016/HYB |  | 2518 | 0 | 9565 | 6554 | 6292 | H+C-3sp | 1.1 | 1.1 | 1.1 |  | 0.0002083 | 1.724 | 4 | 0.0013928 |  | 1465 | 1003 | 963 |  | 0.95 | 0.95 | 0.95 | 44: 0.0002083; 45: 1.724; 47: 47.1; 48: 30; 49: 26; 51: 55.1; 52: 38; 53: 34; 61: 23.5; 62: 14.7; 63: 13.2 | #N/A
Horizontaal Wand | Strada | Nee | Jaga kleur | STRW.05022020.klr | 50 | 220 | 20 | 22 | 5335 | 458.7274 | 4.8841 | [8 empty] | A09 | 1407 | STRW1.05022020 |  | 1407 | 0 | 5335 | 5335 | 5335 | H | 1.373 | 1.373 | 1.373 |  | 0.0001276 | 1.7219 | 2 | 0.00037661 | [31 empty] | #N/A
Horizontaal Wand | Strada Hybrid | Ja | Jaga kleur | STRW.05022020.klrACO | 50 | 220 | 20DBH | 22 | 6224 | 535.1677 | 6.3685 |  | 30 | 1014 | 1014 | 435.9415 | 4.4739 | 0 | 47.1 | A09* | 2270 | STRW1.05022020/HYB |  | 2270 | 0 | 8205 | 6224 | 5697 | H+C-3sp | 1.08 | 1.08 | 1.08 |  | 0.0001276 | 1.7219 | 2 | 0.00037661 |  | 1014 | 769 | 704 |  | 0.95 | 0.95 | 0.95 | 44: 0.0001276; 45: 1.7219; 47: 47.1; 48: 30; 49: 26; 51: 55.1; 52: 38; 53: 34; 61: 23.5; 62: 14.7; 63: 13.2 | #N/A
Horizontaal Wand | Strada | Nee | Jaga kleur | STRW.05022021.klr | 50 | 220 | 21 | 22 | 5680 | 488.3921 | 5.4405 | [8 empty] | A09 | 1824 | STRW1.05022021 |  | 1824 | 0 | 5680 | 5680 | 5680 | H | 1.485 | 1.485 | 1.485 |  | 0.0001276 | 1.7219 | 4 | 0.0005142 | [31 empty] | #N/A
Horizontaal Wand | Strada Hybrid | Ja | Jaga kleur | STRW.05022021.klrACO | 50 | 220 | 21DBH | 22 | 8440 | 725.7094 | 10.7596 |  | 30 | 1598 | 1598 | 687.0163 | 9.7909 | 0 | 47.1 | A09* | 2687 | STRW1.05022021/HYB |  | 2687 | 0 | 12318 | 8440 | 8103 | H+C-3sp | 1.05 | 1.05 | 1.05 |  | 0.0001276 | 1.7219 | 4 | 0.0005142 |  | 1598 | 1095 | 1051 |  | 0.85 | 0.85 | 0.85 | 44: 0.0001276; 45: 1.7219; 47: 47.1; 48: 30; 49: 26; 51: 55.1; 52: 38; 53: 34; 61: 23.5; 62: 14.7; 63: 13.2 | #N/A
Horizontaal Wand | Strada | Nee | Jaga kleur | STRW.05024006.klr | 50 | 240 | 06 | 9 | 2273 | 195.4428 | 1.6968 | [8 empty] | A09 | 1178 | STRW1.05024006 |  | 1178 | 0 | 2273 | 2273 | 2273 | H | 1.372 | 1.372 | 1.372 |  | 0.00016126 | 2.1459 | 4 | 0.0013916 | [31 empty] | #N/A
Horizontaal Wand | Strada | Nee | Jaga kleur | STRW.05024010.klr | 50 | 240 | 10 | 12 | 2582 | 222.012 | 0.38365 | [8 empty] | A09 | 1048 | STRW1.05024010 |  | 1048 | 0 | 2582 | 2582 | 2582 | H | 1.385 | 1.385 | 1.385 |  | 0.0003969 | 1.7346 | 2 | 0.00036735 | [8 empty] | 44: 0.0002083; 45: 1.724 | #N/A
Horizontaal Wand | Strada Hybrid | Ja | Jaga kleur | STRW.05024010.klrACO | 50 | 240 | 10DBH | 12 | 4228.9856 | 363.6273 | 0.96129 |  | 30 | 535.1979 | 535.1979 | 230.0937 | 1.4887 |  | 26 | A09* | 1916 | STRW1.05024010/HYB |  | 1916 | 0 | 5636.58 | 4228.9856 | 3860.4189 | H+C-3sp | 1.08 | 1.08 | 1.08 |  | 0.0003969 | 1.7346 | 2 | 0.00036735 |  | 781.44 | 586.295 | 535.1979 |  | 0.98 | 0.98 | 0.98 | 44: 0.0001276; 45: 1.7219; 47: 47.2; 48: 30; 49: 26; 51: 55.2; 52: 38; 53: 34; 61: 28; 62: 16.6; 63: 14.8 | #N/A
Horizontaal Wand | Strada | Nee | Jaga kleur | STRW.05024011.klr | 50 | 240 | 11 | 12 | 3326 | 285.9845 | 1.1001 | [8 empty] | A09 | 1345 | STRW1.05024011 |  | 1345 | 0 | 3326 | 3326 | 3326 | H | 1.438 | 1.438 | 1.438 |  | 0.0003969 | 1.7346 | 4 | 0.00057429 | [8 empty] | 44: 0.0003969; 45: 1.7346 | #N/A
Horizontaal Wand | Strada Hybrid | Ja | Jaga kleur | STRW.05024011.klrACO | 50 | 240 | 11DBH | 12 | 5738.0289 | 493.3817 | 3.0178 |  | 30 | 877.2988 | 877.2988 | 377.1706 | 5.7629 |  | 26 | A09* | 2189 | STRW1.05024011/HYB |  | 2189 | 0 | 7647.9 | 5738.0289 | 5237.9453 | H+C-3sp | 1.1 | 1.1 | 1.1 |  | 0.0003969 | 1.7346 | 4 | 0.00057429 |  | 1280.94 | 961.0574 | 877.2988 |  | 0.95 | 0.95 | 0.95 | 44: 0.0002083; 45: 1.724; 47: 47.2; 48: 30; 49: 26; 51: 55.2; 52: 38; 53: 34; 61: 28; 62: 16.6; 63: 14.8 | #N/A
Horizontaal Wand | Strada | Nee | Jaga kleur | STRW.05024015.klr | 50 | 240 | 15 | 17 | 4162 | 357.8676 | 0.81239 | [8 empty] | A09 | 1321 | STRW1.05024015 |  | 1321 | 0 | 4162 | 4162 | 4162 | H | 1.373 | 1.373 | 1.373 |  | 0.0002083 | 1.724 | 2 | 0.00046183 | [8 empty] | 44: 0.0001276; 45: 1.7219 | #N/A
Horizontaal Wand | Strada Hybrid | Ja | Jaga kleur | STRW.05024015.klrACO | 50 | 240 | 15DBH | 17 | 4901.7743 | 421.4767 | 1.1126 |  | 30 | 645.6251 | 645.6251 | 277.5688 | 6.8699 |  | 26 | A09* | 2233 | STRW1.05024015/HYB |  | 2233 | 0 | 7188.36 | 4901.7743 | 4729.7153 | H+C-3sp | 1.08 | 1.08 | 1.08 |  | 0.0002083 | 1.724 | 2 | 0.00046183 |  | 981.24 | 669.1119 | 645.6251 |  | 1.01 | 1.01 | 1.01 | 44: 0.0003969; 45: 1.7346; 47: 48.1; 48: 30; 49: 26; 51: 56.1; 52: 38; 53: 34; 61: 29.7; 62: 17.7; 63: 16.4 | #N/A
Horizontaal Wand | Strada | Nee | Jaga kleur | STRW.05024016.klr | 50 | 240 | 16 | 17 | 4555 | 391.6595 | 2.6376 | [8 empty] | A09 | 1780 | STRW1.05024016 |  | 1780 | 0 | 4555 | 4555 | 4555 | H | 1.464 | 1.464 | 1.464 |  | 0.0002083 | 1.724 | 4 | 0.0013928 | [8 empty] | 44: 0.0002083; 45: 1.724 | #N/A
Horizontaal Wand | Strada Hybrid | Ja | Jaga kleur | STRW.05024016.klrACO | 50 | 240 | 16DBH | 17 | 7167.9745 | 616.3349 | 6.3734 |  | 30 | 1059.0005 | 1059.0005 | 455.2883 | 4.8212 |  | 26 | A09* | 2658 | STRW1.05024016/HYB |  | 2658 | 0 | 10511.7 | 7167.9745 | 6916.3687 | H+C-3sp | 1.1 | 1.1 | 1.1 |  | 0.0002083 | 1.724 | 4 | 0.0013928 |  | 1609.5 | 1097.5251 | 1059.0005 |  | 0.95 | 0.95 | 0.95 | 44: 0.0001276; 45: 1.7219; 47: 48.1; 48: 30; 49: 26; 51: 56.1; 52: 38; 53: 34; 61: 29.7; 62: 17.7; 63: 16.4 | #N/A
Horizontaal Wand | Strada | Nee | Jaga kleur | STRW.05024020.klr | 50 | 240 | 20 | 22 | 5820 | 500.4299 | 1.1752 | [8 empty] | A09 | 1609 | STRW1.05024020 |  | 1609 | 0 | 5820 | 5820 | 5820 | H | 1.373 | 1.373 | 1.373 |  | 0.0001276 | 1.7219 | 2 | 0.00037661 | [8 empty] | 44: 0.0003969; 45: 1.7346 | #N/A
Horizontaal Wand | Strada Hybrid | Ja | Jaga kleur | STRW.05024020.klrACO | 50 | 240 | 20DBH | 22 | 6765.7107 | 581.7464 | 1.5742 |  | 30 | 763.2652 | 763.2652 | 328.145 | 4.533 |  | 26 | A09* | 2407 | STRW1.05024020/HYB |  | 2407 | 0 | 9017.64 | 6765.7107 | 6176.062 | H+C-3sp | 1.08 | 1.08 | 1.08 |  | 0.0001276 | 1.7219 | 2 | 0.00037661 |  | 1114.44 | 836.1366 | 763.2652 |  | 0.95 | 0.95 | 0.95 | 44: 0.0002083; 45: 1.724; 47: 48.1; 48: 30; 49: 26; 51: 56.1; 52: 38; 53: 34; 61: 29.7; 62: 17.7; 63: 16.4 | #N/A
Horizontaal Wand | Strada | Nee | Jaga kleur | STRW.05024021.klr | 50 | 240 | 21 | 22 | 6197 | 532.8461 | 1.9897 | [8 empty] | A09 | 1958 | STRW1.05024021 |  | 1958 | 0 | 6197 | 6197 | 6197 | H | 1.485 | 1.485 | 1.485 |  | 0.0001276 | 1.7219 | 4 | 0.0005142 | [8 empty] | 44: 0.0001276; 45: 1.7219 | #N/A
Horizontaal Wand | Strada Hybrid | Ja | Jaga kleur | STRW.05024021.klrACO | 50 | 240 | 21DBH | 22 | 9231.3218 | 793.7508 | 4.2852 |  | 30 | 1155.406 | 1155.406 | 496.7352 | 18.853 |  | 26 | A09* | 2824 | STRW1.05024021/HYB |  | 2824 | 0 | 13537.56 | 9231.3218 | 8907.2896 | H+C-3sp | 1.05 | 1.05 | 1.05 |  | 0.0001276 | 1.7219 | 4 | 0.0005142 |  | 1756.02 | 1197.4378 | 1155.406 |  | 0.85 | 0.85 | 0.85 | 44: 0.0003969; 45: 1.7346; 47: 48.1; 48: 30; 49: 26; 51: 56.1; 52: 38; 53: 34; 61: 29.7; 62: 17.7; 63: 16.4 | #N/A
Horizontaal Wand | Strada | Nee | Jaga kleur | STRW.05026006.klr | 50 | 260 | 06 | 9 | 6036.5 | 519.0456 | 108.1312 | [8 empty] | A09 | 1154 | STRW1.05026006 |  | 1154 | 0 | 6036.5 | 6036.5 | 6036.5 | H | 1.372 | 1.372 | 1.372 |  | 0.00016126 | 2.1459 | 4 | 0.0013916 | [31 empty] | #N/A
Horizontaal Wand | Strada | Nee | Jaga kleur | STRW.05026010.klr | 50 | 260 | 10 | 12 | 2798 | 240.5847 | 5.3608 | [8 empty] | A09 | 1095 | STRW1.05026010 |  | 1095 | 0 | 2798 | 2798 | 2798 | H | 1.385 | 1.385 | 1.385 |  | 0.0003969 | 1.7346 | 2 | 0.00036735 | [31 empty] | #N/A
Horizontaal Wand | Strada Hybrid | Ja | Jaga kleur | STRW.05026010.klrACO | 50 | 260 | 10DBH | 12 | 4608 | 396.2167 | 12.7367 |  | 30 | 852 | 852 | 366.2941 | 11.1148 | 0 | 47.2 | A09* | 2017 | STRW1.05026010/HYB |  | 2017 | 0 | 6144 | 4608 | 4178 | H+C-3sp | 1.08 | 1.08 | 1.08 |  | 0.0003969 | 1.7346 | 2 | 0.00036735 |  | 852 | 639 | 579 |  | 0.98 | 0.98 | 0.98 | 44: 0.0003969; 45: 1.7346; 47: 47.2; 48: 30; 49: 26; 51: 55.2; 52: 38; 53: 34; 61: 28; 62: 16.6; 63: 14.8 | #N/A
Horizontaal Wand | Strada | Nee | Jaga kleur | STRW.05026011.klr | 50 | 260 | 11 | 12 | 3604 | 309.8882 | 8.3162 | [8 empty] | A09 | 1408 | STRW1.05026011 |  | 1408 | 0 | 3604 | 3604 | 3604 | H | 1.438 | 1.438 | 1.438 |  | 0.0003969 | 1.7346 | 4 | 0.00057429 | [31 empty] | #N/A
Horizontaal Wand | Strada Hybrid | Ja | Jaga kleur | STRW.05026011.klrACO | 50 | 260 | 11DBH | 12 | 6253 | 537.6612 | 21.6283 |  | 30 | 1396 | 1396 | 600.172 | 26.1745 | 0 | 47.2 | A09* | 2330 | STRW1.05026011/HYB |  | 2330 | 0 | 8337 | 6253 | 5669 | H+C-3sp | 1.1 | 1.1 | 1.1 |  | 0.0003969 | 1.7346 | 4 | 0.00057429 |  | 1396 | 1047 | 950 |  | 0.95 | 0.95 | 0.95 | 44: 0.0003969; 45: 1.7346; 47: 47.2; 48: 30; 49: 26; 51: 55.2; 52: 38; 53: 34; 61: 28; 62: 16.6; 63: 14.8 | #N/A
Horizontaal Wand | Strada | Nee | Jaga kleur | STRW.05026015.klr | 50 | 260 | 15 | 17 | 4508 | 387.6182 | 6.0409 | [8 empty] | A09 | 1381 | STRW1.05026015 |  | 1381 | 0 | 4508 | 4508 | 4508 | H | 1.373 | 1.373 | 1.373 |  | 0.0002083 | 1.724 | 2 | 0.00046183 | [31 empty] | #N/A
Horizontaal Wand | Strada Hybrid | Ja | Jaga kleur | STRW.05026015.klrACO | 50 | 260 | 15DBH | 17 | 5122 | 440.4127 | 7.5284 |  | 30 | 994 | 994 | 427.3431 | 7.1474 | 0 | 48.1 | A09* | 2368 | STRW1.05026015/HYB |  | 2368 | 0 | 7511 | 5122 | 4942 | H+C-3sp | 1.08 | 1.08 | 1.08 |  | 0.0002083 | 1.724 | 2 | 0.00046183 |  | 994 | 678 | 654 |  | 1.01 | 1.01 | 1.01 | 44: 0.0002083; 45: 1.724; 47: 48.1; 48: 30; 49: 26; 51: 56.1; 52: 38; 53: 34; 61: 29.7; 62: 17.7; 63: 16.4 | #N/A
Horizontaal Wand | Strada | Nee | Jaga kleur | STRW.05026016.klr | 50 | 260 | 16 | 17 | 4935 | 424.3336 | 7.0608 | [8 empty] | A09 | 1869 | STRW1.05026016 |  | 1869 | 0 | 4935 | 4935 | 4935 | H | 1.464 | 1.464 | 1.464 |  | 0.0002083 | 1.724 | 4 | 0.0013928 | [31 empty] | #N/A
Horizontaal Wand | Strada Hybrid | Ja | Jaga kleur | STRW.05026016.klrACO | 50 | 260 | 16DBH | 17 | 7610 | 654.3422 | 14.8983 |  | 30 | 1625 | 1625 | 698.6242 | 16.6788 | 0 | 48.1 | A09* | 2856 | STRW1.05026016/HYB |  | 2856 | 0 | 11159 | 7610 | 7342 | H+C-3sp | 1.1 | 1.1 | 1.1 |  | 0.0002083 | 1.724 | 4 | 0.0013928 |  | 1625 | 1108 | 1069 |  | 0.95 | 0.95 | 0.95 | 44: 0.0002083; 45: 1.724; 47: 48.1; 48: 30; 49: 26; 51: 56.1; 52: 38; 53: 34; 61: 29.7; 62: 17.7; 63: 16.4 | #N/A
Horizontaal Wand | Strada | Nee | Jaga kleur | STRW.05026020.klr | 50 | 260 | 20 | 22 | 6305 | 542.1324 | 6.5119 | [8 empty] | A09 | 1581 | STRW1.05026020 |  | 1581 | 0 | 6305 | 6305 | 6305 | H | 1.373 | 1.373 | 1.373 |  | 0.0001276 | 1.7219 | 2 | 0.00037661 | [31 empty] | #N/A
Horizontaal Wand | Strada Hybrid | Ja | Jaga kleur | STRW.05026020.klrACO | 50 | 260 | 20DBH | 22 | 7108 | 611.178 | 8.0048 |  | 30 | 1130 | 1130 | 485.8126 | 5.3911 | 0 | 48.1 | A09* | 2568 | STRW1.05026020/HYB |  | 2568 | 0 | 9477 | 7108 | 6445 | H+C-3sp | 1.08 | 1.08 | 1.08 |  | 0.0001276 | 1.7219 | 2 | 0.00037661 |  | 1130 | 848 | 768 |  | 0.95 | 0.95 | 0.95 | 44: 0.0001276; 45: 1.7219; 47: 48.1; 48: 30; 49: 26; 51: 56.1; 52: 38; 53: 34; 61: 29.7; 62: 17.7; 63: 16.4 | #N/A
Horizontaal Wand | Strada | Nee | Jaga kleur | STRW.05026021.klr | 50 | 260 | 21 | 22 | 6713 | 577.2141 | 7.2543 | [8 empty] | A09 | 2059 | STRW1.05026021 |  | 2059 | 0 | 6713 | 6713 | 6713 | H | 1.485 | 1.485 | 1.485 |  | 0.0001276 | 1.7219 | 4 | 0.0005142 | [31 empty] | #N/A
Horizontaal Wand | Strada Hybrid | Ja | Jaga kleur | STRW.05026021.klrACO | 50 | 260 | 21DBH | 22 | 9571 | 822.9579 | 13.361 |  | 30 | 1774 | 1774 | 762.6827 | 11.7208 | 0 | 48.1 | A09* | 3046 | STRW1.05026021/HYB |  | 3046 | 0 | 14035 | 9571 | 9235 | H+C-3sp | 1.05 | 1.05 | 1.05 |  | 0.0001276 | 1.7219 | 4 | 0.0005142 |  | 1774 | 1210 | 1168 |  | 0.85 | 0.85 | 0.85 | 44: 0.0001276; 45: 1.7219; 47: 48.1; 48: 30; 49: 26; 51: 56.1; 52: 38; 53: 34; 61: 29.7; 62: 17.7; 63: 16.4 | #N/A
Horizontaal Wand | Strada | Nee | Jaga kleur | STRW.05028006.klr | 50 | 280 | 06 | 9 | 2652 | 228.031 | 2.6364 | [8 empty] | A09 | 1292 | STRW1.05028006 |  | 1292 | 0 | 2652 | 2652 | 2652 | H | 1.372 | 1.372 | 1.372 |  | 0.00016126 | 2.1459 | 4 | 0.0013916 | [31 empty] | #N/A
Horizontaal Wand | Strada | Nee | Jaga kleur | STRW.05028010.klr | 50 | 280 | 10 | 12 | 3013 | 259.0714 | 0.55893 | [8 empty] | A09 | 1139 | STRW1.05028010 |  | 1139 | 0 | 3013 | 3013 | 3013 | H | 1.385 | 1.385 | 1.385 |  | 0.0003969 | 1.7346 | 2 | 0.00036735 | [8 empty] | 44: 0.0001276; 45: 1.7219 | #N/A
Horizontaal Wand | Strada Hybrid | Ja | Jaga kleur | STRW.05028010.klrACO | 50 | 280 | 10DBH | 12 | 4782.2249 | 411.1973 | 1.3158 |  | 30 | 587.6832 | 587.6832 | 252.6583 | 5.836 |  | 26 | A09* | 2088 | STRW1.05028010/HYB |  | 2088 | 0 | 6369.68 | 4782.2249 | 4331.3824 | H+C-3sp | 1.08 | 1.08 | 1.08 |  | 0.0003969 | 1.7346 | 2 | 0.00036735 |  | 864.24 | 648.8536 | 587.6832 |  | 0.98 | 0.98 | 0.98 | 44: 0.0003969; 45: 1.7346; 47: 47.8; 48: 30; 49: 26; 51: 55.8; 52: 38; 53: 34; 61: 31.4; 62: 18.6; 63: 16.2 | #N/A
Horizontaal Wand | Strada | Nee | Jaga kleur | STRW.05028011.klr | 50 | 280 | 11 | 12 | 3881 | 333.7059 | 1.6112 | [8 empty] | A09 | 1467 | STRW1.05028011 |  | 1467 | 0 | 3881 | 3881 | 3881 | H | 1.438 | 1.438 | 1.438 |  | 0.0003969 | 1.7346 | 4 | 0.00057429 | [8 empty] | 44: 0.0002083; 45: 1.724 | #N/A
Horizontaal Wand | Strada Hybrid | Ja | Jaga kleur | STRW.05028011.klrACO | 50 | 280 | 11DBH | 12 | 6598.9761 | 567.4098 | 4.2843 |  | 30 | 956.3112 | 956.3112 | 411.1398 | 4.0446 |  | 26 | A09* | 2394 | STRW1.05028011/HYB |  | 2394 | 0 | 8789.5 | 6598.9761 | 5976.86 | H+C-3sp | 1.1 | 1.1 | 1.1 |  | 0.0003969 | 1.7346 | 4 | 0.00057429 |  | 1406.34 | 1055.8512 | 956.3112 |  | 0.95 | 0.95 | 0.95 | 44: 0.0001276; 45: 1.7219; 47: 47.8; 48: 30; 49: 26; 51: 55.8; 52: 38; 53: 34; 61: 31.4; 62: 18.6; 63: 16.2 | #N/A
Horizontaal Wand | Strada | Nee | Jaga kleur | STRW.05028015.klr | 50 | 280 | 15 | 17 | 4855 | 417.4549 | 1.1461 | [8 empty] | A09 | 1441 | STRW1.05028015 |  | 1441 | 0 | 4855 | 4855 | 4855 | H | 1.373 | 1.373 | 1.373 |  | 0.0002083 | 1.724 | 2 | 0.00046183 | [8 empty] | 44: 0.0003969; 45: 1.7346 | #N/A
Horizontaal Wand | Strada Hybrid | Ja | Jaga kleur | STRW.05028015.klrACO | 50 | 280 | 15DBH | 17 | 5708.9475 | 490.8811 | 1.5631 |  | 30 | 762.2334 | 762.2334 | 327.7014 | 4.5225 |  | 26 | A09* | 2417 | STRW1.05028015/HYB |  | 2417 | 0 | 8483.56 | 5708.9475 | 5583.9636 | H+C-3sp | 1.08 | 1.08 | 1.08 |  | 0.0002083 | 1.724 | 2 | 0.00046183 |  | 1158.04 | 779.2943 | 762.2334 |  | 1.01 | 1.01 | 1.01 | 44: 0.0002083; 45: 1.724; 47: 48.9; 48: 30; 49: 26; 51: 56.9; 52: 38; 53: 34; 61: 34.5; 62: 20.4; 63: 19.3 | #N/A
Horizontaal Wand | Strada | Nee | Jaga kleur | STRW.05028016.klr | 50 | 280 | 16 | 17 | 5314 | 456.9218 | 3.6848 | [8 empty] | A09 | 1956 | STRW1.05028016 |  | 1956 | 0 | 5314 | 5314 | 5314 | H | 1.464 | 1.464 | 1.464 |  | 0.0002083 | 1.724 | 4 | 0.0013928 | [8 empty] | 44: 0.0001276; 45: 1.7219 | #N/A
Horizontaal Wand | Strada Hybrid | Ja | Jaga kleur | STRW.05028016.klrACO | 50 | 280 | 16DBH | 17 | 8348.322 | 717.8265 | 8.8528 |  | 30 | 1250.2698 | 1250.2698 | 537.5193 | 21.6184 |  | 26 | A09* | 2893 | STRW1.05028016/HYB |  | 2893 | 0 | 12405.7 | 8348.322 | 8165.5551 | H+C-3sp | 1.1 | 1.1 | 1.1 |  | 0.0002083 | 1.724 | 4 | 0.0013928 |  | 1899.5 | 1278.2542 | 1250.2698 |  | 0.95 | 0.95 | 0.95 | 44: 0.0003969; 45: 1.7346; 47: 48.9; 48: 30; 49: 26; 51: 56.9; 52: 38; 53: 34; 61: 34.5; 62: 20.4; 63: 19.3 | #N/A
Horizontaal Wand | Strada | Nee | Jaga kleur | STRW.05028020.klr | 50 | 280 | 20 | 22 | 6790 | 583.8349 | 1.6432 | [8 empty] | A09 | 1656 | STRW1.05028020 |  | 1656 | 0 | 6790 | 6790 | 6790 | H | 1.373 | 1.373 | 1.373 |  | 0.0001276 | 1.7219 | 2 | 0.00037661 | [8 empty] | 44: 0.0002083; 45: 1.724 | #N/A
Horizontaal Wand | Strada Hybrid | Ja | Jaga kleur | STRW.05028020.klrACO | 50 | 280 | 20DBH | 22 | 7990.1254 | 687.0271 | 2.2518 |  | 30 | 894.3632 | 894.3632 | 384.507 | 3.6041 |  | 26 | A09* | 2616 | STRW1.05028020/HYB |  | 2616 | 0 | 10642.44 | 7990.1254 | 7236.8592 | H+C-3sp | 1.08 | 1.08 | 1.08 |  | 0.0001276 | 1.7219 | 2 | 0.00037661 |  | 1315.24 | 987.4552 | 894.3632 |  | 0.95 | 0.95 | 0.95 | 44: 0.0001276; 45: 1.7219; 47: 48.9; 48: 30; 49: 26; 51: 56.9; 52: 38; 53: 34; 61: 34.5; 62: 20.4; 63: 19.3 | #N/A
Horizontaal Wand | Strada | Nee | Jaga kleur | STRW.05028021.klr | 50 | 280 | 21 | 22 | 7230 | 621.6681 | 2.8057 | [8 empty] | A09 | 2160 | STRW1.05028021 |  | 2160 | 0 | 7230 | 7230 | 7230 | H | 1.485 | 1.485 | 1.485 |  | 0.0001276 | 1.7219 | 4 | 0.0005142 | [8 empty] | 44: 0.0003969; 45: 1.7346 | #N/A
Horizontaal Wand | Strada Hybrid | Ja | Jaga kleur | STRW.05028021.klrACO | 50 | 280 | 21DBH | 22 | 10751.4398 | 924.4574 | 6.0061 |  | 30 | 1364.0875 | 1364.0875 | 586.452 | 12.3345 |  | 26 | A09* | 3084 | STRW1.05028021/HYB |  | 3084 | 0 | 15976.76 | 10751.4398 | 10516.0623 | H+C-3sp | 1.05 | 1.05 | 1.05 |  | 0.0001276 | 1.7219 | 4 | 0.0005142 |  | 2072.42 | 1394.6194 | 1364.0875 |  | 0.85 | 0.85 | 0.85 | 44: 0.0002083; 45: 1.724; 47: 48.9; 48: 30; 49: 26; 51: 56.9; 52: 38; 53: 34; 61: 34.5; 62: 20.4; 63: 19.3 | #N/A
Horizontaal Wand | Strada | Nee | Jaga kleur | STRW.06505006.klr | 65 | 50 | 06 | 9 | 533 | 45.8298 | 0.036902 | [8 empty] | A09 | 407 | STRW1.06505006 |  | 407 | 0 | 533 | 533 | 533 | H | 1.35 | 1.35 | 1.35 |  | 0.00016126 | 2.1459 | 4 | 0.0013916 | [31 empty] | #N/A
Horizontaal Wand | Strada | Nee | Jaga kleur | STRW.06505010.klr | 65 | 50 | 10 | 12 | 606 | 52.1066 | 0.012408 | [8 empty] | A09 | 364 | STRW1.06505010 |  | 364 | 0 | 606 | 606 | 606 | H | 1.371 | 1.371 | 1.371 |  | 0.0003969 | 1.7346 | 2 | 0.00036735 | [8 empty] | 44: 0.0003969; 45: 1.7346 | #N/A
Horizontaal Wand | Strada | Nee | Jaga kleur | STRW.06505011.klr | 65 | 50 | 11 | 12 | 772 | 66.3801 | 0.032814 | [8 empty] | A09 | 469 | STRW1.06505011 |  | 469 | 0 | 772 | 772 | 772 | H | 1.437 | 1.437 | 1.437 |  | 0.0003969 | 1.7346 | 4 | 0.00057429 | [8 empty] | 44: 0.0002083; 45: 1.724 | #N/A
Horizontaal Wand | Strada | Nee | Jaga kleur | STRW.06505015.klr | 65 | 50 | 15 | 17 | 961 | 82.6311 | 0.033837 | [8 empty] | A09 | 418 | STRW1.06505015 |  | 418 | 0 | 961 | 961 | 961 | H | 1.355 | 1.355 | 1.355 |  | 0.0002083 | 1.724 | 2 | 0.00046183 | [8 empty] | 44: 0.0001276; 45: 1.7219 | #N/A
Horizontaal Wand | Strada | Nee | Jaga kleur | STRW.06505016.klr | 65 | 50 | 16 | 17 | 1087 | 93.4652 | 0.1265 | [8 empty] | A09 | 551 | STRW1.06505016 |  | 551 | 0 | 1087 | 1087 | 1087 | H | 1.47 | 1.47 | 1.47 |  | 0.0002083 | 1.724 | 4 | 0.0013928 | [8 empty] | 44: 0.0003969; 45: 1.7346 | #N/A
Horizontaal Wand | Strada | Nee | Jaga kleur | STRW.06505020.klr | 65 | 50 | 20 | 22 | 1343 | 115.4772 | 0.052386 | [8 empty] | A09 | 464 | STRW1.06505020 |  | 464 | 0 | 1343 | 1343 | 1343 | H | 1.355 | 1.355 | 1.355 |  | 0.0001276 | 1.7219 | 2 | 0.00037661 | [8 empty] | 44: 0.0002083; 45: 1.724 | #N/A
Horizontaal Wand | Strada | Nee | Jaga kleur | STRW.06505021.klr | 65 | 50 | 21 | 22 | 1515 | 130.2666 | 0.093312 | [8 empty] | A09 | 588 | STRW1.06505021 |  | 588 | 0 | 1515 | 1515 | 1515 | H | 1.497 | 1.497 | 1.497 |  | 0.0001276 | 1.7219 | 4 | 0.0005142 | [8 empty] | 44: 0.0001276; 45: 1.7219 | #N/A
Horizontaal Wand | Strada | Nee | Jaga kleur | STRW.06506006.klr | 65 | 60 | 06 | 9 | 640 | 55.0301 | 0.056962 | [8 empty] | A09 | 432 | STRW1.06506006 |  | 432 | 0 | 640 | 640 | 640 | H | 1.35 | 1.35 | 1.35 |  | 0.00016126 | 2.1459 | 4 | 0.0013916 | [31 empty] | #N/A
Horizontaal Wand | Strada | Nee | Jaga kleur | STRW.06506010.klr | 65 | 60 | 10 | 12 | 727 | 62.5107 | 0.018693 | [8 empty] | A09 | 381 | STRW1.06506010 |  | 381 | 0 | 727 | 727 | 727 | H | 1.371 | 1.371 | 1.371 |  | 0.0003969 | 1.7346 | 2 | 0.00036735 | [8 empty] | 44: 0.0002083; 45: 1.724 | #N/A
Horizontaal Wand | Strada Hybrid | Ja | Jaga kleur | STRW.06506010.klrACO | 65 | 60 | 10DBH | 12 | 901.3595 | 77.503 | 0.02834 |  | 30 | 116.6899 | 116.6899 | 50.1676 | 0.1081 |  | 26 | A09* | 704 | STRW1.06506010/HYB |  | 704 | 0 | 1066.38 | 901.3595 | 841.6923 | H+C-3sp | 1.08 | 1.08 | 1.08 |  | 0.0003969 | 1.7346 | 2 | 0.00036735 |  | 147.84 | 124.962 | 116.6899 |  | 0.98 | 0.98 | 0.98 | 44: 0.0001276; 45: 1.7219; 47: 40; 48: 30; 49: 26; 51: 48; 52: 38; 53: 34; 61: 6.8; 62: 5.4; 63: 4.8 | #N/A
Horizontaal Wand | Strada | Nee | Jaga kleur | STRW.06506011.klr | 65 | 60 | 11 | 12 | 926 | 79.6217 | 0.049755 | [8 empty] | A09 | 490 | STRW1.06506011 |  | 490 | 0 | 926 | 926 | 926 | H | 1.437 | 1.437 | 1.437 |  | 0.0003969 | 1.7346 | 4 | 0.00057429 | [8 empty] | 44: 0.0003969; 45: 1.7346 | #N/A
Horizontaal Wand | Strada Hybrid | Ja | Jaga kleur | STRW.06506011.klrACO | 65 | 60 | 11DBH | 12 | 1222.9947 | 105.1586 | 0.085041 |  | 30 | 176.9327 | 176.9327 | 76.0674 | 0.36465 |  | 26 | A09* | 805 | STRW1.06506011/HYB |  | 805 | 0 | 1446.9 | 1222.9947 | 1142.0362 | H+C-3sp | 1.1 | 1.1 | 1.1 |  | 0.0003969 | 1.7346 | 4 | 0.00057429 |  | 224.1645 | 189.4754 | 176.9327 |  | 0.95 | 0.95 | 0.95 | 44: 0.0002083; 45: 1.724; 47: 40; 48: 30; 49: 26; 51: 48; 52: 38; 53: 34; 61: 6.8; 62: 5.4; 63: 4.8 | #N/A
Horizontaal Wand | Strada | Nee | Jaga kleur | STRW.06506015.klr | 65 | 60 | 15 | 17 | 1153 | 99.1402 | 0.04963 | [8 empty] | A09 | 440 | STRW1.06506015 |  | 440 | 0 | 1153 | 1153 | 1153 | H | 1.355 | 1.355 | 1.355 |  | 0.0002083 | 1.724 | 2 | 0.00046183 | [8 empty] | 44: 0.0001276; 45: 1.7219 | #N/A
Horizontaal Wand | Strada Hybrid | Ja | Jaga kleur | STRW.06506015.klrACO | 65 | 60 | 15DBH | 17 | 1027.5251 | 88.3513 | 0.039548 |  | 30 | 130.6606 | 130.6606 | 56.174 | 0.42996 |  | 26 | A09* | 760 | STRW1.06506015/HYB |  | 760 | 0 | 1359.96 | 1027.5251 | 957.1926 | H+C-3sp | 1.08 | 1.08 | 1.08 |  | 0.0002083 | 1.724 | 2 | 0.00046183 |  | 185.64 | 140.2613 | 130.6606 |  | 1.01 | 1.01 | 1.01 | 44: 0.0003969; 45: 1.7346; 47: 41.1; 48: 30; 49: 26; 51: 49.1; 52: 38; 53: 34; 61: 7.2; 62: 5.5; 63: 4.8 | #N/A
Horizontaal Wand | Strada | Nee | Jaga kleur | STRW.06506016.klr | 65 | 60 | 16 | 17 | 1304 | 112.1238 | 0.18432 | [8 empty] | A09 | 593 | STRW1.06506016 |  | 593 | 0 | 1304 | 1304 | 1304 | H | 1.47 | 1.47 | 1.47 |  | 0.0002083 | 1.724 | 4 | 0.0013928 | [8 empty] | 44: 0.0002083; 45: 1.724 | #N/A
Horizontaal Wand | Strada Hybrid | Ja | Jaga kleur | STRW.06506016.klrACO | 65 | 60 | 16DBH | 17 | 1502.5729 | 129.198 | 0.24408 |  | 30 | 198.245 | 198.245 | 85.23 | 0.26924 |  | 26 | A09* | 902 | STRW1.06506016/HYB |  | 902 | 0 | 1988.7 | 1502.5729 | 1399.7242 | H+C-3sp | 1.1 | 1.1 | 1.1 |  | 0.0002083 | 1.724 | 4 | 0.0013928 |  | 281.6625 | 212.8116 | 198.245 |  | 0.95 | 0.95 | 0.95 | 44: 0.0001276; 45: 1.7219; 47: 41.1; 48: 30; 49: 26; 51: 49.1; 52: 38; 53: 34; 61: 7.2; 62: 5.5; 63: 4.8 | #N/A
Horizontaal Wand | Strada | Nee | Jaga kleur | STRW.06506020.klr | 65 | 60 | 20 | 22 | 1611 | 138.5211 | 0.076372 | [8 empty] | A09 | 492 | STRW1.06506020 |  | 492 | 0 | 1611 | 1611 | 1611 | H | 1.355 | 1.355 | 1.355 |  | 0.0001276 | 1.7219 | 2 | 0.00037661 | [8 empty] | 44: 0.0003969; 45: 1.7346 | #N/A
Horizontaal Wand | Strada Hybrid | Ja | Jaga kleur | STRW.06506020.klrACO | 65 | 60 | 20DBH | 22 | 1442.0332 | 123.9925 | 0.061331 |  | 30 | 166.4157 | 166.4157 | 71.5459 | 0.32809 |  | 26 | A09* | 809 | STRW1.06506020/HYB |  | 809 | 0 | 1706.04 | 1442.0332 | 1346.575 | H+C-3sp | 1.08 | 1.08 | 1.08 |  | 0.0001276 | 1.7219 | 2 | 0.00037661 |  | 210.84 | 178.2129 | 166.4157 |  | 0.95 | 0.95 | 0.95 | 44: 0.0002083; 45: 1.724; 47: 41.1; 48: 30; 49: 26; 51: 49.1; 52: 38; 53: 34; 61: 7.2; 62: 5.5; 63: 4.8 | #N/A
Horizontaal Wand | Strada | Nee | Jaga kleur | STRW.06506021.klr | 65 | 60 | 21 | 22 | 1818 | 156.3199 | 0.13681 | [8 empty] | A09 | 626 | STRW1.06506021 |  | 626 | 0 | 1818 | 1818 | 1818 | H | 1.497 | 1.497 | 1.497 |  | 0.0001276 | 1.7219 | 4 | 0.0005142 | [8 empty] | 44: 0.0001276; 45: 1.7219 | #N/A
Horizontaal Wand | Strada Hybrid | Ja | Jaga kleur | STRW.06506021.klrACO | 65 | 60 | 21DBH | 22 | 1935.0981 | 166.3885 | 0.15474 |  | 30 | 216.2921 | 216.2921 | 92.9889 | 1.0307 |  | 26 | A09* | 933 | STRW1.06506021/HYB |  | 933 | 0 | 2561.16 | 1935.0981 | 1802.6437 | H+C-3sp | 1.05 | 1.05 | 1.05 |  | 0.0001276 | 1.7219 | 4 | 0.0005142 |  | 307.3035 | 232.1848 | 216.2921 |  | 0.85 | 0.85 | 0.85 | 44: 0.0003969; 45: 1.7346; 47: 41.1; 48: 30; 49: 26; 51: 49.1; 52: 38; 53: 34; 61: 7.2; 62: 5.5; 63: 4.8 | #N/A
Horizontaal Wand | Strada | Nee | Jaga kleur | STRW.06507006.klr | 65 | 70 | 06 | 9 | 746 | 64.1445 | 0.082647 | [8 empty] | A09 | 456 | STRW1.06507006 |  | 456 | 0 | 746 | 746 | 746 | H | 1.35 | 1.35 | 1.35 |  | 0.00016126 | 2.1459 | 4 | 0.0013916 | [31 empty] | #N/A
Horizontaal Wand | Strada | Nee | Jaga kleur | STRW.06507010.klr | 65 | 70 | 10 | 12 | 848 | 72.9149 | 0.026506 | [8 empty] | A09 | 408 | STRW1.06507010 |  | 408 | 0 | 848 | 848 | 848 | H | 1.371 | 1.371 | 1.371 |  | 0.0003969 | 1.7346 | 2 | 0.00036735 | [8 empty] | 44: 0.0001276; 45: 1.7219 | #N/A
Horizontaal Wand | Strada Hybrid | Ja | Jaga kleur | STRW.06507010.klrACO | 65 | 70 | 10DBH | 12 | 1104.286 | 94.9515 | 0.044103 |  | 30 | 142.7604 | 142.7604 | 61.3759 | 0.50135 |  | 26 | A09* | 744 | STRW1.06507010/HYB |  | 744 | 0 | 1320.28 | 1104.286 | 1029.7404 | H+C-3sp | 1.08 | 1.08 | 1.08 |  | 0.0003969 | 1.7346 | 2 | 0.00036735 |  | 183.04 | 153.0952 | 142.7604 |  | 0.98 | 0.98 | 0.98 | 44: 0.0003969; 45: 1.7346; 47: 41; 48: 30; 49: 26; 51: 49; 52: 38; 53: 34; 61: 7.9; 62: 5.9; 63: 5.5 | #N/A
Horizontaal Wand | Strada | Nee | Jaga kleur | STRW.06507011.klr | 65 | 70 | 11 | 12 | 1080 | 92.8633 | 0.070945 | [8 empty] | A09 | 531 | STRW1.06507011 |  | 531 | 0 | 1080 | 1080 | 1080 | H | 1.437 | 1.437 | 1.437 |  | 0.0003969 | 1.7346 | 4 | 0.00057429 | [8 empty] | 44: 0.0002083; 45: 1.724 | #N/A
Horizontaal Wand | Strada Hybrid | Ja | Jaga kleur | STRW.06507011.klrACO | 65 | 70 | 11DBH | 12 | 1498.3321 | 128.8334 | 0.13296 |  | 30 | 216.4625 | 216.4625 | 93.0621 | 0.31324 |  | 26 | A09* | 859 | STRW1.06507011/HYB |  | 859 | 0 | 1791.4 | 1498.3321 | 1397.1862 | H+C-3sp | 1.1 | 1.1 | 1.1 |  | 0.0003969 | 1.7346 | 4 | 0.00057429 |  | 277.537 | 232.1327 | 216.4625 |  | 0.95 | 0.95 | 0.95 | 44: 0.0001276; 45: 1.7219; 47: 41; 48: 30; 49: 26; 51: 49; 52: 38; 53: 34; 61: 7.9; 62: 5.9; 63: 5.5 | #N/A
Horizontaal Wand | Strada | Nee | Jaga kleur | STRW.06507015.klr | 65 | 70 | 15 | 17 | 1345 | 115.6492 | 0.068715 | [8 empty] | A09 | 482 | STRW1.06507015 |  | 482 | 0 | 1345 | 1345 | 1345 | H | 1.355 | 1.355 | 1.355 |  | 0.0002083 | 1.724 | 2 | 0.00046183 | [8 empty] | 44: 0.0003969; 45: 1.7346 | #N/A
Horizontaal Wand | Strada Hybrid | Ja | Jaga kleur | STRW.06507015.klrACO | 65 | 70 | 15DBH | 17 | 1149.5095 | 98.84 | 0.050457 |  | 30 | 135.0948 | 135.0948 | 58.0803 | 0.22902 |  | 26 | A09* | 799 | STRW1.06507015/HYB |  | 799 | 0 | 1521.41 | 1149.5095 | 1070.8274 | H+C-3sp | 1.08 | 1.08 | 1.08 |  | 0.0002083 | 1.724 | 2 | 0.00046183 |  | 191.94 | 145.0213 | 135.0948 |  | 1.01 | 1.01 | 1.01 | 44: 0.0002083; 45: 1.724; 47: 41.1; 48: 30; 49: 26; 51: 49.1; 52: 38; 53: 34; 61: 7.2; 62: 5.6; 63: 5.1 | #N/A
Horizontaal Wand | Strada | Nee | Jaga kleur | STRW.06507016.klr | 65 | 70 | 16 | 17 | 1521 | 130.7825 | 0.25369 | [8 empty] | A09 | 656 | STRW1.06507016 |  | 656 | 0 | 1521 | 1521 | 1521 | H | 1.47 | 1.47 | 1.47 |  | 0.0002083 | 1.724 | 4 | 0.0013928 | [8 empty] | 44: 0.0001276; 45: 1.7219 | #N/A
Horizontaal Wand | Strada Hybrid | Ja | Jaga kleur | STRW.06507016.klrACO | 65 | 70 | 16DBH | 17 | 1747.2217 | 150.234 | 0.33376 |  | 30 | 203.1279 | 203.1279 | 87.3293 | 0.92431 |  | 26 | A09* | 961 | STRW1.06507016/HYB |  | 961 | 0 | 2312.5 | 1747.2217 | 1627.6272 | H+C-3sp | 1.1 | 1.1 | 1.1 |  | 0.0002083 | 1.724 | 4 | 0.0013928 |  | 288.6 | 218.0533 | 203.1279 |  | 0.95 | 0.95 | 0.95 | 44: 0.0003969; 45: 1.7346; 47: 41.1; 48: 30; 49: 26; 51: 49.1; 52: 38; 53: 34; 61: 7.2; 62: 5.6; 63: 5.1 | #N/A
Horizontaal Wand | Strada | Nee | Jaga kleur | STRW.06507020.klr | 65 | 70 | 20 | 22 | 1880 | 161.6509 | 0.10528 | [8 empty] | A09 | 543 | STRW1.06507020 |  | 543 | 0 | 1880 | 1880 | 1880 | H | 1.355 | 1.355 | 1.355 |  | 0.0001276 | 1.7219 | 2 | 0.00037661 | [8 empty] | 44: 0.0002083; 45: 1.724 | #N/A
Horizontaal Wand | Strada Hybrid | Ja | Jaga kleur | STRW.06507020.klrACO | 65 | 70 | 20DBH | 22 | 1619.1421 | 139.2212 | 0.078367 |  | 30 | 170.5263 | 170.5263 | 73.3131 | 0.20773 |  | 26 | A09* | 855 | STRW1.06507020/HYB |  | 855 | 0 | 1935.84 | 1619.1421 | 1509.8408 | H+C-3sp | 1.08 | 1.08 | 1.08 |  | 0.0001276 | 1.7219 | 2 | 0.00037661 |  | 218.64 | 182.8711 | 170.5263 |  | 0.95 | 0.95 | 0.95 | 44: 0.0001276; 45: 1.7219; 47: 41.1; 48: 30; 49: 26; 51: 49.1; 52: 38; 53: 34; 61: 7.2; 62: 5.6; 63: 5.1 | #N/A
Horizontaal Wand | Strada | Nee | Jaga kleur | STRW.06507021.klr | 65 | 70 | 21 | 22 | 2121 | 182.3732 | 0.18935 | [8 empty] | A09 | 697 | STRW1.06507021 |  | 697 | 0 | 2121 | 2121 | 2121 | H | 1.497 | 1.497 | 1.497 |  | 0.0001276 | 1.7219 | 4 | 0.0005142 | [8 empty] | 44: 0.0003969; 45: 1.7346 | #N/A
Horizontaal Wand | Strada Hybrid | Ja | Jaga kleur | STRW.06507021.klrACO | 65 | 70 | 21DBH | 22 | 2123.1559 | 182.5585 | 0.18973 |  | 30 | 222.2818 | 222.2818 | 95.564 | 0.5404 |  | 26 | A09* | 999 | STRW1.06507021/HYB |  | 999 | 0 | 2810.06 | 2123.1559 | 1977.8292 | H+C-3sp | 1.05 | 1.05 | 1.05 |  | 0.0001276 | 1.7219 | 4 | 0.0005142 |  | 315.8135 | 238.6146 | 222.2818 |  | 0.85 | 0.85 | 0.85 | 44: 0.0002083; 45: 1.724; 47: 41.1; 48: 30; 49: 26; 51: 49.1; 52: 38; 53: 34; 61: 7.2; 62: 5.6; 63: 5.1 | #N/A
Horizontaal Wand | Strada | Nee | Jaga kleur | STRW.06508006.klr | 65 | 80 | 06 | 9 | 853 | 73.3448 | 0.1151 | [8 empty] | A09 | 489 | STRW1.06508006 |  | 489 | 0 | 853 | 853 | 853 | H | 1.35 | 1.35 | 1.35 |  | 0.00016126 | 2.1459 | 4 | 0.0013916 | [31 empty] | #N/A
Horizontaal Wand | Strada | Nee | Jaga kleur | STRW.06508010.klr | 65 | 80 | 10 | 12 | 969 | 83.319 | 0.035945 | [8 empty] | A09 | 431 | STRW1.06508010 |  | 431 | 0 | 969 | 969 | 969 | H | 1.371 | 1.371 | 1.371 |  | 0.0003969 | 1.7346 | 2 | 0.00036735 | [8 empty] | 44: 0.0003969; 45: 1.7346 | #N/A
Horizontaal Wand | Strada Hybrid | Ja | Jaga kleur | STRW.06508010.klrACO | 65 | 80 | 10DBH | 12 | 1304.1434 | 112.1361 | 0.063605 |  | 30 | 168.3371 | 168.3371 | 72.3719 | 0.33465 |  | 26 | A09* | 790 | STRW1.06508010/HYB |  | 790 | 0 | 1574.18 | 1304.1434 | 1214.227 | H+C-3sp | 1.08 | 1.08 | 1.08 |  | 0.0003969 | 1.7346 | 2 | 0.00036735 |  | 218.24 | 180.8029 | 168.3371 |  | 0.98 | 0.98 | 0.98 | 44: 0.0002083; 45: 1.724; 47: 41.8; 48: 30; 49: 26; 51: 49.8; 52: 38; 53: 34; 61: 9.1; 62: 6.8; 63: 6.3 | #N/A
Horizontaal Wand | Strada | Nee | Jaga kleur | STRW.06508011.klr | 65 | 80 | 11 | 12 | 1234 | 106.1049 | 0.096682 | [8 empty] | A09 | 562 | STRW1.06508011 |  | 562 | 0 | 1234 | 1234 | 1234 | H | 1.437 | 1.437 | 1.437 |  | 0.0003969 | 1.7346 | 4 | 0.00057429 | [8 empty] | 44: 0.0001276; 45: 1.7219 | #N/A
Horizontaal Wand | Strada Hybrid | Ja | Jaga kleur | STRW.06508011.klrACO | 65 | 80 | 11DBH | 12 | 1769.5053 | 152.1501 | 0.19255 |  | 30 | 255.2435 | 255.2435 | 109.735 | 1.3736 |  | 26 | A09* | 911 | STRW1.06508011/HYB |  | 911 | 0 | 2135.9 | 1769.5053 | 1647.5037 | H+C-3sp | 1.1 | 1.1 | 1.1 |  | 0.0003969 | 1.7346 | 4 | 0.00057429 |  | 330.9095 | 274.1449 | 255.2435 |  | 0.95 | 0.95 | 0.95 | 44: 0.0003969; 45: 1.7346; 47: 41.8; 48: 30; 49: 26; 51: 49.8; 52: 38; 53: 34; 61: 9.1; 62: 6.8; 63: 6.3 | #N/A
Horizontaal Wand | Strada | Nee | Jaga kleur | STRW.06508015.klr | 65 | 80 | 15 | 17 | 1538 | 132.2442 | 0.091316 | [8 empty] | A09 | 511 | STRW1.06508015 |  | 511 | 0 | 1538 | 1538 | 1538 | H | 1.355 | 1.355 | 1.355 |  | 0.0002083 | 1.724 | 2 | 0.00046183 | [8 empty] | 44: 0.0002083; 45: 1.724 | #N/A
Horizontaal Wand | Strada Hybrid | Ja | Jaga kleur | STRW.06508015.klrACO | 65 | 80 | 15DBH | 17 | 1496.2563 | 128.6549 | 0.086515 |  | 30 | 190.4692 | 190.4692 | 81.887 | 0.25131 |  | 26 | A09* | 865 | STRW1.06508015/HYB |  | 865 | 0 | 2007.56 | 1496.2563 | 1395.3374 | H+C-3sp | 1.08 | 1.08 | 1.08 |  | 0.0002083 | 1.724 | 2 | 0.00046183 |  | 274.04 | 204.245 | 190.4692 |  | 1.01 | 1.01 | 1.01 | 44: 0.0001276; 45: 1.7219; 47: 42.4; 48: 30; 49: 26; 51: 50.4; 52: 38; 53: 34; 61: 9; 62: 6.7; 63: 6 | #N/A
Horizontaal Wand | Strada | Nee | Jaga kleur | STRW.06508016.klr | 65 | 80 | 16 | 17 | 1738 | 149.4411 | 0.33486 | [8 empty] | A09 | 696 | STRW1.06508016 |  | 696 | 0 | 1738 | 1738 | 1738 | H | 1.47 | 1.47 | 1.47 |  | 0.0002083 | 1.724 | 4 | 0.0013928 | [8 empty] | 44: 0.0003969; 45: 1.7346 | #N/A
Horizontaal Wand | Strada Hybrid | Ja | Jaga kleur | STRW.06508016.klrACO | 65 | 80 | 16DBH | 17 | 2188.0092 | 188.1349 | 0.52779 |  | 30 | 288.9895 | 288.9895 | 124.2431 | 0.8496 |  | 26 | A09* | 1037 | STRW1.06508016/HYB |  | 1037 | 0 | 2935.7 | 2188.0092 | 2040.4332 | H+C-3sp | 1.1 | 1.1 | 1.1 |  | 0.0002083 | 1.724 | 4 | 0.0013928 |  | 415.7875 | 309.891 | 288.9895 |  | 0.95 | 0.95 | 0.95 | 44: 0.0002083; 45: 1.724; 47: 42.4; 48: 30; 49: 26; 51: 50.4; 52: 38; 53: 34; 61: 9; 62: 6.7; 63: 6 | #N/A
Horizontaal Wand | Strada | Nee | Jaga kleur | STRW.06508020.klr | 65 | 80 | 20 | 22 | 2148 | 184.6948 | 0.13901 | [8 empty] | A09 | 575 | STRW1.06508020 |  | 575 | 0 | 2148 | 2148 | 2148 | H | 1.355 | 1.355 | 1.355 |  | 0.0001276 | 1.7219 | 2 | 0.00037661 | [8 empty] | 44: 0.0001276; 45: 1.7219 | #N/A
Horizontaal Wand | Strada Hybrid | Ja | Jaga kleur | STRW.06508020.klrACO | 65 | 80 | 20DBH | 22 | 2086.4239 | 179.4002 | 0.13126 |  | 30 | 240.0717 | 240.0717 | 103.2122 | 1.2351 |  | 26 | A09* | 926 | STRW1.06508020/HYB |  | 926 | 0 | 2518.44 | 2086.4239 | 1942.5719 | H+C-3sp | 1.08 | 1.08 | 1.08 |  | 0.0001276 | 1.7219 | 2 | 0.00037661 |  | 311.24 | 257.8495 | 240.0717 |  | 0.95 | 0.95 | 0.95 | 44: 0.0003969; 45: 1.7346; 47: 42.4; 48: 30; 49: 26; 51: 50.4; 52: 38; 53: 34; 61: 9; 62: 6.7; 63: 6 | #N/A
Horizontaal Wand | Strada | Nee | Jaga kleur | STRW.06508021.klr | 65 | 80 | 21 | 22 | 2424 | 208.4265 | 0.2512 | [8 empty] | A09 | 742 | STRW1.06508021 |  | 742 | 0 | 2424 | 2424 | 2424 | H | 1.497 | 1.497 | 1.497 |  | 0.0001276 | 1.7219 | 4 | 0.0005142 | [8 empty] | 44: 0.0002083; 45: 1.724 | #N/A
Horizontaal Wand | Strada Hybrid | Ja | Jaga kleur | STRW.06508021.klrACO | 65 | 80 | 21DBH | 22 | 2817.8416 | 242.2908 | 0.33767 |  | 30 | 315.2976 | 315.2976 | 135.5536 | 0.59859 |  | 26 | A09* | 1080 | STRW1.06508021/HYB |  | 1080 | 0 | 3780.76 | 2817.8416 | 2627.7849 | H+C-3sp | 1.05 | 1.05 | 1.05 |  | 0.0001276 | 1.7219 | 4 | 0.0005142 |  | 453.6385 | 338.1017 | 315.2976 |  | 0.85 | 0.85 | 0.85 | 44: 0.0001276; 45: 1.7219; 47: 42.4; 48: 30; 49: 26; 51: 50.4; 52: 38; 53: 34; 61: 9; 62: 6.7; 63: 6 | #N/A
Horizontaal Wand | Strada | Nee | Jaga kleur | STRW.06509006.klr | 65 | 90 | 06 | 9 | 959 | 82.4592 | 0.15458 | [8 empty] | A09 | 517 | STRW1.06509006 |  | 517 | 0 | 959 | 959 | 959 | H | 1.35 | 1.35 | 1.35 |  | 0.00016126 | 2.1459 | 4 | 0.0013916 | [31 empty] | #N/A
Horizontaal Wand | Strada | Nee | Jaga kleur | STRW.06509010.klr | 65 | 90 | 10 | 12 | 1090 | 93.7231 | 0.047104 | [8 empty] | A09 | 450 | STRW1.06509010 |  | 450 | 0 | 1090 | 1090 | 1090 | H | 1.371 | 1.371 | 1.371 |  | 0.0003969 | 1.7346 | 2 | 0.00036735 | [8 empty] | 44: 0.0002083; 45: 1.724 | #N/A
Horizontaal Wand | Strada Hybrid | Ja | Jaga kleur | STRW.06509010.klrACO | 65 | 90 | 10DBH | 12 | 1501.3 | 129.0886 | 0.086968 |  | 30 | 193.4859 | 193.4859 | 83.184 | 0.25821 |  | 26 | A09* | 864 | STRW1.06509010/HYB |  | 864 | 0 | 1828.08 | 1501.3 | 1395.6272 | H+C-3sp | 1.08 | 1.08 | 1.08 |  | 0.0003969 | 1.7346 | 2 | 0.00036735 |  | 253.44 | 208.1361 | 193.4859 |  | 0.98 | 0.98 | 0.98 | 44: 0.0001276; 45: 1.7219; 47: 42.4; 48: 30; 49: 26; 51: 50.4; 52: 38; 53: 34; 61: 10.3; 62: 7.4; 63: 6.7 | #N/A
Horizontaal Wand | Strada | Nee | Jaga kleur | STRW.06509011.klr | 65 | 90 | 11 | 12 | 1389 | 119.4325 | 0.12743 | [8 empty] | A09 | 589 | STRW1.06509011 |  | 589 | 0 | 1389 | 1389 | 1389 | H | 1.437 | 1.437 | 1.437 |  | 0.0003969 | 1.7346 | 4 | 0.00057429 | [8 empty] | 44: 0.0003969; 45: 1.7346 | #N/A
Horizontaal Wand | Strada Hybrid | Ja | Jaga kleur | STRW.06509011.klrACO | 65 | 90 | 11DBH | 12 | 2037.014 | 175.1517 | 0.26426 |  | 30 | 293.3758 | 293.3758 | 126.1289 | 0.87195 |  | 26 | A09* | 991 | STRW1.06509011/HYB |  | 991 | 0 | 2480.4 | 2037.014 | 1893.6336 | H+C-3sp | 1.1 | 1.1 | 1.1 |  | 0.0003969 | 1.7346 | 4 | 0.00057429 |  | 384.282 | 315.5893 | 293.3758 |  | 0.95 | 0.95 | 0.95 | 44: 0.0002083; 45: 1.724; 47: 42.4; 48: 30; 49: 26; 51: 50.4; 52: 38; 53: 34; 61: 10.3; 62: 7.4; 63: 6.7 | #N/A
Horizontaal Wand | Strada | Nee | Jaga kleur | STRW.06509015.klr | 65 | 90 | 15 | 17 | 1730 | 148.7532 | 0.11732 | [8 empty] | A09 | 538 | STRW1.06509015 |  | 538 | 0 | 1730 | 1730 | 1730 | H | 1.355 | 1.355 | 1.355 |  | 0.0002083 | 1.724 | 2 | 0.00046183 | [8 empty] | 44: 0.0001276; 45: 1.7219 | #N/A
Horizontaal Wand | Strada Hybrid | Ja | Jaga kleur | STRW.06509015.klrACO | 65 | 90 | 15DBH | 17 | 1711.9131 | 147.198 | 0.11493 |  | 30 | 218.1221 | 218.1221 | 93.7756 | 1.0458 |  | 26 | A09* | 965 | STRW1.06509015/HYB |  | 965 | 0 | 2331.36 | 1711.9131 | 1597.9168 | H+C-3sp | 1.08 | 1.08 | 1.08 |  | 0.0002083 | 1.724 | 2 | 0.00046183 |  | 318.24 | 233.683 | 218.1221 |  | 1.01 | 1.01 | 1.01 | 44: 0.0003969; 45: 1.7346; 47: 43.3; 48: 30; 49: 26; 51: 51.3; 52: 38; 53: 34; 61: 10.7; 62: 7.7; 63: 7 | #N/A
Horizontaal Wand | Strada | Nee | Jaga kleur | STRW.06509016.klr | 65 | 90 | 16 | 17 | 1956 | 168.1857 | 0.42853 | [8 empty] | A09 | 734 | STRW1.06509016 |  | 734 | 0 | 1956 | 1956 | 1956 | H | 1.47 | 1.47 | 1.47 |  | 0.0002083 | 1.724 | 4 | 0.0013928 | [8 empty] | 44: 0.0002083; 45: 1.724 | #N/A
Horizontaal Wand | Strada Hybrid | Ja | Jaga kleur | STRW.06509016.klrACO | 65 | 90 | 16DBH | 17 | 2503.3688 | 215.251 | 0.69735 |  | 30 | 330.9459 | 330.9459 | 142.2811 | 0.65066 |  | 26 | A09* | 1147 | STRW1.06509016/HYB |  | 1147 | 0 | 3409.2 | 2503.3688 | 2336.6695 | H+C-3sp | 1.1 | 1.1 | 1.1 |  | 0.0002083 | 1.724 | 4 | 0.0013928 |  | 482.85 | 354.5558 | 330.9459 |  | 0.95 | 0.95 | 0.95 | 44: 0.0001276; 45: 1.7219; 47: 43.3; 48: 30; 49: 26; 51: 51.3; 52: 38; 53: 34; 61: 10.7; 62: 7.7; 63: 7 | #N/A
Horizontaal Wand | Strada | Nee | Jaga kleur | STRW.06509020.klr | 65 | 90 | 20 | 22 | 2417 | 207.8246 | 0.17792 | [8 empty] | A09 | 606 | STRW1.06509020 |  | 606 | 0 | 2417 | 2417 | 2417 | H | 1.355 | 1.355 | 1.355 |  | 0.0001276 | 1.7219 | 2 | 0.00037661 | [8 empty] | 44: 0.0003969; 45: 1.7346 | #N/A
Horizontaal Wand | Strada Hybrid | Ja | Jaga kleur | STRW.06509020.klrACO | 65 | 90 | 20DBH | 22 | 2401.8435 | 206.5214 | 0.17573 |  | 30 | 275.9373 | 275.9373 | 118.6317 | 0.78453 |  | 26 | A09* | 1030 | STRW1.06509020/HYB |  | 1030 | 0 | 2924.64 | 2401.8435 | 2232.7837 | H+C-3sp | 1.08 | 1.08 | 1.08 |  | 0.0001276 | 1.7219 | 2 | 0.00037661 |  | 361.44 | 296.8305 | 275.9373 |  | 0.95 | 0.95 | 0.95 | 44: 0.0002083; 45: 1.724; 47: 43.3; 48: 30; 49: 26; 51: 51.3; 52: 38; 53: 34; 61: 10.7; 62: 7.7; 63: 7 | #N/A
Horizontaal Wand | Strada | Nee | Jaga kleur | STRW.06509021.klr | 65 | 90 | 21 | 22 | 2727 | 234.4798 | 0.32263 | [8 empty] | A09 | 782 | STRW1.06509021 |  | 782 | 0 | 2727 | 2727 | 2727 | H | 1.497 | 1.497 | 1.497 |  | 0.0001276 | 1.7219 | 4 | 0.0005142 | [8 empty] | 44: 0.0001276; 45: 1.7219 | #N/A
Horizontaal Wand | Strada Hybrid | Ja | Jaga kleur | STRW.06509021.klrACO | 65 | 90 | 21DBH | 22 | 3223.9796 | 277.2123 | 0.44805 |  | 30 | 361.0734 | 361.0734 | 155.2336 | 2.5071 |  | 26 | A09* | 1193 | STRW1.06509021/HYB |  | 1193 | 0 | 4390.56 | 3223.9796 | 3009.2948 | H+C-3sp | 1.05 | 1.05 | 1.05 |  | 0.0001276 | 1.7219 | 4 | 0.0005142 |  | 526.806 | 386.8326 | 361.0734 |  | 0.85 | 0.85 | 0.85 | 44: 0.0003969; 45: 1.7346; 47: 43.3; 48: 30; 49: 26; 51: 51.3; 52: 38; 53: 34; 61: 10.7; 62: 7.7; 63: 7 | #N/A
Horizontaal Wand | Strada | Nee | Jaga kleur | STRW.06510006.klr | 65 | 100 | 06 | 9 | 1066 | 91.6595 | 0.20245 | [8 empty] | A09 | 609 | STRW1.06510006 |  | 609 | 0 | 1066 | 1066 | 1066 | H | 1.35 | 1.35 | 1.35 |  | 0.00016126 | 2.1459 | 4 | 0.0013916 | [31 empty] | #N/A
Horizontaal Wand | Strada | Nee | Jaga kleur | STRW.06510010.klr | 65 | 100 | 10 | 12 | 1211 | 104.1273 | 0.060075 | [8 empty] | A09 | 544 | STRW1.06510010 |  | 544 | 0 | 1211 | 1211 | 1211 | H | 1.371 | 1.371 | 1.371 |  | 0.0003969 | 1.7346 | 2 | 0.00036735 | [8 empty] | 44: 0.0001276; 45: 1.7219 | #N/A
Horizontaal Wand | Strada Hybrid | Ja | Jaga kleur | STRW.06510010.klrACO | 65 | 100 | 10DBH | 12 | 1696.1266 | 145.8406 | 0.11432 |  | 30 | 218.2692 | 218.2692 | 93.8389 | 1.0471 |  | 26 | A09* | 985 | STRW1.06510010/HYB |  | 985 | 0 | 2081.98 | 1696.1266 | 1574.3905 | H+C-3sp | 1.08 | 1.08 | 1.08 |  | 0.0003969 | 1.7346 | 2 | 0.00036735 |  | 288.64 | 235.1463 | 218.2692 |  | 0.98 | 0.98 | 0.98 | 44: 0.0003969; 45: 1.7346; 47: 43; 48: 30; 49: 26; 51: 51; 52: 38; 53: 34; 61: 12.2; 62: 8.7; 63: 7.8 | #N/A
Horizontaal Wand | Strada | Nee | Jaga kleur | STRW.06510011.klr | 65 | 100 | 11 | 12 | 1543 | 132.6741 | 0.16313 | [8 empty] | A09 | 693 | STRW1.06510011 |  | 693 | 0 | 1543 | 1543 | 1543 | H | 1.437 | 1.437 | 1.437 |  | 0.0003969 | 1.7346 | 4 | 0.00057429 | [8 empty] | 44: 0.0002083; 45: 1.724 | #N/A
Horizontaal Wand | Strada Hybrid | Ja | Jaga kleur | STRW.06510011.klrACO | 65 | 100 | 11DBH | 12 | 2301.3612 | 197.8814 | 0.34855 |  | 30 | 330.9538 | 330.9538 | 142.2845 | 0.65069 |  | 26 | A09* | 1122 | STRW1.06510011/HYB |  | 1122 | 0 | 2824.9 | 2301.3612 | 2136.1857 | H+C-3sp | 1.1 | 1.1 | 1.1 |  | 0.0003969 | 1.7346 | 4 | 0.00057429 |  | 437.6545 | 356.544 | 330.9538 |  | 0.95 | 0.95 | 0.95 | 44: 0.0001276; 45: 1.7219; 47: 43; 48: 30; 49: 26; 51: 51; 52: 38; 53: 34; 61: 12.2; 62: 8.7; 63: 7.8 | #N/A
Horizontaal Wand | Strada | Nee | Jaga kleur | STRW.06510015.klr | 65 | 100 | 15 | 17 | 1922 | 165.2623 | 0.14692 | [8 empty] | A09 | 640 | STRW1.06510015 |  | 640 | 0 | 1922 | 1922 | 1922 | H | 1.355 | 1.355 | 1.355 |  | 0.0002083 | 1.724 | 2 | 0.00046183 | [8 empty] | 44: 0.0003969; 45: 1.7346 | #N/A
Horizontaal Wand | Strada Hybrid | Ja | Jaga kleur | STRW.06510015.klrACO | 65 | 100 | 15DBH | 17 | 1926.0892 | 165.6139 | 0.14753 |  | 30 | 245.5398 | 245.5398 | 105.5631 | 0.64154 |  | 26 | A09* | 1083 | STRW1.06510015/HYB |  | 1083 | 0 | 2655.16 | 1926.0892 | 1798.7737 | H+C-3sp | 1.08 | 1.08 | 1.08 |  | 0.0002083 | 1.724 | 2 | 0.00046183 |  | 362.44 | 262.9189 | 245.5398 |  | 1.01 | 1.01 | 1.01 | 44: 0.0002083; 45: 1.724; 47: 44.1; 48: 30; 49: 26; 51: 52.1; 52: 38; 53: 34; 61: 10.7; 62: 7.7; 63: 7 | #N/A
Horizontaal Wand | Strada | Nee | Jaga kleur | STRW.06510016.klr | 65 | 100 | 16 | 17 | 2173 | 186.8444 | 0.53412 | [8 empty] | A09 | 854 | STRW1.06510016 |  | 854 | 0 | 2173 | 2173 | 2173 | H | 1.47 | 1.47 | 1.47 |  | 0.0002083 | 1.724 | 4 | 0.0013928 | [8 empty] | 44: 0.0001276; 45: 1.7219 | #N/A
Horizontaal Wand | Strada Hybrid | Ja | Jaga kleur | STRW.06510016.klrACO | 65 | 100 | 16DBH | 17 | 2816.5634 | 242.1809 | 0.89065 |  | 30 | 372.5456 | 372.5456 | 160.1658 | 2.6468 |  | 26 | A09* | 1281 | STRW1.06510016/HYB |  | 1281 | 0 | 3882.7 | 2816.5634 | 2630.3871 | H+C-3sp | 1.1 | 1.1 | 1.1 |  | 0.0002083 | 1.724 | 4 | 0.0013928 |  | 549.9125 | 398.914 | 372.5456 |  | 0.95 | 0.95 | 0.95 | 44: 0.0003969; 45: 1.7346; 47: 44.1; 48: 30; 49: 26; 51: 52.1; 52: 38; 53: 34; 61: 10.7; 62: 7.7; 63: 7 | #N/A
Horizontaal Wand | Strada | Nee | Jaga kleur | STRW.06510020.klr | 65 | 100 | 20 | 22 | 2685 | 230.8684 | 0.22184 | [8 empty] | A09 | 720 | STRW1.06510020 |  | 720 | 0 | 2685 | 2685 | 2685 | H | 1.355 | 1.355 | 1.355 |  | 0.0001276 | 1.7219 | 2 | 0.00037661 | [8 empty] | 44: 0.0002083; 45: 1.724 | #N/A
Horizontaal Wand | Strada Hybrid | Ja | Jaga kleur | STRW.06510020.klrACO | 65 | 100 | 20DBH | 22 | 2713.5353 | 233.322 | 0.22651 |  | 30 | 311.2816 | 311.2816 | 133.827 | 0.58553 |  | 26 | A09* | 1155 | STRW1.06510020/HYB |  | 1155 | 0 | 3330.84 | 2713.5353 | 2518.7768 | H+C-3sp | 1.08 | 1.08 | 1.08 |  | 0.0001276 | 1.7219 | 2 | 0.00037661 |  | 411.64 | 335.3507 | 311.2816 |  | 0.95 | 0.95 | 0.95 | 44: 0.0001276; 45: 1.7219; 47: 44.1; 48: 30; 49: 26; 51: 52.1; 52: 38; 53: 34; 61: 10.7; 62: 7.7; 63: 7 | #N/A
Horizontaal Wand | Strada | Nee | Jaga kleur | STRW.06510021.klr | 65 | 100 | 21 | 22 | 3030 | 260.5331 | 0.40392 | [8 empty] | A09 | 913 | STRW1.06510021 |  | 913 | 0 | 3030 | 3030 | 3030 | H | 1.497 | 1.497 | 1.497 |  | 0.0001276 | 1.7219 | 4 | 0.0005142 | [8 empty] | 44: 0.0003969; 45: 1.7346 | #N/A
Horizontaal Wand | Strada Hybrid | Ja | Jaga kleur | STRW.06510021.klrACO | 65 | 100 | 21DBH | 22 | 3627.3291 | 311.8942 | 0.57454 |  | 30 | 406.4601 | 406.4601 | 174.7464 | 1.5297 |  | 26 | A09* | 1335 | STRW1.06510021/HYB |  | 1335 | 0 | 5000.36 | 3627.3291 | 3387.5609 | H+C-3sp | 1.05 | 1.05 | 1.05 |  | 0.0001276 | 1.7219 | 4 | 0.0005142 |  | 599.9735 | 435.2289 | 406.4601 |  | 0.85 | 0.85 | 0.85 | 44: 0.0002083; 45: 1.724; 47: 44.1; 48: 30; 49: 26; 51: 52.1; 52: 38; 53: 34; 61: 10.7; 62: 7.7; 63: 7 | #N/A
Horizontaal Wand | Strada | Nee | Jaga kleur | STRW.06511006.klr | 65 | 110 | 06 | 9 | 1173 | 100.8598 | 0.25923 | [8 empty] | A09 | 636 | STRW1.06511006 |  | 636 | 0 | 1173 | 1173 | 1173 | H | 1.35 | 1.35 | 1.35 |  | 0.00016126 | 2.1459 | 4 | 0.0013916 | [31 empty] | #N/A
Horizontaal Wand | Strada | Nee | Jaga kleur | STRW.06511010.klr | 65 | 110 | 10 | 12 | 1332 | 114.5314 | 0.074944 | [8 empty] | A09 | 562 | STRW1.06511010 |  | 562 | 0 | 1332 | 1332 | 1332 | H | 1.371 | 1.371 | 1.371 |  | 0.0003969 | 1.7346 | 2 | 0.00036735 | [8 empty] | 44: 0.0003969; 45: 1.7346 | #N/A
Horizontaal Wand | Strada Hybrid | Ja | Jaga kleur | STRW.06511010.klrACO | 65 | 110 | 10DBH | 12 | 1902.9713 | 163.6261 | 0.14785 |  | 30 | 244.8874 | 244.8874 | 105.2826 | 0.6386 |  | 26 | A09* | 1012 | STRW1.06511010/HYB |  | 1012 | 0 | 2335.88 | 1902.9713 | 1766.3894 | H+C-3sp | 1.08 | 1.08 | 1.08 |  | 0.0003969 | 1.7346 | 2 | 0.00036735 |  | 323.84 | 263.8227 | 244.8874 |  | 0.98 | 0.98 | 0.98 | 44: 0.0002083; 45: 1.724; 47: 43.5; 48: 30; 49: 26; 51: 51.5; 52: 38; 53: 34; 61: 14; 62: 9.3; 63: 8.4 | #N/A
Horizontaal Wand | Strada | Nee | Jaga kleur | STRW.06511011.klr | 65 | 110 | 11 | 12 | 1697 | 145.9157 | 0.20422 | [8 empty] | A09 | 718 | STRW1.06511011 |  | 718 | 0 | 1697 | 1697 | 1697 | H | 1.437 | 1.437 | 1.437 |  | 0.0003969 | 1.7346 | 4 | 0.00057429 | [8 empty] | 44: 0.0001276; 45: 1.7219 | #N/A
Horizontaal Wand | Strada Hybrid | Ja | Jaga kleur | STRW.06511011.klrACO | 65 | 110 | 11DBH | 12 | 2582.015 | 222.0133 | 0.45217 |  | 30 | 371.314 | 371.314 | 159.6363 | 2.6317 |  | 26 | A09* | 1156 | STRW1.06511011/HYB |  | 1156 | 0 | 3169.4 | 2582.015 | 2396.6961 | H+C-3sp | 1.1 | 1.1 | 1.1 |  | 0.0003969 | 1.7346 | 4 | 0.00057429 |  | 491.027 | 400.0249 | 371.314 |  | 0.95 | 0.95 | 0.95 | 44: 0.0003969; 45: 1.7346; 47: 43.5; 48: 30; 49: 26; 51: 51.5; 52: 38; 53: 34; 61: 14; 62: 9.3; 63: 8.4 | #N/A
Horizontaal Wand | Strada | Nee | Jaga kleur | STRW.06511015.klr | 65 | 110 | 15 | 17 | 2114 | 181.7713 | 0.18022 | [8 empty] | A09 | 665 | STRW1.06511015 |  | 665 | 0 | 2114 | 2114 | 2114 | H | 1.355 | 1.355 | 1.355 |  | 0.0002083 | 1.724 | 2 | 0.00046183 | [8 empty] | 44: 0.0002083; 45: 1.724 | #N/A
Horizontaal Wand | Strada Hybrid | Ja | Jaga kleur | STRW.06511015.klrACO | 65 | 110 | 15DBH | 17 | 2043.2072 | 175.6842 | 0.16862 |  | 30 | 249.8079 | 249.8079 | 107.398 | 0.40089 |  | 26 | A09* | 1106 | STRW1.06511015/HYB |  | 1106 | 0 | 2816.61 | 2043.2072 | 1908.1502 | H+C-3sp | 1.08 | 1.08 | 1.08 |  | 0.0002083 | 1.724 | 2 | 0.00046183 |  | 368.74 | 267.489 | 249.8079 |  | 1.01 | 1.01 | 1.01 | 44: 0.0001276; 45: 1.7219; 47: 44.1; 48: 30; 49: 26; 51: 52.1; 52: 38; 53: 34; 61: 12.5; 62: 8.8; 63: 7.9 | #N/A
Horizontaal Wand | Strada | Nee | Jaga kleur | STRW.06511016.klr | 65 | 110 | 16 | 17 | 2390 | 205.503 | 0.65225 | [8 empty] | A09 | 891 | STRW1.06511016 |  | 891 | 0 | 2390 | 2390 | 2390 | H | 1.47 | 1.47 | 1.47 |  | 0.0002083 | 1.724 | 4 | 0.0013928 | [8 empty] | 44: 0.0003969; 45: 1.7346 | #N/A
Horizontaal Wand | Strada Hybrid | Ja | Jaga kleur | STRW.06511016.klrACO | 65 | 110 | 16DBH | 17 | 3051.4523 | 262.3777 | 1.0552 |  | 30 | 377.2455 | 377.2455 | 162.1864 | 1.3451 |  | 26 | A09* | 1316 | STRW1.06511016/HYB |  | 1316 | 0 | 4206.5 | 3051.4523 | 2849.7498 | H+C-3sp | 1.1 | 1.1 | 1.1 |  | 0.0002083 | 1.724 | 4 | 0.0013928 |  | 556.85 | 403.9466 | 377.2455 |  | 0.95 | 0.95 | 0.95 | 44: 0.0002083; 45: 1.724; 47: 44.1; 48: 30; 49: 26; 51: 52.1; 52: 38; 53: 34; 61: 12.5; 62: 8.8; 63: 7.9 | #N/A
Horizontaal Wand | Strada | Nee | Jaga kleur | STRW.06511020.klr | 65 | 110 | 20 | 22 | 2954 | 253.9983 | 0.27118 | [8 empty] | A09 | 752 | STRW1.06511020 |  | 752 | 0 | 2954 | 2954 | 2954 | H | 1.355 | 1.355 | 1.355 |  | 0.0001276 | 1.7219 | 2 | 0.00037661 | [8 empty] | 44: 0.0001276; 45: 1.7219 | #N/A
Horizontaal Wand | Strada Hybrid | Ja | Jaga kleur | STRW.06511020.klrACO | 65 | 110 | 20DBH | 22 | 2900.7465 | 249.4193 | 0.26165 |  | 30 | 317.18 | 317.18 | 136.3628 | 2.0023 |  | 26 | A09* | 1187 | STRW1.06511020/HYB |  | 1187 | 0 | 3560.64 | 2900.7465 | 2692.5513 | H+C-3sp | 1.08 | 1.08 | 1.08 |  | 0.0001276 | 1.7219 | 2 | 0.00037661 |  | 419.44 | 341.7052 | 317.18 |  | 0.95 | 0.95 | 0.95 | 44: 0.0003969; 45: 1.7346; 47: 44.1; 48: 30; 49: 26; 51: 52.1; 52: 38; 53: 34; 61: 12.5; 62: 8.8; 63: 7.9 | #N/A
Horizontaal Wand | Strada | Nee | Jaga kleur | STRW.06511021.klr | 65 | 110 | 21 | 22 | 3333 | 286.5864 | 0.4953 | [8 empty] | A09 | 959 | STRW1.06511021 |  | 959 | 0 | 3333 | 3333 | 3333 | H | 1.497 | 1.497 | 1.497 |  | 0.0001276 | 1.7219 | 4 | 0.0005142 | [8 empty] | 44: 0.0002083; 45: 1.724 | #N/A
Horizontaal Wand | Strada Hybrid | Ja | Jaga kleur | STRW.06511021.klrACO | 65 | 110 | 21DBH | 22 | 3807.8846 | 327.4191 | 0.64263 |  | 30 | 412.2253 | 412.2253 | 177.225 | 0.9497 |  | 26 | A09* | 1377 | STRW1.06511021/HYB |  | 1377 | 0 | 5249.26 | 3807.8846 | 3556.1815 | H+C-3sp | 1.05 | 1.05 | 1.05 |  | 0.0001276 | 1.7219 | 4 | 0.0005142 |  | 608.4835 | 441.4022 | 412.2253 |  | 0.85 | 0.85 | 0.85 | 44: 0.0001276; 45: 1.7219; 47: 44.1; 48: 30; 49: 26; 51: 52.1; 52: 38; 53: 34; 61: 12.5; 62: 8.8; 63: 7.9 | #N/A
Horizontaal Wand | Strada | Nee | Jaga kleur | STRW.06512006.klr | 65 | 120 | 06 | 9 | 1279 | 109.9742 | 0.32519 | [8 empty] | A09 | 673 | STRW1.06512006 |  | 673 | 0 | 1279 | 1279 | 1279 | H | 1.35 | 1.35 | 1.35 |  | 0.00016126 | 2.1459 | 4 | 0.0013916 | [31 empty] | #N/A
Horizontaal Wand | Strada | Nee | Jaga kleur | STRW.06512010.klr | 65 | 120 | 10 | 12 | 1453 | 124.9355 | 0.091797 | [8 empty] | A09 | 593 | STRW1.06512010 |  | 593 | 0 | 1453 | 1453 | 1453 | H | 1.371 | 1.371 | 1.371 |  | 0.0003969 | 1.7346 | 2 | 0.00036735 | [8 empty] | 44: 0.0002083; 45: 1.724 | #N/A
Horizontaal Wand | Strada Hybrid | Ja | Jaga kleur | STRW.06512010.klrACO | 65 | 120 | 10DBH | 12 | 2079.6202 | 178.8152 | 0.18143 |  | 30 | 266.8755 | 266.8755 | 114.7358 | 0.44921 |  | 26 | A09* | 1057 | STRW1.06512010/HYB |  | 1057 | 0 | 2589.78 | 2079.6202 | 1924.9914 | H+C-3sp | 1.08 | 1.08 | 1.08 |  | 0.0003969 | 1.7346 | 2 | 0.00036735 |  | 359.04 | 288.3128 | 266.8755 |  | 0.98 | 0.98 | 0.98 | 44: 0.0001276; 45: 1.7219; 47: 44; 48: 30; 49: 26; 51: 52; 52: 38; 53: 34; 61: 14.8; 62: 9.9; 63: 8.9 | #N/A
Horizontaal Wand | Strada | Nee | Jaga kleur | STRW.06512011.klr | 65 | 120 | 11 | 12 | 1852 | 159.2433 | 0.25119 | [8 empty] | A09 | 756 | STRW1.06512011 |  | 756 | 0 | 1852 | 1852 | 1852 | H | 1.437 | 1.437 | 1.437 |  | 0.0003969 | 1.7346 | 4 | 0.00057429 | [8 empty] | 44: 0.0003969; 45: 1.7346 | #N/A
Horizontaal Wand | Strada Hybrid | Ja | Jaga kleur | STRW.06512011.klrACO | 65 | 120 | 11DBH | 12 | 2821.6982 | 242.6224 | 0.55648 |  | 30 | 404.6538 | 404.6538 | 173.9698 | 1.518 |  | 26 | A09* | 1207 | STRW1.06512011/HYB |  | 1207 | 0 | 3513.9 | 2821.6982 | 2611.8926 | H+C-3sp | 1.1 | 1.1 | 1.1 |  | 0.0003969 | 1.7346 | 4 | 0.00057429 |  | 544.3995 | 437.1585 | 404.6538 |  | 0.95 | 0.95 | 0.95 | 44: 0.0002083; 45: 1.724; 47: 44; 48: 30; 49: 26; 51: 52; 52: 38; 53: 34; 61: 14.8; 62: 9.9; 63: 8.9 | #N/A
Horizontaal Wand | Strada | Nee | Jaga kleur | STRW.06512015.klr | 65 | 120 | 15 | 17 | 2306 | 198.2803 | 0.2173 | [8 empty] | A09 | 708 | STRW1.06512015 |  | 708 | 0 | 2306 | 2306 | 2306 | H | 1.355 | 1.355 | 1.355 |  | 0.0002083 | 1.724 | 2 | 0.00046183 | [8 empty] | 44: 0.0001276; 45: 1.7219 | #N/A
Horizontaal Wand | Strada Hybrid | Ja | Jaga kleur | STRW.06512015.klrACO | 65 | 120 | 15DBH | 17 | 2373.9949 | 204.1268 | 0.22997 |  | 30 | 302.6168 | 302.6168 | 130.1018 | 1.8455 |  | 26 | A09* | 1193 | STRW1.06512015/HYB |  | 1193 | 0 | 3302.76 | 2373.9949 | 2216.9074 | H+C-3sp | 1.08 | 1.08 | 1.08 |  | 0.0002083 | 1.724 | 2 | 0.00046183 |  | 450.84 | 324.0598 | 302.6168 |  | 1.01 | 1.01 | 1.01 | 44: 0.0003969; 45: 1.7346; 47: 44.8; 48: 30; 49: 26; 51: 52.8; 52: 38; 53: 34; 61: 14.3; 62: 9.8; 63: 8.7 | #N/A
Horizontaal Wand | Strada | Nee | Jaga kleur | STRW.06512016.klr | 65 | 120 | 16 | 17 | 2608 | 224.2476 | 0.78373 | [8 empty] | A09 | 946 | STRW1.06512016 |  | 946 | 0 | 2608 | 2608 | 2608 | H | 1.47 | 1.47 | 1.47 |  | 0.0002083 | 1.724 | 4 | 0.0013928 | [8 empty] | 44: 0.0002083; 45: 1.724 | #N/A
Horizontaal Wand | Strada Hybrid | Ja | Jaga kleur | STRW.06512016.klrACO | 65 | 120 | 16DBH | 17 | 3471.546 | 298.4992 | 1.3756 |  | 30 | 459.1456 | 459.1456 | 197.3971 | 1.1434 |  | 26 | A09* | 1413 | STRW1.06512016/HYB |  | 1413 | 0 | 4829.7 | 3471.546 | 3241.8334 | H+C-3sp | 1.1 | 1.1 | 1.1 |  | 0.0002083 | 1.724 | 4 | 0.0013928 |  | 684.0375 | 491.6802 | 459.1456 |  | 0.95 | 0.95 | 0.95 | 44: 0.0001276; 45: 1.7219; 47: 44.8; 48: 30; 49: 26; 51: 52.8; 52: 38; 53: 34; 61: 14.3; 62: 9.8; 63: 8.7 | #N/A
Horizontaal Wand | Strada | Nee | Jaga kleur | STRW.06512020.klr | 65 | 120 | 20 | 22 | 3222 | 277.0421 | 0.3257 | [8 empty] | A09 | 803 | STRW1.06512020 |  | 803 | 0 | 3222 | 3222 | 3222 | H | 1.355 | 1.355 | 1.355 |  | 0.0001276 | 1.7219 | 2 | 0.00037661 | [8 empty] | 44: 0.0003969; 45: 1.7346 | #N/A
Horizontaal Wand | Strada Hybrid | Ja | Jaga kleur | STRW.06512020.klrACO | 65 | 120 | 20DBH | 22 | 3327.0648 | 286.0761 | 0.34688 |  | 30 | 380.6009 | 380.6009 | 163.6289 | 1.3658 |  | 26 | A09* | 1282 | STRW1.06512020/HYB |  | 1282 | 0 | 4143.24 | 3327.0648 | 3079.683 | H+C-3sp | 1.08 | 1.08 | 1.08 |  | 0.0001276 | 1.7219 | 2 | 0.00037661 |  | 512.04 | 411.1734 | 380.6009 |  | 0.95 | 0.95 | 0.95 | 44: 0.0002083; 45: 1.724; 47: 44.8; 48: 30; 49: 26; 51: 52.8; 52: 38; 53: 34; 61: 14.3; 62: 9.8; 63: 8.7 | #N/A
Horizontaal Wand | Strada | Nee | Jaga kleur | STRW.06512021.klr | 65 | 120 | 21 | 22 | 3636 | 312.6397 | 0.59702 | [8 empty] | A09 | 1022 | STRW1.06512021 |  | 1022 | 0 | 3636 | 3636 | 3636 | H | 1.497 | 1.497 | 1.497 |  | 0.0001276 | 1.7219 | 4 | 0.0005142 | [8 empty] | 44: 0.0001276; 45: 1.7219 | #N/A
Horizontaal Wand | Strada Hybrid | Ja | Jaga kleur | STRW.06512021.klrACO | 65 | 120 | 21DBH | 22 | 4470.8527 | 384.4241 | 0.89384 |  | 30 | 500.9437 | 500.9437 | 215.367 | 4.424 |  | 26 | A09* | 1484 | STRW1.06512021/HYB |  | 1484 | 0 | 6219.96 | 4470.8527 | 4175.0158 | H+C-3sp | 1.05 | 1.05 | 1.05 |  | 0.0001276 | 1.7219 | 4 | 0.0005142 |  | 746.3085 | 536.44 | 500.9437 |  | 0.85 | 0.85 | 0.85 | 44: 0.0003969; 45: 1.7346; 47: 44.8; 48: 30; 49: 26; 51: 52.8; 52: 38; 53: 34; 61: 14.3; 62: 9.8; 63: 8.7 | #N/A
Horizontaal Wand | Strada | Nee | Jaga kleur | STRW.06514006.klr | 65 | 140 | 06 | 9 | 1492 | 128.2889 | 0.48971 | [8 empty] | A09 | 733 | STRW1.06514006 |  | 733 | 0 | 1492 | 1492 | 1492 | H | 1.35 | 1.35 | 1.35 |  | 0.00016126 | 2.1459 | 4 | 0.0013916 | [31 empty] | #N/A
Horizontaal Wand | Strada | Nee | Jaga kleur | STRW.06514010.klr | 65 | 140 | 10 | 12 | 1695 | 145.7438 | 0.13179 | [8 empty] | A09 | 633 | STRW1.06514010 |  | 633 | 0 | 1695 | 1695 | 1695 | H | 1.371 | 1.371 | 1.371 |  | 0.0003969 | 1.7346 | 2 | 0.00036735 | [8 empty] | 44: 0.0001276; 45: 1.7219 | #N/A
Horizontaal Wand | Strada Hybrid | Ja | Jaga kleur | STRW.06514010.klrACO | 65 | 140 | 10DBH | 12 | 2456.1428 | 211.1903 | 0.26584 |  | 30 | 314.4004 | 314.4004 | 135.1678 | 1.9719 |  | 26 | A09* | 1216 | STRW1.06514010/HYB |  | 1216 | 0 | 3097.58 | 2456.1428 | 2267.7915 | H+C-3sp | 1.08 | 1.08 | 1.08 |  | 0.0003969 | 1.7346 | 2 | 0.00036735 |  | 429.44 | 340.5129 | 314.4004 |  | 0.98 | 0.98 | 0.98 | 44: 0.0003969; 45: 1.7346; 47: 44.8; 48: 30; 49: 26; 51: 52.8; 52: 38; 53: 34; 61: 17.5; 62: 11.2; 63: 10.1 | #N/A
Horizontaal Wand | Strada | Nee | Jaga kleur | STRW.06514011.klr | 65 | 140 | 11 | 12 | 2160 | 185.7266 | 0.36261 | [8 empty] | A09 | 814 | STRW1.06514011 |  | 814 | 0 | 2160 | 2160 | 2160 | H | 1.437 | 1.437 | 1.437 |  | 0.0003969 | 1.7346 | 4 | 0.00057429 | [8 empty] | 44: 0.0002083; 45: 1.724 | #N/A
Horizontaal Wand | Strada Hybrid | Ja | Jaga kleur | STRW.06514011.klrACO | 65 | 140 | 11DBH | 12 | 3332.5766 | 286.55 | 0.81957 |  | 30 | 476.7141 | 476.7141 | 204.9502 | 1.2198 |  | 26 | A09* | 1383 | STRW1.06514011/HYB |  | 1383 | 0 | 4202.9 | 3332.5766 | 3077.0153 | H+C-3sp | 1.1 | 1.1 | 1.1 |  | 0.0003969 | 1.7346 | 4 | 0.00057429 |  | 651.1445 | 516.3075 | 476.7141 |  | 0.95 | 0.95 | 0.95 | 44: 0.0001276; 45: 1.7219; 47: 44.8; 48: 30; 49: 26; 51: 52.8; 52: 38; 53: 34; 61: 17.5; 62: 11.2; 63: 10.1 | #N/A
Horizontaal Wand | Strada | Nee | Jaga kleur | STRW.06514015.klr | 65 | 140 | 15 | 17 | 2691 | 231.3844 | 0.30341 | [8 empty] | A09 | 764 | STRW1.06514015 |  | 764 | 0 | 2691 | 2691 | 2691 | H | 1.355 | 1.355 | 1.355 |  | 0.0002083 | 1.724 | 2 | 0.00046183 | [8 empty] | 44: 0.0003969; 45: 1.7346 | #N/A
Horizontaal Wand | Strada Hybrid | Ja | Jaga kleur | STRW.06514015.klrACO | 65 | 140 | 15DBH | 17 | 2815.4585 | 242.0859 | 0.3313 |  | 30 | 358.867 | 358.867 | 154.285 | 1.2341 |  | 26 | A09* | 1286 | STRW1.06514015/HYB |  | 1286 | 0 | 3950.36 | 2815.4585 | 2628.9846 | H+C-3sp | 1.08 | 1.08 | 1.08 |  | 0.0002083 | 1.724 | 2 | 0.00046183 |  | 539.24 | 384.3214 | 358.867 |  | 1.01 | 1.01 | 1.01 | 44: 0.0002083; 45: 1.724; 47: 45.4; 48: 30; 49: 26; 51: 53.4; 52: 38; 53: 34; 61: 14.4; 62: 10.5; 63: 9.6 | #N/A
Horizontaal Wand | Strada | Nee | Jaga kleur | STRW.06514016.klr | 65 | 140 | 16 | 17 | 3042 | 261.5649 | 1.0848 | [8 empty] | A09 | 1030 | STRW1.06514016 |  | 1030 | 0 | 3042 | 3042 | 3042 | H | 1.47 | 1.47 | 1.47 |  | 0.0002083 | 1.724 | 4 | 0.0013928 | [8 empty] | 44: 0.0001276; 45: 1.7219 | #N/A
Horizontaal Wand | Strada Hybrid | Ja | Jaga kleur | STRW.06514016.klrACO | 65 | 140 | 16DBH | 17 | 4117.108 | 354.0076 | 1.9649 |  | 30 | 544.4913 | 544.4913 | 234.0891 | 5.1122 |  | 26 | A09* | 1533 | STRW1.06514016/HYB |  | 1533 | 0 | 5776.7 | 4117.108 | 3844.4231 | H+C-3sp | 1.1 | 1.1 | 1.1 |  | 0.0002083 | 1.724 | 4 | 0.0013928 |  | 818.1625 | 583.1121 | 544.4913 |  | 0.95 | 0.95 | 0.95 | 44: 0.0003969; 45: 1.7346; 47: 45.4; 48: 30; 49: 26; 51: 53.4; 52: 38; 53: 34; 61: 14.4; 62: 10.5; 63: 9.6 | #N/A
Horizontaal Wand | Strada | Nee | Jaga kleur | STRW.06514020.klr | 65 | 140 | 20 | 22 | 3759 | 323.2158 | 0.45137 | [8 empty] | A09 | 899 | STRW1.06514020 |  | 899 | 0 | 3759 | 3759 | 3759 | H | 1.355 | 1.355 | 1.355 |  | 0.0001276 | 1.7219 | 2 | 0.00037661 | [8 empty] | 44: 0.0002083; 45: 1.724 | #N/A
Horizontaal Wand | Strada Hybrid | Ja | Jaga kleur | STRW.06514020.klrACO | 65 | 140 | 20DBH | 22 | 3929.4416 | 337.8712 | 0.49234 |  | 30 | 448.3778 | 448.3778 | 192.7678 | 1.0976 |  | 26 | A09* | 1411 | STRW1.06514020/HYB |  | 1411 | 0 | 4955.64 | 3929.4416 | 3628.1092 | H+C-3sp | 1.08 | 1.08 | 1.08 |  | 0.0001276 | 1.7219 | 2 | 0.00037661 |  | 612.44 | 485.6178 | 448.3778 |  | 0.95 | 0.95 | 0.95 | 44: 0.0001276; 45: 1.7219; 47: 45.4; 48: 30; 49: 26; 51: 53.4; 52: 38; 53: 34; 61: 14.4; 62: 10.5; 63: 9.6 | #N/A
Horizontaal Wand | Strada | Nee | Jaga kleur | STRW.06514021.klr | 65 | 140 | 21 | 22 | 4242 | 364.7463 | 0.83245 | [8 empty] | A09 | 1162 | STRW1.06514021 |  | 1162 | 0 | 4242 | 4242 | 4242 | H | 1.497 | 1.497 | 1.497 |  | 0.0001276 | 1.7219 | 4 | 0.0005142 | [8 empty] | 44: 0.0003969; 45: 1.7346 | #N/A
Horizontaal Wand | Strada Hybrid | Ja | Jaga kleur | STRW.06514021.klrACO | 65 | 140 | 21DBH | 22 | 5302.2439 | 455.9109 | 1.2853 |  | 30 | 594.0588 | 594.0588 | 255.3993 | 2.9426 |  | 26 | A09* | 1655 | STRW1.06514021/HYB |  | 1655 | 0 | 7439.56 | 5302.2439 | 4951.0649 | H+C-3sp | 1.05 | 1.05 | 1.05 |  | 0.0001276 | 1.7219 | 4 | 0.0005142 |  | 892.6435 | 636.1954 | 594.0588 |  | 0.85 | 0.85 | 0.85 | 44: 0.0002083; 45: 1.724; 47: 45.4; 48: 30; 49: 26; 51: 53.4; 52: 38; 53: 34; 61: 14.4; 62: 10.5; 63: 9.6 | #N/A
Horizontaal Wand | Strada | Nee | Jaga kleur | STRW.06516006.klr | 65 | 160 | 06 | 9 | 1706 | 146.6896 | 0.70342 | [8 empty] | A09 | 810 | STRW1.06516006 |  | 810 | 0 | 1706 | 1706 | 1706 | H | 1.35 | 1.35 | 1.35 |  | 0.00016126 | 2.1459 | 4 | 0.0013916 | [31 empty] | #N/A
Horizontaal Wand | Strada | Nee | Jaga kleur | STRW.06516010.klr | 65 | 160 | 10 | 12 | 1938 | 166.638 | 0.18087 | [8 empty] | A09 | 714 | STRW1.06516010 |  | 714 | 0 | 1938 | 1938 | 1938 | H | 1.371 | 1.371 | 1.371 |  | 0.0003969 | 1.7346 | 2 | 0.00036735 | [8 empty] | 44: 0.0003969; 45: 1.7346 | #N/A
Horizontaal Wand | Strada Hybrid | Ja | Jaga kleur | STRW.06516010.klrACO | 65 | 160 | 10DBH | 12 | 2826.6988 | 243.0523 | 0.36838 |  | 30 | 361.0026 | 361.0026 | 155.2032 | 1.2468 |  | 26 | A09* | 1352 | STRW1.06516010/HYB |  | 1352 | 0 | 3605.38 | 2826.6988 | 2603.9362 | H+C-3sp | 1.08 | 1.08 | 1.08 |  | 0.0003969 | 1.7346 | 2 | 0.00036735 |  | 499.84 | 391.8858 | 361.0026 |  | 0.98 | 0.98 | 0.98 | 44: 0.0002083; 45: 1.724; 47: 45.5; 48: 30; 49: 26; 51: 53.5; 52: 38; 53: 34; 61: 19.2; 62: 12.4; 63: 11 | #N/A
Horizontaal Wand | Strada | Nee | Jaga kleur | STRW.06516011.klr | 65 | 160 | 11 | 12 | 2469 | 212.2958 | 0.49994 | [8 empty] | A09 | 927 | STRW1.06516011 |  | 927 | 0 | 2469 | 2469 | 2469 | H | 1.437 | 1.437 | 1.437 |  | 0.0003969 | 1.7346 | 4 | 0.00057429 | [8 empty] | 44: 0.0001276; 45: 1.7219 | #N/A
Horizontaal Wand | Strada Hybrid | Ja | Jaga kleur | STRW.06516011.klrACO | 65 | 160 | 11DBH | 12 | 3835.3593 | 329.7815 | 1.1408 |  | 30 | 547.3753 | 547.3753 | 235.329 | 5.1593 |  | 26 | A09* | 1546 | STRW1.06516011/HYB |  | 1546 | 0 | 4891.9 | 3835.3593 | 3533.1076 | H+C-3sp | 1.1 | 1.1 | 1.1 |  | 0.0003969 | 1.7346 | 4 | 0.00057429 |  | 757.8895 | 594.2024 | 547.3753 |  | 0.95 | 0.95 | 0.95 | 44: 0.0003969; 45: 1.7346; 47: 45.5; 48: 30; 49: 26; 51: 53.5; 52: 38; 53: 34; 61: 19.2; 62: 12.4; 63: 11 | #N/A
Horizontaal Wand | Strada | Nee | Jaga kleur | STRW.06516015.klr | 65 | 160 | 15 | 17 | 3075 | 264.4024 | 0.40555 | [8 empty] | A09 | 868 | STRW1.06516015 |  | 868 | 0 | 3075 | 3075 | 3075 | H | 1.355 | 1.355 | 1.355 |  | 0.0002083 | 1.724 | 2 | 0.00046183 | [8 empty] | 44: 0.0002083; 45: 1.724 | #N/A
Horizontaal Wand | Strada Hybrid | Ja | Jaga kleur | STRW.06516015.klrACO | 65 | 160 | 15DBH | 17 | 3225.612 | 277.3527 | 0.44496 |  | 30 | 412.403 | 412.403 | 177.3014 | 0.9504 |  | 26 | A09* | 1552 | STRW1.06516015/HYB |  | 1552 | 0 | 4597.96 | 3225.612 | 3021.1784 | H+C-3sp | 1.08 | 1.08 | 1.08 |  | 0.0002083 | 1.724 | 2 | 0.00046183 |  | 627.64 | 440.309 | 412.403 |  | 1.01 | 1.01 | 1.01 | 44: 0.0001276; 45: 1.7219; 47: 46.4; 48: 30; 49: 26; 51: 54.4; 52: 38; 53: 34; 61: 19.6; 62: 12.8; 63: 11.5 | #N/A
Horizontaal Wand | Strada | Nee | Jaga kleur | STRW.06516016.klr | 65 | 160 | 16 | 17 | 3477 | 298.9682 | 1.4404 | [8 empty] | A09 | 1171 | STRW1.06516016 |  | 1171 | 0 | 3477 | 3477 | 3477 | H | 1.47 | 1.47 | 1.47 |  | 0.0002083 | 1.724 | 4 | 0.0013928 | [8 empty] | 44: 0.0003969; 45: 1.7346 | #N/A
Horizontaal Wand | Strada Hybrid | Ja | Jaga kleur | STRW.06516016.klrACO | 65 | 160 | 16DBH | 17 | 4716.8848 | 405.5791 | 2.618 |  | 30 | 625.7189 | 625.7189 | 269.0107 | 3.2182 |  | 26 | A09* | 1830 | STRW1.06516016/HYB |  | 1830 | 0 | 6723.7 | 4716.8848 | 4417.9369 | H+C-3sp | 1.1 | 1.1 | 1.1 |  | 0.0002083 | 1.724 | 4 | 0.0013928 |  | 952.2875 | 668.0593 | 625.7189 |  | 0.95 | 0.95 | 0.95 | 44: 0.0002083; 45: 1.724; 47: 46.4; 48: 30; 49: 26; 51: 54.4; 52: 38; 53: 34; 61: 19.6; 62: 12.8; 63: 11.5 | #N/A
Horizontaal Wand | Strada | Nee | Jaga kleur | STRW.06516020.klr | 65 | 160 | 20 | 22 | 4296 | 369.3895 | 0.59959 | [8 empty] | A09 | 1030 | STRW1.06516020 |  | 1030 | 0 | 4296 | 4296 | 4296 | H | 1.355 | 1.355 | 1.355 |  | 0.0001276 | 1.7219 | 2 | 0.00037661 | [8 empty] | 44: 0.0001276; 45: 1.7219 | #N/A
Horizontaal Wand | Strada Hybrid | Ja | Jaga kleur | STRW.06516020.klrACO | 65 | 160 | 20DBH | 22 | 4522.2728 | 388.8455 | 0.66291 |  | 30 | 514.8389 | 514.8389 | 221.3409 | 4.639 |  | 26 | A09* | 1701 | STRW1.06516020/HYB |  | 1701 | 0 | 5768.04 | 4522.2728 | 4165.8877 | H+C-3sp | 1.08 | 1.08 | 1.08 |  | 0.0001276 | 1.7219 | 2 | 0.00037661 |  | 712.84 | 558.8826 | 514.8389 |  | 0.95 | 0.95 | 0.95 | 44: 0.0003969; 45: 1.7346; 47: 46.4; 48: 30; 49: 26; 51: 54.4; 52: 38; 53: 34; 61: 19.6; 62: 12.8; 63: 11.5 | #N/A
Horizontaal Wand | Strada | Nee | Jaga kleur | STRW.06516021.klr | 65 | 160 | 21 | 22 | 4848 | 416.853 | 1.112 | [8 empty] | A09 | 1341 | STRW1.06516021 |  | 1341 | 0 | 4848 | 4848 | 4848 | H | 1.497 | 1.497 | 1.497 |  | 0.0001276 | 1.7219 | 4 | 0.0005142 | [8 empty] | 44: 0.0002083; 45: 1.724 | #N/A
Horizontaal Wand | Strada Hybrid | Ja | Jaga kleur | STRW.06516021.klrACO | 65 | 160 | 21DBH | 22 | 6074.6702 | 522.3276 | 1.7234 |  | 30 | 682.6809 | 682.6809 | 293.4999 | 2.2637 |  | 26 | A09* | 1988 | STRW1.06516021/HYB |  | 1988 | 0 | 8659.16 | 6074.6702 | 5689.6682 | H+C-3sp | 1.05 | 1.05 | 1.05 |  | 0.0001276 | 1.7219 | 4 | 0.0005142 |  | 1038.9785 | 728.8758 | 682.6809 |  | 0.85 | 0.85 | 0.85 | 44: 0.0001276; 45: 1.7219; 47: 46.4; 48: 30; 49: 26; 51: 54.4; 52: 38; 53: 34; 61: 19.6; 62: 12.8; 63: 11.5 | #N/A
Horizontaal Wand | Strada | Nee | Jaga kleur | STRW.06518006.klr | 65 | 180 | 06 | 9 | 1919 | 165.0043 | 0.9715 | [8 empty] | A09 | 869 | STRW1.06518006 |  | 869 | 0 | 1919 | 1919 | 1919 | H | 1.35 | 1.35 | 1.35 |  | 0.00016126 | 2.1459 | 4 | 0.0013916 | [31 empty] | #N/A
Horizontaal Wand | Strada | Nee | Jaga kleur | STRW.06518010.klr | 65 | 180 | 10 | 12 | 2180 | 187.4463 | 0.23935 | [8 empty] | A09 | 760 | STRW1.06518010 |  | 760 | 0 | 2180 | 2180 | 2180 | H | 1.371 | 1.371 | 1.371 |  | 0.0003969 | 1.7346 | 2 | 0.00036735 | [8 empty] | 44: 0.0002083; 45: 1.724 | #N/A
Horizontaal Wand | Strada Hybrid | Ja | Jaga kleur | STRW.06518010.klrACO | 65 | 180 | 10DBH | 12 | 3224.8254 | 277.2851 | 0.49938 |  | 30 | 411.848 | 411.848 | 177.0628 | 0.9482 |  | 26 | A09* | 1451 | STRW1.06518010/HYB |  | 1451 | 0 | 4113.18 | 3224.8254 | 2970.6878 | H+C-3sp | 1.08 | 1.08 | 1.08 |  | 0.0003969 | 1.7346 | 2 | 0.00036735 |  | 570.24 | 447.081 | 411.848 |  | 0.98 | 0.98 | 0.98 | 44: 0.0001276; 45: 1.7219; 47: 46; 48: 30; 49: 26; 51: 54; 52: 38; 53: 34; 61: 22; 62: 13.7; 63: 12.2 | #N/A
Horizontaal Wand | Strada | Nee | Jaga kleur | STRW.06518011.klr | 65 | 180 | 11 | 12 | 2777 | 238.779 | 0.66436 | [8 empty] | A09 | 985 | STRW1.06518011 |  | 985 | 0 | 2777 | 2777 | 2777 | H | 1.437 | 1.437 | 1.437 |  | 0.0003969 | 1.7346 | 4 | 0.00057429 | [8 empty] | 44: 0.0003969; 45: 1.7346 | #N/A
Horizontaal Wand | Strada Hybrid | Ja | Jaga kleur | STRW.06518011.klrACO | 65 | 180 | 11DBH | 12 | 4375.5508 | 376.2296 | 1.5524 |  | 30 | 624.4704 | 624.4704 | 268.4739 | 3.2071 |  | 26 | A09* | 1659 | STRW1.06518011/HYB |  | 1659 | 0 | 5580.9 | 4375.5508 | 4030.7284 | H+C-3sp | 1.1 | 1.1 | 1.1 |  | 0.0003969 | 1.7346 | 4 | 0.00057429 |  | 864.6345 | 677.8928 | 624.4704 |  | 0.95 | 0.95 | 0.95 | 44: 0.0002083; 45: 1.724; 47: 46; 48: 30; 49: 26; 51: 54; 52: 38; 53: 34; 61: 22; 62: 13.7; 63: 12.2 | #N/A
Horizontaal Wand | Strada | Nee | Jaga kleur | STRW.06518015.klr | 65 | 180 | 15 | 17 | 3460 | 297.5064 | 0.52484 | [8 empty] | A09 | 929 | STRW1.06518015 |  | 929 | 0 | 3460 | 3460 | 3460 | H | 1.355 | 1.355 | 1.355 |  | 0.0002083 | 1.724 | 2 | 0.00046183 | [8 empty] | 44: 0.0001276; 45: 1.7219 | #N/A
Horizontaal Wand | Strada Hybrid | Ja | Jaga kleur | STRW.06518015.klrACO | 65 | 180 | 15DBH | 17 | 3452.1364 | 296.8303 | 0.52254 |  | 30 | 420.6821 | 420.6821 | 180.8607 | 3.2679 |  | 26 | A09* | 1608 | STRW1.06518015/HYB |  | 1608 | 0 | 4920.86 | 3452.1364 | 3233.3461 | H+C-3sp | 1.08 | 1.08 | 1.08 |  | 0.0002083 | 1.724 | 2 | 0.00046183 |  | 640.24 | 449.1483 | 420.6821 |  | 1.01 | 1.01 | 1.01 | 44: 0.0003969; 45: 1.7346; 47: 46.4; 48: 30; 49: 26; 51: 54.4; 52: 38; 53: 34; 61: 19.6; 62: 12.8; 63: 11.5 | #N/A
Horizontaal Wand | Strada | Nee | Jaga kleur | STRW.06518016.klr | 65 | 180 | 16 | 17 | 3911 | 336.2855 | 1.8505 | [8 empty] | A09 | 1255 | STRW1.06518016 |  | 1255 | 0 | 3911 | 3911 | 3911 | H | 1.47 | 1.47 | 1.47 |  | 0.0002083 | 1.724 | 4 | 0.0013928 | [8 empty] | 44: 0.0002083; 45: 1.724 | #N/A
Horizontaal Wand | Strada Hybrid | Ja | Jaga kleur | STRW.06518016.klrACO | 65 | 180 | 16DBH | 17 | 5171.1964 | 444.6429 | 3.1954 |  | 30 | 634.8357 | 634.8357 | 272.9302 | 1.9975 |  | 26 | A09* | 1909 | STRW1.06518016/HYB |  | 1909 | 0 | 7371.3 | 5171.1964 | 4843.455 | H+C-3sp | 1.1 | 1.1 | 1.1 |  | 0.0002083 | 1.724 | 4 | 0.0013928 |  | 966.1625 | 677.7931 | 634.8357 |  | 0.95 | 0.95 | 0.95 | 44: 0.0001276; 45: 1.7219; 47: 46.4; 48: 30; 49: 26; 51: 54.4; 52: 38; 53: 34; 61: 19.6; 62: 12.8; 63: 11.5 | #N/A
Horizontaal Wand | Strada | Nee | Jaga kleur | STRW.06518020.klr | 65 | 180 | 20 | 22 | 4833 | 415.5632 | 0.77109 | [8 empty] | A09 | 1103 | STRW1.06518020 |  | 1103 | 0 | 4833 | 4833 | 4833 | H | 1.355 | 1.355 | 1.355 |  | 0.0001276 | 1.7219 | 2 | 0.00037661 | [8 empty] | 44: 0.0003969; 45: 1.7346 | #N/A
Horizontaal Wand | Strada Hybrid | Ja | Jaga kleur | STRW.06518020.klrACO | 65 | 180 | 20DBH | 22 | 4882.6095 | 419.8288 | 0.78662 |  | 30 | 526.1058 | 526.1058 | 226.1848 | 2.3866 |  | 26 | A09* | 1769 | STRW1.06518020/HYB |  | 1769 | 0 | 6227.64 | 4882.6095 | 4497.8275 | H+C-3sp | 1.08 | 1.08 | 1.08 |  | 0.0001276 | 1.7219 | 2 | 0.00037661 |  | 728.44 | 571.1133 | 526.1058 |  | 0.95 | 0.95 | 0.95 | 44: 0.0002083; 45: 1.724; 47: 46.4; 48: 30; 49: 26; 51: 54.4; 52: 38; 53: 34; 61: 19.6; 62: 12.8; 63: 11.5 | #N/A
Horizontaal Wand | Strada | Nee | Jaga kleur | STRW.06518021.klr | 65 | 180 | 21 | 22 | 5454 | 468.9596 | 1.4376 | [8 empty] | A09 | 1439 | STRW1.06518021 |  | 1439 | 0 | 5454 | 5454 | 5454 | H | 1.497 | 1.497 | 1.497 |  | 0.0001276 | 1.7219 | 4 | 0.0005142 | [8 empty] | 44: 0.0001276; 45: 1.7219 | #N/A
Horizontaal Wand | Strada Hybrid | Ja | Jaga kleur | STRW.06518021.klrACO | 65 | 180 | 21DBH | 22 | 6423.8924 | 552.3553 | 1.974 |  | 30 | 693.8642 | 693.8642 | 298.3079 | 7.7846 |  | 26 | A09* | 2080 | STRW1.06518021/HYB |  | 2080 | 0 | 9156.96 | 6423.8924 | 6016.7573 | H+C-3sp | 1.05 | 1.05 | 1.05 |  | 0.0001276 | 1.7219 | 4 | 0.0005142 |  | 1055.9985 | 740.8158 | 693.8642 |  | 0.85 | 0.85 | 0.85 | 44: 0.0003969; 45: 1.7346; 47: 46.4; 48: 30; 49: 26; 51: 54.4; 52: 38; 53: 34; 61: 19.6; 62: 12.8; 63: 11.5 | #N/A
Horizontaal Wand | Strada | Nee | Jaga kleur | STRW.06520006.klr | 65 | 200 | 06 | 9 | 2132 | 183.319 | 1.3015 | [8 empty] | A09 | 1070 | STRW1.06520006 |  | 1070 | 0 | 2132 | 2132 | 2132 | H | 1.35 | 1.35 | 1.35 |  | 0.00016126 | 2.1459 | 4 | 0.0013916 | [31 empty] | #N/A
Horizontaal Wand | Strada | Nee | Jaga kleur | STRW.06520010.klr | 65 | 200 | 10 | 12 | 2422 | 208.2545 | 0.30796 | [8 empty] | A09 | 946 | STRW1.06520010 |  | 946 | 0 | 2422 | 2422 | 2422 | H | 1.371 | 1.371 | 1.371 |  | 0.0003969 | 1.7346 | 2 | 0.00036735 | [8 empty] | 44: 0.0001276; 45: 1.7219 | #N/A
Horizontaal Wand | Strada Hybrid | Ja | Jaga kleur | STRW.06520010.klrACO | 65 | 200 | 10DBH | 12 | 3552.8678 | 305.4916 | 0.63109 |  | 30 | 451.899 | 451.899 | 194.2816 | 3.6999 |  | 26 | A09* | 1656 | STRW1.06520010/HYB |  | 1656 | 0 | 4620.98 | 3552.8678 | 3259.5786 | H+C-3sp | 1.08 | 1.08 | 1.08 |  | 0.0003969 | 1.7346 | 2 | 0.00036735 |  | 640.64 | 492.5599 | 451.899 |  | 0.98 | 0.98 | 0.98 | 44: 0.0003969; 45: 1.7346; 47: 46.5; 48: 30; 49: 26; 51: 54.5; 52: 38; 53: 34; 61: 24; 62: 14.8; 63: 13.4 | #N/A
Horizontaal Wand | Strada | Nee | Jaga kleur | STRW.06520011.klr | 65 | 200 | 11 | 12 | 3086 | 265.3482 | 0.85854 | [8 empty] | A09 | 1187 | STRW1.06520011 |  | 1187 | 0 | 3086 | 3086 | 3086 | H | 1.437 | 1.437 | 1.437 |  | 0.0003969 | 1.7346 | 4 | 0.00057429 | [8 empty] | 44: 0.0002083; 45: 1.724 | #N/A
Horizontaal Wand | Strada Hybrid | Ja | Jaga kleur | STRW.06520011.klrACO | 65 | 200 | 11DBH | 12 | 4820.6497 | 414.5013 | 1.969 |  | 30 | 685.1983 | 685.1983 | 294.5823 | 2.2781 |  | 26 | A09* | 1877 | STRW1.06520011/HYB |  | 1877 | 0 | 6269.9 | 4820.6497 | 4422.7051 | H+C-3sp | 1.1 | 1.1 | 1.1 |  | 0.0003969 | 1.7346 | 4 | 0.00057429 |  | 971.3795 | 746.8509 | 685.1983 |  | 0.95 | 0.95 | 0.95 | 44: 0.0001276; 45: 1.7219; 47: 46.5; 48: 30; 49: 26; 51: 54.5; 52: 38; 53: 34; 61: 24; 62: 14.8; 63: 13.4 | #N/A
Horizontaal Wand | Strada | Nee | Jaga kleur | STRW.06520015.klr | 65 | 200 | 15 | 17 | 3844 | 330.5245 | 0.66141 | [8 empty] | A09 | 1164 | STRW1.06520015 |  | 1164 | 0 | 3844 | 3844 | 3844 | H | 1.355 | 1.355 | 1.355 |  | 0.0002083 | 1.724 | 2 | 0.00046183 | [8 empty] | 44: 0.0003969; 45: 1.7346 | #N/A
Horizontaal Wand | Strada Hybrid | Ja | Jaga kleur | STRW.06520015.klrACO | 65 | 200 | 15DBH | 17 | 4083.4736 | 351.1155 | 0.74327 |  | 30 | 529.0162 | 529.0162 | 227.436 | 2.4094 |  | 26 | A09* | 1869 | STRW1.06520015/HYB |  | 1869 | 0 | 5893.16 | 4083.4736 | 3875.4624 | H+C-3sp | 1.08 | 1.08 | 1.08 |  | 0.0002083 | 1.724 | 2 | 0.00046183 |  | 804.44 | 557.4105 | 529.0162 |  | 1.01 | 1.01 | 1.01 | 44: 0.0002083; 45: 1.724; 47: 47.1; 48: 30; 49: 26; 51: 55.1; 52: 38; 53: 34; 61: 23.5; 62: 14.7; 63: 13.2 | #N/A
Horizontaal Wand | Strada | Nee | Jaga kleur | STRW.06520016.klr | 65 | 200 | 16 | 17 | 4346 | 373.6887 | 2.3187 | [8 empty] | A09 | 1538 | STRW1.06520016 |  | 1538 | 0 | 4346 | 4346 | 4346 | H | 1.47 | 1.47 | 1.47 |  | 0.0002083 | 1.724 | 4 | 0.0013928 | [8 empty] | 44: 0.0001276; 45: 1.7219 | #N/A
Horizontaal Wand | Strada Hybrid | Ja | Jaga kleur | STRW.06520016.klrACO | 65 | 200 | 16DBH | 17 | 5971.3549 | 513.4441 | 4.3119 |  | 30 | 802.6504 | 802.6504 | 345.0776 | 10.0219 |  | 26 | A09* | 2215 | STRW1.06520016/HYB |  | 2215 | 0 | 8617.7 | 5971.3549 | 5667.1756 | H+C-3sp | 1.1 | 1.1 | 1.1 |  | 0.0002083 | 1.724 | 4 | 0.0013928 |  | 1220.5375 | 845.7318 | 802.6504 |  | 0.95 | 0.95 | 0.95 | 44: 0.0003969; 45: 1.7346; 47: 47.1; 48: 30; 49: 26; 51: 55.1; 52: 38; 53: 34; 61: 23.5; 62: 14.7; 63: 13.2 | #N/A
Horizontaal Wand | Strada | Nee | Jaga kleur | STRW.06520020.klr | 65 | 200 | 20 | 22 | 5370 | 461.7369 | 0.96656 | [8 empty] | A09 | 1317 | STRW1.06520020 |  | 1317 | 0 | 5370 | 5370 | 5370 | H | 1.355 | 1.355 | 1.355 |  | 0.0001276 | 1.7219 | 2 | 0.00037661 | [8 empty] | 44: 0.0002083; 45: 1.724 | #N/A
Horizontaal Wand | Strada Hybrid | Ja | Jaga kleur | STRW.06520020.klrACO | 65 | 200 | 20DBH | 22 | 5684.0287 | 488.7385 | 1.0798 |  | 30 | 644.4696 | 644.4696 | 277.0721 | 2.05 |  | 26 | A09* | 2010 | STRW1.06520020/HYB |  | 2010 | 0 | 7392.84 | 5684.0287 | 5214.8122 | H+C-3sp | 1.08 | 1.08 | 1.08 |  | 0.0001276 | 1.7219 | 2 | 0.00037661 |  | 913.64 | 702.4575 | 644.4696 |  | 0.95 | 0.95 | 0.95 | 44: 0.0001276; 45: 1.7219; 47: 47.1; 48: 30; 49: 26; 51: 55.1; 52: 38; 53: 34; 61: 23.5; 62: 14.7; 63: 13.2 | #N/A
Horizontaal Wand | Strada | Nee | Jaga kleur | STRW.06520021.klr | 65 | 200 | 21 | 22 | 6060 | 521.0662 | 1.8107 | [8 empty] | A09 | 1678 | STRW1.06520021 |  | 1678 | 0 | 6060 | 6060 | 6060 | H | 1.497 | 1.497 | 1.497 |  | 0.0001276 | 1.7219 | 4 | 0.0005142 | [8 empty] | 44: 0.0003969; 45: 1.7346 | #N/A
Horizontaal Wand | Strada Hybrid | Ja | Jaga kleur | STRW.06520021.klrACO | 65 | 200 | 21DBH | 22 | 7690.2476 | 661.2423 | 2.8703 |  | 30 | 875.7193 | 875.7193 | 376.4915 | 5.745 |  | 26 | A09* | 2343 | STRW1.06520021/HYB |  | 2343 | 0 | 11098.36 | 7690.2476 | 7298.5083 | H+C-3sp | 1.05 | 1.05 | 1.05 |  | 0.0001276 | 1.7219 | 4 | 0.0005142 |  | 1331.6485 | 922.7225 | 875.7193 |  | 0.85 | 0.85 | 0.85 | 44: 0.0002083; 45: 1.724; 47: 47.1; 48: 30; 49: 26; 51: 55.1; 52: 38; 53: 34; 61: 23.5; 62: 14.7; 63: 13.2 | #N/A
Horizontaal Wand | Strada | Nee | Jaga kleur | STRW.06522006.klr | 65 | 220 | 06 | 9 | 5324.5 | 457.8246 | 82.6016 | [8 empty] | A09 | 1140 | STRW1.06522006 |  | 1140 | 0 | 5324.5 | 5324.5 | 5324.5 | H | 1.35 | 1.35 | 1.35 |  | 0.00016126 | 2.1459 | 4 | 0.0013916 | [31 empty] | #N/A
Horizontaal Wand | Strada | Nee | Jaga kleur | STRW.06522010.klr | 65 | 220 | 10 | 12 | 2746 | 236.1135 | 5.1892 | [8 empty] | A09 | 1028 | STRW1.06522010 |  | 1028 | 0 | 2746 | 2746 | 2746 | H | 1.371 | 1.371 | 1.371 |  | 0.0003969 | 1.7346 | 2 | 0.00036735 | [31 empty] | #N/A
Horizontaal Wand | Strada Hybrid | Ja | Jaga kleur | STRW.06522010.klrACO | 65 | 220 | 10DBH | 12 | 3891 | 334.5658 | 9.4983 |  | 30 | 711 | 711 | 305.675 | 8.1211 | 0 | 46.5 | A09* | 1891 | STRW1.06522010/HYB |  | 1891 | 0 | 5129 | 3891 | 3561 | H+C-3sp | 1.08 | 1.08 | 1.08 |  | 0.0003969 | 1.7346 | 2 | 0.00036735 |  | 711 | 539 | 494 |  | 0.98 | 0.98 | 0.98 | 44: 0.0003969; 45: 1.7346; 47: 46.5; 48: 30; 49: 26; 51: 54.5; 52: 38; 53: 34; 61: 24; 62: 14.8; 63: 13.4 | #N/A
Horizontaal Wand | Strada | Nee | Jaga kleur | STRW.06522011.klr | 65 | 220 | 11 | 12 | 3498 | 300.7739 | 7.8965 | [8 empty] | A09 | 1296 | STRW1.06522011 |  | 1296 | 0 | 3498 | 3498 | 3498 | H | 1.437 | 1.437 | 1.437 |  | 0.0003969 | 1.7346 | 4 | 0.00057429 | [31 empty] | #N/A
Horizontaal Wand | Strada Hybrid | Ja | Jaga kleur | STRW.06522011.klrACO | 65 | 220 | 11DBH | 12 | 5279 | 453.9123 | 16.1237 |  | 30 | 1078 | 1078 | 463.4566 | 16.7163 | 0 | 46.5 | A09* | 2144 | STRW1.06522011/HYB |  | 2144 | 0 | 6959 | 5279 | 4831 | H+C-3sp | 1.1 | 1.1 | 1.1 |  | 0.0003969 | 1.7346 | 4 | 0.00057429 |  | 1078 | 818 | 748 |  | 0.95 | 0.95 | 0.95 | 44: 0.0003969; 45: 1.7346; 47: 46.5; 48: 30; 49: 26; 51: 54.5; 52: 38; 53: 34; 61: 24; 62: 14.8; 63: 13.4 | #N/A
Horizontaal Wand | Strada | Nee | Jaga kleur | STRW.06522015.klr | 65 | 220 | 15 | 17 | 4338 | 373.0009 | 5.6535 | [8 empty] | A09 | 1277 | STRW1.06522015 |  | 1277 | 0 | 4338 | 4338 | 4338 | H | 1.355 | 1.355 | 1.355 |  | 0.0002083 | 1.724 | 2 | 0.00046183 | [31 empty] | #N/A
Horizontaal Wand | Strada Hybrid | Ja | Jaga kleur | STRW.06522015.klrACO | 65 | 220 | 15DBH | 17 | 4482 | 385.3826 | 5.9809 |  | 30 | 893 | 893 | 383.9209 | 5.9419 | 0 | 47.1 | A09* | 2140 | STRW1.06522015/HYB |  | 2140 | 0 | 6541 | 4482 | 4303 | H+C-3sp | 1.08 | 1.08 | 1.08 |  | 0.0002083 | 1.724 | 2 | 0.00046183 |  | 893 | 612 | 587 |  | 1.01 | 1.01 | 1.01 | 44: 0.0002083; 45: 1.724; 47: 47.1; 48: 30; 49: 26; 51: 55.1; 52: 38; 53: 34; 61: 23.5; 62: 14.7; 63: 13.2 | #N/A
Horizontaal Wand | Strada | Nee | Jaga kleur | STRW.06522016.klr | 65 | 220 | 16 | 17 | 4972 | 427.515 | 7.1524 | [8 empty] | A09 | 1708 | STRW1.06522016 |  | 1708 | 0 | 4972 | 4972 | 4972 | H | 1.47 | 1.47 | 1.47 |  | 0.0002083 | 1.724 | 4 | 0.0013928 | [31 empty] | #N/A
Horizontaal Wand | Strada Hybrid | Ja | Jaga kleur | STRW.06522016.klrACO | 65 | 220 | 16DBH | 17 | 6554 | 563.5426 | 11.5156 |  | 30 | 1355 | 1355 | 582.5451 | 12.1932 | 0 | 47.1 | A09* | 2571 | STRW1.06522016/HYB |  | 2571 | 0 | 9565 | 6554 | 6292 | H+C-3sp | 1.1 | 1.1 | 1.1 |  | 0.0002083 | 1.724 | 4 | 0.0013928 |  | 1355 | 928 | 891 |  | 0.95 | 0.95 | 0.95 | 44: 0.0002083; 45: 1.724; 47: 47.1; 48: 30; 49: 26; 51: 55.1; 52: 38; 53: 34; 61: 23.5; 62: 14.7; 63: 13.2 | #N/A
Horizontaal Wand | Strada | Nee | Jaga kleur | STRW.06522020.klr | 65 | 220 | 20 | 22 | 6057 | 520.8083 | 6.0771 | [8 empty] | A09 | 1458 | STRW1.06522020 |  | 1458 | 0 | 6057 | 6057 | 6057 | H | 1.355 | 1.355 | 1.355 |  | 0.0001276 | 1.7219 | 2 | 0.00037661 | [31 empty] | #N/A
Horizontaal Wand | Strada Hybrid | Ja | Jaga kleur | STRW.06522020.klrACO | 65 | 220 | 20DBH | 22 | 6224 | 535.1677 | 6.3685 |  | 30 | 1014 | 1014 | 435.9415 | 4.4739 | 0 | 47.1 | A09* | 2321 | STRW1.06522020/HYB |  | 2321 | 0 | 8205 | 6224 | 5697 | H+C-3sp | 1.08 | 1.08 | 1.08 |  | 0.0001276 | 1.7219 | 2 | 0.00037661 |  | 1014 | 769 | 704 |  | 0.95 | 0.95 | 0.95 | 44: 0.0001276; 45: 1.7219; 47: 47.1; 48: 30; 49: 26; 51: 55.1; 52: 38; 53: 34; 61: 23.5; 62: 14.7; 63: 13.2 | #N/A
Horizontaal Wand | Strada | Nee | Jaga kleur | STRW.06522021.klr | 65 | 220 | 21 | 22 | 6989 | 600.9458 | 7.7755 | [8 empty] | A09 | 1873 | STRW1.06522021 |  | 1873 | 0 | 6989 | 6989 | 6989 | H | 1.497 | 1.497 | 1.497 |  | 0.0001276 | 1.7219 | 4 | 0.0005142 | [31 empty] | #N/A
Horizontaal Wand | Strada Hybrid | Ja | Jaga kleur | STRW.06522021.klrACO | 65 | 220 | 21DBH | 22 | 8440 | 725.7094 | 10.7596 |  | 30 | 1478 | 1478 | 635.4256 | 8.5595 | 0 | 47.1 | A09* | 2736 | STRW1.06522021/HYB |  | 2736 | 0 | 12318 | 8440 | 8103 | H+C-3sp | 1.05 | 1.05 | 1.05 |  | 0.0001276 | 1.7219 | 4 | 0.0005142 |  | 1478 | 1013 | 972 |  | 0.85 | 0.85 | 0.85 | 44: 0.0001276; 45: 1.7219; 47: 47.1; 48: 30; 49: 26; 51: 55.1; 52: 38; 53: 34; 61: 23.5; 62: 14.7; 63: 13.2 | #N/A
Horizontaal Wand | Strada | Nee | Jaga kleur | STRW.06524006.klr | 65 | 240 | 06 | 9 | 2558 | 219.9484 | 2.1748 | [8 empty] | A09 | 1221 | STRW1.06524006 |  | 1221 | 0 | 2558 | 2558 | 2558 | H | 1.35 | 1.35 | 1.35 |  | 0.00016126 | 2.1459 | 4 | 0.0013916 | [31 empty] | #N/A
Horizontaal Wand | Strada | Nee | Jaga kleur | STRW.06524010.klr | 65 | 240 | 10 | 12 | 2906 | 249.871 | 0.4779 | [8 empty] | A09 | 1096 | STRW1.06524010 |  | 1096 | 0 | 2906 | 2906 | 2906 | H | 1.371 | 1.371 | 1.371 |  | 0.0003969 | 1.7346 | 2 | 0.00036735 | [8 empty] | 44: 0.0003969; 45: 1.7346 | #N/A
Horizontaal Wand | Strada Hybrid | Ja | Jaga kleur | STRW.06524010.klrACO | 65 | 240 | 10DBH | 12 | 4228.9856 | 363.6273 | 0.96129 |  | 30 | 535.1979 | 535.1979 | 230.0937 | 2.4582 |  | 26 | A09* | 1959 | STRW1.06524010/HYB |  | 1959 | 0 | 5636.58 | 4228.9856 | 3860.4189 | H+C-3sp | 1.08 | 1.08 | 1.08 |  | 0.0003969 | 1.7346 | 2 | 0.00036735 |  | 781.44 | 586.295 | 535.1979 |  | 0.98 | 0.98 | 0.98 | 44: 0.0002083; 45: 1.724; 47: 47.2; 48: 30; 49: 26; 51: 55.2; 52: 38; 53: 34; 61: 28; 62: 16.6; 63: 14.8 | #N/A
Horizontaal Wand | Strada | Nee | Jaga kleur | STRW.06524011.klr | 65 | 240 | 11 | 12 | 3703 | 318.4007 | 1.3414 | [8 empty] | A09 | 1390 | STRW1.06524011 |  | 1390 | 0 | 3703 | 3703 | 3703 | H | 1.437 | 1.437 | 1.437 |  | 0.0003969 | 1.7346 | 4 | 0.00057429 | [8 empty] | 44: 0.0001276; 45: 1.7219 | #N/A
Horizontaal Wand | Strada Hybrid | Ja | Jaga kleur | STRW.06524011.klrACO | 65 | 240 | 11DBH | 12 | 5738.0289 | 493.3817 | 3.0178 |  | 30 | 811.5014 | 811.5014 | 348.8828 | 10.2144 |  | 26 | A09* | 2232 | STRW1.06524011/HYB |  | 2232 | 0 | 7647.9 | 5738.0289 | 5237.9453 | H+C-3sp | 1.1 | 1.1 | 1.1 |  | 0.0003969 | 1.7346 | 4 | 0.00057429 |  | 1184.8695 | 888.9781 | 811.5014 |  | 0.95 | 0.95 | 0.95 | 44: 0.0003969; 45: 1.7346; 47: 47.2; 48: 30; 49: 26; 51: 55.2; 52: 38; 53: 34; 61: 28; 62: 16.6; 63: 14.8 | #N/A
Horizontaal Wand | Strada | Nee | Jaga kleur | STRW.06524015.klr | 65 | 240 | 15 | 17 | 4613 | 396.6466 | 0.98999 | [8 empty] | A09 | 1368 | STRW1.06524015 |  | 1368 | 0 | 4613 | 4613 | 4613 | H | 1.355 | 1.355 | 1.355 |  | 0.0002083 | 1.724 | 2 | 0.00046183 | [8 empty] | 44: 0.0002083; 45: 1.724 | #N/A
Horizontaal Wand | Strada Hybrid | Ja | Jaga kleur | STRW.06524015.klrACO | 65 | 240 | 15DBH | 17 | 4901.7743 | 421.4767 | 1.1126 |  | 30 | 645.6251 | 645.6251 | 277.5688 | 2.0563 |  | 26 | A09* | 2278 | STRW1.06524015/HYB |  | 2278 | 0 | 7188.36 | 4901.7743 | 4729.7153 | H+C-3sp | 1.08 | 1.08 | 1.08 |  | 0.0002083 | 1.724 | 2 | 0.00046183 |  | 981.24 | 669.1119 | 645.6251 |  | 1.01 | 1.01 | 1.01 | 44: 0.0001276; 45: 1.7219; 47: 48.1; 48: 30; 49: 26; 51: 56.1; 52: 38; 53: 34; 61: 29.7; 62: 17.7; 63: 16.4 | #N/A
Horizontaal Wand | Strada | Nee | Jaga kleur | STRW.06524016.klr | 65 | 240 | 16 | 17 | 5215 | 448.4093 | 3.4313 | [8 empty] | A09 | 1830 | STRW1.06524016 |  | 1830 | 0 | 5215 | 5215 | 5215 | H | 1.47 | 1.47 | 1.47 |  | 0.0002083 | 1.724 | 4 | 0.0013928 | [8 empty] | 44: 0.0003969; 45: 1.7346 | #N/A
Horizontaal Wand | Strada Hybrid | Ja | Jaga kleur | STRW.06524016.klrACO | 65 | 240 | 16DBH | 17 | 7167.9745 | 616.3349 | 6.3734 |  | 30 | 979.5754 | 979.5754 | 421.1416 | 6.9695 |  | 26 | A09* | 2705 | STRW1.06524016/HYB |  | 2705 | 0 | 10511.7 | 7167.9745 | 6916.3687 | H+C-3sp | 1.1 | 1.1 | 1.1 |  | 0.0002083 | 1.724 | 4 | 0.0013928 |  | 1488.7875 | 1015.2107 | 979.5754 |  | 0.95 | 0.95 | 0.95 | 44: 0.0002083; 45: 1.724; 47: 48.1; 48: 30; 49: 26; 51: 56.1; 52: 38; 53: 34; 61: 29.7; 62: 17.7; 63: 16.4 | #N/A
Horizontaal Wand | Strada | Nee | Jaga kleur | STRW.06524020.klr | 65 | 240 | 20 | 22 | 6444 | 554.0843 | 1.4321 | [8 empty] | A09 | 1565 | STRW1.06524020 |  | 1565 | 0 | 6444 | 6444 | 6444 | H | 1.355 | 1.355 | 1.355 |  | 0.0001276 | 1.7219 | 2 | 0.00037661 | [8 empty] | 44: 0.0001276; 45: 1.7219 | #N/A
Horizontaal Wand | Strada Hybrid | Ja | Jaga kleur | STRW.06524020.klrACO | 65 | 240 | 20DBH | 22 | 6765.7107 | 581.7464 | 1.5742 |  | 30 | 763.2652 | 763.2652 | 328.145 | 9.1844 |  | 26 | A09* | 2461 | STRW1.06524020/HYB |  | 2461 | 0 | 9017.64 | 6765.7107 | 6176.062 | H+C-3sp | 1.08 | 1.08 | 1.08 |  | 0.0001276 | 1.7219 | 2 | 0.00037661 |  | 1114.44 | 836.1366 | 763.2652 |  | 0.95 | 0.95 | 0.95 | 44: 0.0003969; 45: 1.7346; 47: 48.1; 48: 30; 49: 26; 51: 56.1; 52: 38; 53: 34; 61: 29.7; 62: 17.7; 63: 16.4 | #N/A
Horizontaal Wand | Strada | Nee | Jaga kleur | STRW.06524021.klr | 65 | 240 | 21 | 22 | 7272 | 625.2794 | 2.7065 | [8 empty] | A09 | 2014 | STRW1.06524021 |  | 2014 | 0 | 7272 | 7272 | 7272 | H | 1.497 | 1.497 | 1.497 |  | 0.0001276 | 1.7219 | 4 | 0.0005142 | [8 empty] | 44: 0.0002083; 45: 1.724 | #N/A
Horizontaal Wand | Strada Hybrid | Ja | Jaga kleur | STRW.06524021.klrACO | 65 | 240 | 21DBH | 22 | 9231.3218 | 793.7508 | 4.2852 |  | 30 | 1068.7506 | 1068.7506 | 459.48 | 4.8979 |  | 26 | A09* | 2876 | STRW1.06524021/HYB |  | 2876 | 0 | 13537.56 | 9231.3218 | 8907.2896 | H+C-3sp | 1.05 | 1.05 | 1.05 |  | 0.0001276 | 1.7219 | 4 | 0.0005142 |  | 1624.3185 | 1107.6299 | 1068.7506 |  | 0.85 | 0.85 | 0.85 | 44: 0.0001276; 45: 1.7219; 47: 48.1; 48: 30; 49: 26; 51: 56.1; 52: 38; 53: 34; 61: 29.7; 62: 17.7; 63: 16.4 | #N/A
Horizontaal Wand | Strada | Nee | Jaga kleur | STRW.06526006.klr | 65 | 260 | 06 | 9 | 6348.5 | 545.8727 | 120.48 | [8 empty] | A09 | 1281 | STRW1.06526006 |  | 1281 | 0 | 6348.5 | 6348.5 | 6348.5 | H | 1.35 | 1.35 | 1.35 |  | 0.00016126 | 2.1459 | 4 | 0.0013916 | [31 empty] | #N/A
Horizontaal Wand | Strada | Nee | Jaga kleur | STRW.06526010.klr | 65 | 260 | 10 | 12 | 3245 | 279.0198 | 6.9323 | [8 empty] | A09 | 1144 | STRW1.06526010 |  | 1144 | 0 | 3245 | 3245 | 3245 | H | 1.371 | 1.371 | 1.371 |  | 0.0003969 | 1.7346 | 2 | 0.00036735 | [31 empty] | #N/A
Horizontaal Wand | Strada Hybrid | Ja | Jaga kleur | STRW.06526010.klrACO | 65 | 260 | 10DBH | 12 | 4608 | 396.2167 | 12.7367 |  | 30 | 852 | 852 | 366.2941 | 11.1148 | 0 | 47.2 | A09* | 2062 | STRW1.06526010/HYB |  | 2062 | 0 | 6144 | 4608 | 4178 | H+C-3sp | 1.08 | 1.08 | 1.08 |  | 0.0003969 | 1.7346 | 2 | 0.00036735 |  | 852 | 639 | 579 |  | 0.98 | 0.98 | 0.98 | 44: 0.0003969; 45: 1.7346; 47: 47.2; 48: 30; 49: 26; 51: 55.2; 52: 38; 53: 34; 61: 28; 62: 16.6; 63: 14.8 | #N/A
Horizontaal Wand | Strada | Nee | Jaga kleur | STRW.06526011.klr | 65 | 260 | 11 | 12 | 4134 | 355.46 | 10.5507 | [8 empty] | A09 | 1456 | STRW1.06526011 |  | 1456 | 0 | 4134 | 4134 | 4134 | H | 1.437 | 1.437 | 1.437 |  | 0.0003969 | 1.7346 | 4 | 0.00057429 | [31 empty] | #N/A
Horizontaal Wand | Strada Hybrid | Ja | Jaga kleur | STRW.06526011.klrACO | 65 | 260 | 11DBH | 12 | 6253 | 537.6612 | 21.6283 |  | 30 | 1292 | 1292 | 555.46 | 22.8853 | 0 | 47.2 | A09* | 2377 | STRW1.06526011/HYB |  | 2377 | 0 | 8337 | 6253 | 5669 | H+C-3sp | 1.1 | 1.1 | 1.1 |  | 0.0003969 | 1.7346 | 4 | 0.00057429 |  | 1292 | 969 | 878 |  | 0.95 | 0.95 | 0.95 | 44: 0.0003969; 45: 1.7346; 47: 47.2; 48: 30; 49: 26; 51: 55.2; 52: 38; 53: 34; 61: 28; 62: 16.6; 63: 14.8 | #N/A
Horizontaal Wand | Strada | Nee | Jaga kleur | STRW.06526015.klr | 65 | 260 | 15 | 17 | 5127 | 440.8426 | 7.5411 | [8 empty] | A09 | 1432 | STRW1.06526015 |  | 1432 | 0 | 5127 | 5127 | 5127 | H | 1.355 | 1.355 | 1.355 |  | 0.0002083 | 1.724 | 2 | 0.00046183 | [31 empty] | #N/A
Horizontaal Wand | Strada Hybrid | Ja | Jaga kleur | STRW.06526015.klrACO | 65 | 260 | 15DBH | 17 | 5122 | 440.4127 | 7.5284 |  | 30 | 994 | 994 | 427.3431 | 7.1474 | 0 | 48.1 | A09* | 2419 | STRW1.06526015/HYB |  | 2419 | 0 | 7511 | 5122 | 4942 | H+C-3sp | 1.08 | 1.08 | 1.08 |  | 0.0002083 | 1.724 | 2 | 0.00046183 |  | 994 | 678 | 654 |  | 1.01 | 1.01 | 1.01 | 44: 0.0002083; 45: 1.724; 47: 48.1; 48: 30; 49: 26; 51: 56.1; 52: 38; 53: 34; 61: 29.7; 62: 17.7; 63: 16.4 | #N/A
Horizontaal Wand | Strada | Nee | Jaga kleur | STRW.06526016.klr | 65 | 260 | 16 | 17 | 5876 | 505.2451 | 9.5395 | [8 empty] | A09 | 1922 | STRW1.06526016 |  | 1922 | 0 | 5876 | 5876 | 5876 | H | 1.47 | 1.47 | 1.47 |  | 0.0002083 | 1.724 | 4 | 0.0013928 | [31 empty] | #N/A
Horizontaal Wand | Strada Hybrid | Ja | Jaga kleur | STRW.06526016.klrACO | 65 | 260 | 16DBH | 17 | 7610 | 654.3422 | 14.8983 |  | 30 | 1503 | 1503 | 646.1737 | 14.5791 | 0 | 48.1 | A09* | 2909 | STRW1.06526016/HYB |  | 2909 | 0 | 11159 | 7610 | 7342 | H+C-3sp | 1.1 | 1.1 | 1.1 |  | 0.0002083 | 1.724 | 4 | 0.0013928 |  | 1503 | 1025 | 989 |  | 0.95 | 0.95 | 0.95 | 44: 0.0002083; 45: 1.724; 47: 48.1; 48: 30; 49: 26; 51: 56.1; 52: 38; 53: 34; 61: 29.7; 62: 17.7; 63: 16.4 | #N/A
Horizontaal Wand | Strada | Nee | Jaga kleur | STRW.06526020.klr | 65 | 260 | 20 | 22 | 7158 | 615.4772 | 8.102 | [8 empty] | A09 | 1642 | STRW1.06526020 |  | 1642 | 0 | 7158 | 7158 | 7158 | H | 1.355 | 1.355 | 1.355 |  | 0.0001276 | 1.7219 | 2 | 0.00037661 | [31 empty] | #N/A
Horizontaal Wand | Strada Hybrid | Ja | Jaga kleur | STRW.06526020.klrACO | 65 | 260 | 20DBH | 22 | 7108 | 611.178 | 8.0048 |  | 30 | 1130 | 1130 | 485.8126 | 5.3911 | 0 | 48.1 | A09* | 2629 | STRW1.06526020/HYB |  | 2629 | 0 | 9477 | 7108 | 6445 | H+C-3sp | 1.08 | 1.08 | 1.08 |  | 0.0001276 | 1.7219 | 2 | 0.00037661 |  | 1130 | 848 | 768 |  | 0.95 | 0.95 | 0.95 | 44: 0.0001276; 45: 1.7219; 47: 48.1; 48: 30; 49: 26; 51: 56.1; 52: 38; 53: 34; 61: 29.7; 62: 17.7; 63: 16.4 | #N/A
Horizontaal Wand | Strada | Nee | Jaga kleur | STRW.06526021.klr | 65 | 260 | 21 | 22 | 8260 | 710.2322 | 10.3676 | [8 empty] | A09 | 2118 | STRW1.06526021 |  | 2118 | 0 | 8260 | 8260 | 8260 | H | 1.497 | 1.497 | 1.497 |  | 0.0001276 | 1.7219 | 4 | 0.0005142 | [31 empty] | #N/A
Horizontaal Wand | Strada Hybrid | Ja | Jaga kleur | STRW.06526021.klrACO | 65 | 260 | 21DBH | 22 | 9571 | 822.9579 | 13.361 |  | 30 | 1641 | 1641 | 705.503 | 10.249 | 0 | 48.1 | A09* | 3105 | STRW1.06526021/HYB |  | 3105 | 0 | 14035 | 9571 | 9235 | H+C-3sp | 1.05 | 1.05 | 1.05 |  | 0.0001276 | 1.7219 | 4 | 0.0005142 |  | 1641 | 1119 | 1080 |  | 0.85 | 0.85 | 0.85 | 44: 0.0001276; 45: 1.7219; 47: 48.1; 48: 30; 49: 26; 51: 56.1; 52: 38; 53: 34; 61: 29.7; 62: 17.7; 63: 16.4 | #N/A
Horizontaal Wand | Strada | Nee | Jaga kleur | STRW.06528006.klr | 65 | 280 | 06 | 9 | 2985 | 256.6638 | 3.3826 | [8 empty] | A09 | 1340 | STRW1.06528006 |  | 1340 | 0 | 2985 | 2985 | 2985 | H | 1.35 | 1.35 | 1.35 |  | 0.00016126 | 2.1459 | 4 | 0.0013916 | [31 empty] | #N/A
Horizontaal Wand | Strada | Nee | Jaga kleur | STRW.06528010.klr | 65 | 280 | 10 | 12 | 3391 | 291.5735 | 0.69556 | [8 empty] | A09 | 1191 | STRW1.06528010 |  | 1191 | 0 | 3391 | 3391 | 3391 | H | 1.371 | 1.371 | 1.371 |  | 0.0003969 | 1.7346 | 2 | 0.00036735 | [8 empty] | 44: 0.0002083; 45: 1.724 | #N/A
Horizontaal Wand | Strada Hybrid | Ja | Jaga kleur | STRW.06528010.klrACO | 65 | 280 | 10DBH | 12 | 4782.2249 | 411.1973 | 1.3158 |  | 30 | 587.6832 | 587.6832 | 252.6583 | 1.7489 |  | 26 | A09* | 2136 | STRW1.06528010/HYB |  | 2136 | 0 | 6369.68 | 4782.2249 | 4331.3824 | H+C-3sp | 1.08 | 1.08 | 1.08 |  | 0.0003969 | 1.7346 | 2 | 0.00036735 |  | 864.24 | 648.8536 | 587.6832 |  | 0.98 | 0.98 | 0.98 | 44: 0.0001276; 45: 1.7219; 47: 47.8; 48: 30; 49: 26; 51: 55.8; 52: 38; 53: 34; 61: 31.4; 62: 18.6; 63: 16.2 | #N/A
Horizontaal Wand | Strada | Nee | Jaga kleur | STRW.06528011.klr | 65 | 280 | 11 | 12 | 4320 | 371.4531 | 1.9622 | [8 empty] | A09 | 1519 | STRW1.06528011 |  | 1519 | 0 | 4320 | 4320 | 4320 | H | 1.437 | 1.437 | 1.437 |  | 0.0003969 | 1.7346 | 4 | 0.00057429 | [8 empty] | 44: 0.0003969; 45: 1.7346 | #N/A
Horizontaal Wand | Strada Hybrid | Ja | Jaga kleur | STRW.06528011.klrACO | 65 | 280 | 11DBH | 12 | 6598.9761 | 567.4098 | 4.2843 |  | 30 | 884.5879 | 884.5879 | 380.3043 | 5.8457 |  | 26 | A09* | 2442 | STRW1.06528011/HYB |  | 2442 | 0 | 8789.5 | 6598.9761 | 5976.86 | H+C-3sp | 1.1 | 1.1 | 1.1 |  | 0.0003969 | 1.7346 | 4 | 0.00057429 |  | 1300.8645 | 976.6623 | 884.5879 |  | 0.95 | 0.95 | 0.95 | 44: 0.0002083; 45: 1.724; 47: 47.8; 48: 30; 49: 26; 51: 55.8; 52: 38; 53: 34; 61: 31.4; 62: 18.6; 63: 16.2 | #N/A
Horizontaal Wand | Strada | Nee | Jaga kleur | STRW.06528015.klr | 65 | 280 | 15 | 17 | 5382 | 462.7687 | 1.3961 | [8 empty] | A09 | 1493 | STRW1.06528015 |  | 1493 | 0 | 5382 | 5382 | 5382 | H | 1.355 | 1.355 | 1.355 |  | 0.0002083 | 1.724 | 2 | 0.00046183 | [8 empty] | 44: 0.0001276; 45: 1.7219 | #N/A
Horizontaal Wand | Strada Hybrid | Ja | Jaga kleur | STRW.06528015.klrACO | 65 | 280 | 15DBH | 17 | 5708.9475 | 490.8811 | 1.5631 |  | 30 | 762.2334 | 762.2334 | 327.7014 | 9.1628 |  | 26 | A09* | 2466 | STRW1.06528015/HYB |  | 2466 | 0 | 8483.56 | 5708.9475 | 5583.9636 | H+C-3sp | 1.08 | 1.08 | 1.08 |  | 0.0002083 | 1.724 | 2 | 0.00046183 |  | 1158.04 | 779.2943 | 762.2334 |  | 1.01 | 1.01 | 1.01 | 44: 0.0003969; 45: 1.7346; 47: 48.9; 48: 30; 49: 26; 51: 56.9; 52: 38; 53: 34; 61: 34.5; 62: 20.4; 63: 19.3 | #N/A
Horizontaal Wand | Strada | Nee | Jaga kleur | STRW.06528016.klr | 65 | 280 | 16 | 17 | 6084 | 523.1298 | 4.79 | [8 empty] | A09 | 2012 | STRW1.06528016 |  | 2012 | 0 | 6084 | 6084 | 6084 | H | 1.47 | 1.47 | 1.47 |  | 0.0002083 | 1.724 | 4 | 0.0013928 | [8 empty] | 44: 0.0002083; 45: 1.724 | #N/A
Horizontaal Wand | Strada Hybrid | Ja | Jaga kleur | STRW.06528016.klrACO | 65 | 280 | 16DBH | 17 | 8348.322 | 717.8265 | 8.8528 |  | 30 | 1156.4996 | 1156.4996 | 497.2053 | 5.6107 |  | 26 | A09* | 2945 | STRW1.06528016/HYB |  | 2945 | 0 | 12405.7 | 8348.322 | 8165.5551 | H+C-3sp | 1.1 | 1.1 | 1.1 |  | 0.0002083 | 1.724 | 4 | 0.0013928 |  | 1757.0375 | 1182.3851 | 1156.4996 |  | 0.95 | 0.95 | 0.95 | 44: 0.0001276; 45: 1.7219; 47: 48.9; 48: 30; 49: 26; 51: 56.9; 52: 38; 53: 34; 61: 34.5; 62: 20.4; 63: 19.3 | #N/A
Horizontaal Wand | Strada | Nee | Jaga kleur | STRW.06528020.klr | 65 | 280 | 20 | 22 | 7518 | 646.4316 | 2.0012 | [8 empty] | A09 | 1718 | STRW1.06528020 |  | 1718 | 0 | 7518 | 7518 | 7518 | H | 1.355 | 1.355 | 1.355 |  | 0.0001276 | 1.7219 | 2 | 0.00037661 | [8 empty] | 44: 0.0003969; 45: 1.7346 | #N/A
Horizontaal Wand | Strada Hybrid | Ja | Jaga kleur | STRW.06528020.klrACO | 65 | 280 | 20DBH | 22 | 7990.1254 | 687.0271 | 2.2518 |  | 30 | 894.3632 | 894.3632 | 384.507 | 5.9575 |  | 26 | A09* | 2673 | STRW1.06528020/HYB |  | 2673 | 0 | 10642.44 | 7990.1254 | 7236.8592 | H+C-3sp | 1.08 | 1.08 | 1.08 |  | 0.0001276 | 1.7219 | 2 | 0.00037661 |  | 1315.24 | 987.4552 | 894.3632 |  | 0.95 | 0.95 | 0.95 | 44: 0.0002083; 45: 1.724; 47: 48.9; 48: 30; 49: 26; 51: 56.9; 52: 38; 53: 34; 61: 34.5; 62: 20.4; 63: 19.3 | #N/A
Horizontaal Wand | Strada | Nee | Jaga kleur | STRW.06528021.klr | 65 | 280 | 21 | 22 | 8484 | 729.4927 | 3.812 | [8 empty] | A09 | 2220 | STRW1.06528021 |  | 2220 | 0 | 8484 | 8484 | 8484 | H | 1.497 | 1.497 | 1.497 |  | 0.0001276 | 1.7219 | 4 | 0.0005142 | [8 empty] | 44: 0.0001276; 45: 1.7219 | #N/A
Horizontaal Wand | Strada Hybrid | Ja | Jaga kleur | STRW.06528021.klrACO | 65 | 280 | 21DBH | 22 | 10751.4398 | 924.4574 | 6.0061 |  | 30 | 1261.7809 | 1261.7809 | 542.4681 | 21.9648 |  | 26 | A09* | 3140 | STRW1.06528021/HYB |  | 3140 | 0 | 15976.76 | 10751.4398 | 10516.0623 | H+C-3sp | 1.05 | 1.05 | 1.05 |  | 0.0001276 | 1.7219 | 4 | 0.0005142 |  | 1916.9885 | 1290.0229 | 1261.7809 |  | 0.85 | 0.85 | 0.85 | 44: 0.0003969; 45: 1.7346; 47: 48.9; 48: 30; 49: 26; 51: 56.9; 52: 38; 53: 34; 61: 34.5; 62: 20.4; 63: 19.3 | #N/A
Horizontaal Wand | Strada | Nee | Jaga kleur | STRW.09506006.klr | 95 | 60 | 06 | 9 | 736 | 63.2846 | 0.075759 | [8 empty] | A09 | 454 | STRW1.09506006 |  | 454 | 0 | 736 | 736 | 736 | H | 1.307 | 1.307 | 1.307 |  | 0.00016126 | 2.1459 | 4 | 0.0013916 | [31 empty] | #N/A
Horizontaal Wand | Strada | Nee | Jaga kleur | STRW.09506010.klr | 95 | 60 | 10 | 12 | 836 | 71.8831 | 0.024496 | [8 empty] | A09 | 406 | STRW1.09506010 |  | 406 | 0 | 836 | 836 | 836 | H | 1.343 | 1.343 | 1.343 |  | 0.0003969 | 1.7346 | 2 | 0.00036735 | [8 empty] | 44: 0.0001276; 45: 1.7219 | #N/A
Horizontaal Wand | Strada Hybrid | Ja | Jaga kleur | STRW.09506010.klrACO | 95 | 60 | 10DBH | 12 | 901.3595 | 77.503 | 0.02834 |  | 30 | 116.6899 | 116.6899 | 50.1676 | 0.35338 |  | 26 | A09* | 727 | STRW1.09506010/HYB |  | 727 | 0 | 1066.38 | 901.3595 | 841.6923 | H+C-3sp | 1.08 | 1.08 | 1.08 |  | 0.0003969 | 1.7346 | 2 | 0.00036735 |  | 147.84 | 124.962 | 116.6899 |  | 0.98 | 0.98 | 0.98 | 44: 0.0003969; 45: 1.7346; 47: 40; 48: 30; 49: 26; 51: 48; 52: 38; 53: 34; 61: 6.8; 62: 5.4; 63: 4.8 | #N/A
Horizontaal Wand | Strada | Nee | Jaga kleur | STRW.09506011.klr | 95 | 60 | 11 | 12 | 1078 | 92.6913 | 0.066676 | [8 empty] | A09 | 515 | STRW1.09506011 |  | 515 | 0 | 1078 | 1078 | 1078 | H | 1.434 | 1.434 | 1.434 |  | 0.0003969 | 1.7346 | 4 | 0.00057429 | [8 empty] | 44: 0.0002083; 45: 1.724 | #N/A
Horizontaal Wand | Strada Hybrid | Ja | Jaga kleur | STRW.09506011.klrACO | 95 | 60 | 11DBH | 12 | 1222.9947 | 105.1586 | 0.085041 |  | 30 | 148.2409 | 148.2409 | 63.7321 | 0.16322 |  | 26 | A09* | 829 | STRW1.09506011/HYB |  | 829 | 0 | 1446.9 | 1222.9947 | 1142.0362 | H+C-3sp | 1.1 | 1.1 | 1.1 |  | 0.0003969 | 1.7346 | 4 | 0.00057429 |  | 187.8135 | 158.7497 | 148.2409 |  | 0.95 | 0.95 | 0.95 | 44: 0.0001276; 45: 1.7219; 47: 40; 48: 30; 49: 26; 51: 48; 52: 38; 53: 34; 61: 6.8; 62: 5.4; 63: 4.8 | #N/A
Horizontaal Wand | Strada | Nee | Jaga kleur | STRW.09506015.klr | 95 | 60 | 15 | 17 | 1288 | 110.7481 | 0.061739 | [8 empty] | A09 | 471 | STRW1.09506015 |  | 471 | 0 | 1288 | 1288 | 1288 | H | 1.32 | 1.32 | 1.32 |  | 0.0002083 | 1.724 | 2 | 0.00046183 | [8 empty] | 44: 0.0003969; 45: 1.7346 | #N/A
Horizontaal Wand | Strada Hybrid | Ja | Jaga kleur | STRW.09506015.klrACO | 95 | 60 | 15DBH | 17 | 1027.5251 | 88.3513 | 0.039548 |  | 30 | 130.6606 | 130.6606 | 56.174 | 0.21622 |  | 26 | A09* | 790 | STRW1.09506015/HYB |  | 790 | 0 | 1359.96 | 1027.5251 | 957.1926 | H+C-3sp | 1.08 | 1.08 | 1.08 |  | 0.0002083 | 1.724 | 2 | 0.00046183 |  | 185.64 | 140.2613 | 130.6606 |  | 1.01 | 1.01 | 1.01 | 44: 0.0002083; 45: 1.724; 47: 41.1; 48: 30; 49: 26; 51: 49.1; 52: 38; 53: 34; 61: 7.2; 62: 5.5; 63: 4.8 | #N/A
Horizontaal Wand | Strada | Nee | Jaga kleur | STRW.09506016.klr | 95 | 60 | 16 | 17 | 1606 | 138.0911 | 0.2785 | [8 empty] | A09 | 626 | STRW1.09506016 |  | 626 | 0 | 1606 | 1606 | 1606 | H | 1.482 | 1.482 | 1.482 |  | 0.0002083 | 1.724 | 4 | 0.0013928 | [8 empty] | 44: 0.0001276; 45: 1.7219 | #N/A
Horizontaal Wand | Strada Hybrid | Ja | Jaga kleur | STRW.09506016.klrACO | 95 | 60 | 16DBH | 17 | 1502.5729 | 129.198 | 0.24408 |  | 30 | 166.0972 | 166.0972 | 71.4089 | 0.65193 |  | 26 | A09* | 933 | STRW1.09506016/HYB |  | 933 | 0 | 1988.7 | 1502.5729 | 1399.7242 | H+C-3sp | 1.1 | 1.1 | 1.1 |  | 0.0002083 | 1.724 | 4 | 0.0013928 |  | 235.9875 | 178.3016 | 166.0972 |  | 0.95 | 0.95 | 0.95 | 44: 0.0003969; 45: 1.7346; 47: 41.1; 48: 30; 49: 26; 51: 49.1; 52: 38; 53: 34; 61: 7.2; 62: 5.5; 63: 4.8 | #N/A
Horizontaal Wand | Strada | Nee | Jaga kleur | STRW.09506020.klr | 95 | 60 | 20 | 22 | 1795 | 154.3422 | 0.09461 | [8 empty] | A09 | 524 | STRW1.09506020 |  | 524 | 0 | 1795 | 1795 | 1795 | H | 1.32 | 1.32 | 1.32 |  | 0.0001276 | 1.7219 | 2 | 0.00037661 | [8 empty] | 44: 0.0002083; 45: 1.724 | #N/A
Horizontaal Wand | Strada Hybrid | Ja | Jaga kleur | STRW.09506020.klrACO | 95 | 60 | 20DBH | 22 | 1442.0332 | 123.9925 | 0.061331 |  | 30 | 166.4157 | 166.4157 | 71.5459 | 0.19919 |  | 26 | A09* | 838 | STRW1.09506020/HYB |  | 838 | 0 | 1706.04 | 1442.0332 | 1346.575 | H+C-3sp | 1.08 | 1.08 | 1.08 |  | 0.0001276 | 1.7219 | 2 | 0.00037661 |  | 210.84 | 178.2129 | 166.4157 |  | 0.95 | 0.95 | 0.95 | 44: 0.0001276; 45: 1.7219; 47: 41.1; 48: 30; 49: 26; 51: 49.1; 52: 38; 53: 34; 61: 7.2; 62: 5.5; 63: 4.8 | #N/A
Horizontaal Wand | Strada | Nee | Jaga kleur | STRW.09506021.klr | 95 | 60 | 21 | 22 | 2352 | 202.2356 | 0.22741 | [8 empty] | A09 | 656 | STRW1.09506021 |  | 656 | 0 | 2352 | 2352 | 2352 | H | 1.522 | 1.522 | 1.522 |  | 0.0001276 | 1.7219 | 4 | 0.0005142 | [8 empty] | 44: 0.0003969; 45: 1.7346 | #N/A
Horizontaal Wand | Strada Hybrid | Ja | Jaga kleur | STRW.09506021.klrACO | 95 | 60 | 21DBH | 22 | 1935.0981 | 166.3885 | 0.15474 |  | 30 | 181.2177 | 181.2177 | 77.9096 | 0.38001 |  | 26 | A09* | 961 | STRW1.09506021/HYB |  | 961 | 0 | 2561.16 | 1935.0981 | 1802.6437 | H+C-3sp | 1.05 | 1.05 | 1.05 |  | 0.0001276 | 1.7219 | 4 | 0.0005142 |  | 257.4705 | 194.5332 | 181.2177 |  | 0.85 | 0.85 | 0.85 | 44: 0.0002083; 45: 1.724; 47: 41.1; 48: 30; 49: 26; 51: 49.1; 52: 38; 53: 34; 61: 7.2; 62: 5.5; 63: 4.8 | #N/A
Horizontaal Wand | Strada | Nee | Jaga kleur | STRW.09507006.klr | 95 | 70 | 06 | 9 | 858 | 73.7747 | 0.11005 | [8 empty] | A09 | 482 | STRW1.09507006 |  | 482 | 0 | 858 | 858 | 858 | H | 1.307 | 1.307 | 1.307 |  | 0.00016126 | 2.1459 | 4 | 0.0013916 | [31 empty] | #N/A
Horizontaal Wand | Strada | Nee | Jaga kleur | STRW.09507010.klr | 95 | 70 | 10 | 12 | 975 | 83.8349 | 0.034686 | [8 empty] | A09 | 436 | STRW1.09507010 |  | 436 | 0 | 975 | 975 | 975 | H | 1.343 | 1.343 | 1.343 |  | 0.0003969 | 1.7346 | 2 | 0.00036735 | [8 empty] | 44: 0.0003969; 45: 1.7346 | #N/A
Horizontaal Wand | Strada Hybrid | Ja | Jaga kleur | STRW.09507010.klrACO | 95 | 70 | 10DBH | 12 | 1104.286 | 94.9515 | 0.044103 |  | 30 | 142.7604 | 142.7604 | 61.3759 | 0.25188 |  | 26 | A09* | 770 | STRW1.09507010/HYB |  | 770 | 0 | 1320.28 | 1104.286 | 1029.7404 | H+C-3sp | 1.08 | 1.08 | 1.08 |  | 0.0003969 | 1.7346 | 2 | 0.00036735 |  | 183.04 | 153.0952 | 142.7604 |  | 0.98 | 0.98 | 0.98 | 44: 0.0002083; 45: 1.724; 47: 41; 48: 30; 49: 26; 51: 49; 52: 38; 53: 34; 61: 7.9; 62: 5.9; 63: 5.5 | #N/A
Horizontaal Wand | Strada | Nee | Jaga kleur | STRW.09507011.klr | 95 | 70 | 11 | 12 | 1257 | 108.0825 | 0.094906 | [8 empty] | A09 | 558 | STRW1.09507011 |  | 558 | 0 | 1257 | 1257 | 1257 | H | 1.434 | 1.434 | 1.434 |  | 0.0003969 | 1.7346 | 4 | 0.00057429 | [8 empty] | 44: 0.0001276; 45: 1.7219 | #N/A
Horizontaal Wand | Strada Hybrid | Ja | Jaga kleur | STRW.09507011.klrACO | 95 | 70 | 11DBH | 12 | 1498.3321 | 128.8334 | 0.13296 |  | 30 | 181.3604 | 181.3604 | 77.971 | 0.75933 |  | 26 | A09* | 884 | STRW1.09507011/HYB |  | 884 | 0 | 1791.4 | 1498.3321 | 1397.1862 | H+C-3sp | 1.1 | 1.1 | 1.1 |  | 0.0003969 | 1.7346 | 4 | 0.00057429 |  | 232.531 | 194.4896 | 181.3604 |  | 0.95 | 0.95 | 0.95 | 44: 0.0003969; 45: 1.7346; 47: 41; 48: 30; 49: 26; 51: 49; 52: 38; 53: 34; 61: 7.9; 62: 5.9; 63: 5.5 | #N/A
Horizontaal Wand | Strada | Nee | Jaga kleur | STRW.09507015.klr | 95 | 70 | 15 | 17 | 1502 | 129.1488 | 0.085388 | [8 empty] | A09 | 516 | STRW1.09507015 |  | 516 | 0 | 1502 | 1502 | 1502 | H | 1.32 | 1.32 | 1.32 |  | 0.0002083 | 1.724 | 2 | 0.00046183 | [8 empty] | 44: 0.0002083; 45: 1.724 | #N/A
Horizontaal Wand | Strada Hybrid | Ja | Jaga kleur | STRW.09507015.klrACO | 95 | 70 | 15DBH | 17 | 1149.5095 | 98.84 | 0.050457 |  | 30 | 135.0948 | 135.0948 | 58.0803 | 0.1391 |  | 26 | A09* | 831 | STRW1.09507015/HYB |  | 831 | 0 | 1521.41 | 1149.5095 | 1070.8274 | H+C-3sp | 1.08 | 1.08 | 1.08 |  | 0.0002083 | 1.724 | 2 | 0.00046183 |  | 191.94 | 145.0213 | 135.0948 |  | 1.01 | 1.01 | 1.01 | 44: 0.0001276; 45: 1.7219; 47: 41.1; 48: 30; 49: 26; 51: 49.1; 52: 38; 53: 34; 61: 7.2; 62: 5.6; 63: 5.1 | #N/A
Horizontaal Wand | Strada | Nee | Jaga kleur | STRW.09507016.klr | 95 | 70 | 16 | 17 | 1874 | 161.135 | 0.38339 | [8 empty] | A09 | 692 | STRW1.09507016 |  | 692 | 0 | 1874 | 1874 | 1874 | H | 1.482 | 1.482 | 1.482 |  | 0.0002083 | 1.724 | 4 | 0.0013928 | [8 empty] | 44: 0.0003969; 45: 1.7346 | #N/A
Horizontaal Wand | Strada Hybrid | Ja | Jaga kleur | STRW.09507016.klrACO | 95 | 70 | 16DBH | 17 | 1747.2217 | 150.234 | 0.33376 |  | 30 | 170.1882 | 170.1882 | 73.1678 | 0.34102 |  | 26 | A09* | 994 | STRW1.09507016/HYB |  | 994 | 0 | 2312.5 | 1747.2217 | 1627.6272 | H+C-3sp | 1.1 | 1.1 | 1.1 |  | 0.0002083 | 1.724 | 4 | 0.0013928 |  | 241.8 | 182.6933 | 170.1882 |  | 0.95 | 0.95 | 0.95 | 44: 0.0002083; 45: 1.724; 47: 41.1; 48: 30; 49: 26; 51: 49.1; 52: 38; 53: 34; 61: 7.2; 62: 5.6; 63: 5.1 | #N/A
Horizontaal Wand | Strada | Nee | Jaga kleur | STRW.09507020.klr | 95 | 70 | 20 | 22 | 2094 | 180.0516 | 0.13029 | [8 empty] | A09 | 577 | STRW1.09507020 |  | 577 | 0 | 2094 | 2094 | 2094 | H | 1.32 | 1.32 | 1.32 |  | 0.0001276 | 1.7219 | 2 | 0.00037661 | [8 empty] | 44: 0.0001276; 45: 1.7219 | #N/A
Horizontaal Wand | Strada Hybrid | Ja | Jaga kleur | STRW.09507020.klrACO | 95 | 70 | 20DBH | 22 | 1619.1421 | 139.2212 | 0.078367 |  | 30 | 170.5263 | 170.5263 | 73.3131 | 0.68238 |  | 26 | A09* | 887 | STRW1.09507020/HYB |  | 887 | 0 | 1935.84 | 1619.1421 | 1509.8408 | H+C-3sp | 1.08 | 1.08 | 1.08 |  | 0.0001276 | 1.7219 | 2 | 0.00037661 |  | 218.64 | 182.8711 | 170.5263 |  | 0.95 | 0.95 | 0.95 | 44: 0.0003969; 45: 1.7346; 47: 41.1; 48: 30; 49: 26; 51: 49.1; 52: 38; 53: 34; 61: 7.2; 62: 5.6; 63: 5.1 | #N/A
Horizontaal Wand | Strada | Nee | Jaga kleur | STRW.09507021.klr | 95 | 70 | 21 | 22 | 2744 | 235.9415 | 0.3144 | [8 empty] | A09 | 730 | STRW1.09507021 |  | 730 | 0 | 2744 | 2744 | 2744 | H | 1.522 | 1.522 | 1.522 |  | 0.0001276 | 1.7219 | 4 | 0.0005142 | [8 empty] | 44: 0.0002083; 45: 1.724 | #N/A
Horizontaal Wand | Strada Hybrid | Ja | Jaga kleur | STRW.09507021.klrACO | 95 | 70 | 21DBH | 22 | 2123.1559 | 182.5585 | 0.18973 |  | 30 | 186.2361 | 186.2361 | 80.0671 | 0.24177 |  | 26 | A09* | 1030 | STRW1.09507021/HYB |  | 1030 | 0 | 2810.06 | 2123.1559 | 1977.8292 | H+C-3sp | 1.05 | 1.05 | 1.05 |  | 0.0001276 | 1.7219 | 4 | 0.0005142 |  | 264.6005 | 199.9203 | 186.2361 |  | 0.85 | 0.85 | 0.85 | 44: 0.0001276; 45: 1.7219; 47: 41.1; 48: 30; 49: 26; 51: 49.1; 52: 38; 53: 34; 61: 7.2; 62: 5.6; 63: 5.1 | #N/A
Horizontaal Wand | Strada | Nee | Jaga kleur | STRW.09508006.klr | 95 | 80 | 06 | 9 | 981 | 84.3508 | 0.15338 | [8 empty] | A09 | 517 | STRW1.09508006 |  | 517 | 0 | 981 | 981 | 981 | H | 1.307 | 1.307 | 1.307 |  | 0.00016126 | 2.1459 | 4 | 0.0013916 | [31 empty] | #N/A
Horizontaal Wand | Strada | Nee | Jaga kleur | STRW.09508010.klr | 95 | 80 | 10 | 12 | 1114 | 95.7868 | 0.046982 | [8 empty] | A09 | 462 | STRW1.09508010 |  | 462 | 0 | 1114 | 1114 | 1114 | H | 1.343 | 1.343 | 1.343 |  | 0.0003969 | 1.7346 | 2 | 0.00036735 | [8 empty] | 44: 0.0002083; 45: 1.724 | #N/A
Horizontaal Wand | Strada Hybrid | Ja | Jaga kleur | STRW.09508010.klrACO | 95 | 80 | 10DBH | 12 | 1304.1434 | 112.1361 | 0.063605 |  | 30 | 168.3371 | 168.3371 | 72.3719 | 0.20316 |  | 26 | A09* | 818 | STRW1.09508010/HYB |  | 818 | 0 | 1574.18 | 1304.1434 | 1214.227 | H+C-3sp | 1.08 | 1.08 | 1.08 |  | 0.0003969 | 1.7346 | 2 | 0.00036735 |  | 218.24 | 180.8029 | 168.3371 |  | 0.98 | 0.98 | 0.98 | 44: 0.0001276; 45: 1.7219; 47: 41.8; 48: 30; 49: 26; 51: 49.8; 52: 38; 53: 34; 61: 9.1; 62: 6.8; 63: 6.3 | #N/A
Horizontaal Wand | Strada | Nee | Jaga kleur | STRW.09508011.klr | 95 | 80 | 11 | 12 | 1437 | 123.5598 | 0.12932 | [8 empty] | A09 | 593 | STRW1.09508011 |  | 593 | 0 | 1437 | 1437 | 1437 | H | 1.434 | 1.434 | 1.434 |  | 0.0003969 | 1.7346 | 4 | 0.00057429 | [8 empty] | 44: 0.0003969; 45: 1.7346 | #N/A
Horizontaal Wand | Strada Hybrid | Ja | Jaga kleur | STRW.09508011.klrACO | 95 | 80 | 11DBH | 12 | 1769.5053 | 152.1501 | 0.19255 |  | 30 | 213.8527 | 213.8527 | 91.9401 | 0.50556 |  | 26 | A09* | 940 | STRW1.09508011/HYB |  | 940 | 0 | 2135.9 | 1769.5053 | 1647.5037 | H+C-3sp | 1.1 | 1.1 | 1.1 |  | 0.0003969 | 1.7346 | 4 | 0.00057429 |  | 277.2485 | 229.689 | 213.8527 |  | 0.95 | 0.95 | 0.95 | 44: 0.0002083; 45: 1.724; 47: 41.8; 48: 30; 49: 26; 51: 49.8; 52: 38; 53: 34; 61: 9.1; 62: 6.8; 63: 6.3 | #N/A
Horizontaal Wand | Strada | Nee | Jaga kleur | STRW.09508015.klr | 95 | 80 | 15 | 17 | 1717 | 147.6354 | 0.11336 | [8 empty] | A09 | 549 | STRW1.09508015 |  | 549 | 0 | 1717 | 1717 | 1717 | H | 1.32 | 1.32 | 1.32 |  | 0.0002083 | 1.724 | 2 | 0.00046183 | [8 empty] | 44: 0.0001276; 45: 1.7219 | #N/A
Horizontaal Wand | Strada Hybrid | Ja | Jaga kleur | STRW.09508015.klrACO | 95 | 80 | 15DBH | 17 | 1496.2563 | 128.6549 | 0.086515 |  | 30 | 190.4692 | 190.4692 | 81.887 | 0.82669 |  | 26 | A09* | 901 | STRW1.09508015/HYB |  | 901 | 0 | 2007.56 | 1496.2563 | 1395.3374 | H+C-3sp | 1.08 | 1.08 | 1.08 |  | 0.0002083 | 1.724 | 2 | 0.00046183 |  | 274.04 | 204.245 | 190.4692 |  | 1.01 | 1.01 | 1.01 | 44: 0.0003969; 45: 1.7346; 47: 42.4; 48: 30; 49: 26; 51: 50.4; 52: 38; 53: 34; 61: 9; 62: 6.7; 63: 6 | #N/A
Horizontaal Wand | Strada | Nee | Jaga kleur | STRW.09508016.klr | 95 | 80 | 16 | 17 | 2142 | 184.1788 | 0.50608 | [8 empty] | A09 | 735 | STRW1.09508016 |  | 735 | 0 | 2142 | 2142 | 2142 | H | 1.482 | 1.482 | 1.482 |  | 0.0002083 | 1.724 | 4 | 0.0013928 | [8 empty] | 44: 0.0002083; 45: 1.724 | #N/A
Horizontaal Wand | Strada Hybrid | Ja | Jaga kleur | STRW.09508016.klrACO | 95 | 80 | 16DBH | 17 | 2188.0092 | 188.1349 | 0.52779 |  | 30 | 242.1264 | 242.1264 | 104.0956 | 0.3799 |  | 26 | A09* | 1074 | STRW1.09508016/HYB |  | 1074 | 0 | 2935.7 | 2188.0092 | 2040.4332 | H+C-3sp | 1.1 | 1.1 | 1.1 |  | 0.0002083 | 1.724 | 4 | 0.0013928 |  | 348.3625 | 259.6384 | 242.1264 |  | 0.95 | 0.95 | 0.95 | 44: 0.0001276; 45: 1.7219; 47: 42.4; 48: 30; 49: 26; 51: 50.4; 52: 38; 53: 34; 61: 9; 62: 6.7; 63: 6 | #N/A
Horizontaal Wand | Strada | Nee | Jaga kleur | STRW.09508020.klr | 95 | 80 | 20 | 22 | 2394 | 205.8469 | 0.17219 | [8 empty] | A09 | 614 | STRW1.09508020 |  | 614 | 0 | 2394 | 2394 | 2394 | H | 1.32 | 1.32 | 1.32 |  | 0.0001276 | 1.7219 | 2 | 0.00037661 | [8 empty] | 44: 0.0003969; 45: 1.7346 | #N/A
Horizontaal Wand | Strada Hybrid | Ja | Jaga kleur | STRW.09508020.klrACO | 95 | 80 | 20DBH | 22 | 2086.4239 | 179.4002 | 0.13126 |  | 30 | 240.0717 | 240.0717 | 103.2122 | 0.61711 |  | 26 | A09* | 961 | STRW1.09508020/HYB |  | 961 | 0 | 2518.44 | 2086.4239 | 1942.5719 | H+C-3sp | 1.08 | 1.08 | 1.08 |  | 0.0001276 | 1.7219 | 2 | 0.00037661 |  | 311.24 | 257.8495 | 240.0717 |  | 0.95 | 0.95 | 0.95 | 44: 0.0002083; 45: 1.724; 47: 42.4; 48: 30; 49: 26; 51: 50.4; 52: 38; 53: 34; 61: 9; 62: 6.7; 63: 6 | #N/A
Horizontaal Wand | Strada | Nee | Jaga kleur | STRW.09508021.klr | 95 | 80 | 21 | 22 | 3136 | 269.6475 | 0.4167 | [8 empty] | A09 | 778 | STRW1.09508021 |  | 778 | 0 | 3136 | 3136 | 3136 | H | 1.522 | 1.522 | 1.522 |  | 0.0001276 | 1.7219 | 4 | 0.0005142 | [8 empty] | 44: 0.0001276; 45: 1.7219 | #N/A
Horizontaal Wand | Strada Hybrid | Ja | Jaga kleur | STRW.09508021.klrACO | 95 | 80 | 21DBH | 22 | 2817.8416 | 242.2908 | 0.33767 |  | 30 | 264.1682 | 264.1682 | 113.5719 | 1.458 |  | 26 | A09* | 1113 | STRW1.09508021/HYB |  | 1113 | 0 | 3780.76 | 2817.8416 | 2627.7849 | H+C-3sp | 1.05 | 1.05 | 1.05 |  | 0.0001276 | 1.7219 | 4 | 0.0005142 |  | 380.0755 | 283.2744 | 264.1682 |  | 0.85 | 0.85 | 0.85 | 44: 0.0003969; 45: 1.7346; 47: 42.4; 48: 30; 49: 26; 51: 50.4; 52: 38; 53: 34; 61: 9; 62: 6.7; 63: 6 | #N/A
Horizontaal Wand | Strada | Nee | Jaga kleur | STRW.09509006.klr | 95 | 90 | 06 | 9 | 1103 | 94.8409 | 0.20617 | [8 empty] | A09 | 550 | STRW1.09509006 |  | 550 | 0 | 1103 | 1103 | 1103 | H | 1.307 | 1.307 | 1.307 |  | 0.00016126 | 2.1459 | 4 | 0.0013916 | [31 empty] | #N/A
Horizontaal Wand | Strada | Nee | Jaga kleur | STRW.09509010.klr | 95 | 90 | 10 | 12 | 1254 | 107.8246 | 0.061597 | [8 empty] | A09 | 486 | STRW1.09509010 |  | 486 | 0 | 1254 | 1254 | 1254 | H | 1.343 | 1.343 | 1.343 |  | 0.0003969 | 1.7346 | 2 | 0.00036735 | [8 empty] | 44: 0.0001276; 45: 1.7219 | #N/A
Horizontaal Wand | Strada Hybrid | Ja | Jaga kleur | STRW.09509010.klrACO | 95 | 90 | 10DBH | 12 | 1501.3 | 129.0886 | 0.086968 |  | 30 | 193.4859 | 193.4859 | 83.184 | 0.84954 |  | 26 | A09* | 896 | STRW1.09509010/HYB |  | 896 | 0 | 1828.08 | 1501.3 | 1395.6272 | H+C-3sp | 1.08 | 1.08 | 1.08 |  | 0.0003969 | 1.7346 | 2 | 0.00036735 |  | 253.44 | 208.1361 | 193.4859 |  | 0.98 | 0.98 | 0.98 | 44: 0.0003969; 45: 1.7346; 47: 42.4; 48: 30; 49: 26; 51: 50.4; 52: 38; 53: 34; 61: 10.3; 62: 7.4; 63: 6.7 | #N/A
Horizontaal Wand | Strada | Nee | Jaga kleur | STRW.09509011.klr | 95 | 90 | 11 | 12 | 1616 | 138.951 | 0.16997 | [8 empty] | A09 | 622 | STRW1.09509011 |  | 622 | 0 | 1616 | 1616 | 1616 | H | 1.434 | 1.434 | 1.434 |  | 0.0003969 | 1.7346 | 4 | 0.00057429 | [8 empty] | 44: 0.0002083; 45: 1.724 | #N/A
Horizontaal Wand | Strada Hybrid | Ja | Jaga kleur | STRW.09509011.klrACO | 95 | 90 | 11DBH | 12 | 2037.014 | 175.1517 | 0.26426 |  | 30 | 245.8013 | 245.8013 | 105.6756 | 0.38988 |  | 26 | A09* | 1023 | STRW1.09509011/HYB |  | 1023 | 0 | 2480.4 | 2037.014 | 1893.6336 | H+C-3sp | 1.1 | 1.1 | 1.1 |  | 0.0003969 | 1.7346 | 4 | 0.00057429 |  | 321.966 | 264.4127 | 245.8013 |  | 0.95 | 0.95 | 0.95 | 44: 0.0001276; 45: 1.7219; 47: 42.4; 48: 30; 49: 26; 51: 50.4; 52: 38; 53: 34; 61: 10.3; 62: 7.4; 63: 6.7 | #N/A
Horizontaal Wand | Strada | Nee | Jaga kleur | STRW.09509015.klr | 95 | 90 | 15 | 17 | 1931 | 166.0361 | 0.14552 | [8 empty] | A09 | 578 | STRW1.09509015 |  | 578 | 0 | 1931 | 1931 | 1931 | H | 1.32 | 1.32 | 1.32 |  | 0.0002083 | 1.724 | 2 | 0.00046183 | [8 empty] | 44: 0.0003969; 45: 1.7346 | #N/A
Horizontaal Wand | Strada Hybrid | Ja | Jaga kleur | STRW.09509015.klrACO | 95 | 90 | 15DBH | 17 | 1711.9131 | 147.198 | 0.11493 |  | 30 | 218.1221 | 218.1221 | 93.7756 | 0.52308 |  | 26 | A09* | 1003 | STRW1.09509015/HYB |  | 1003 | 0 | 2331.36 | 1711.9131 | 1597.9168 | H+C-3sp | 1.08 | 1.08 | 1.08 |  | 0.0002083 | 1.724 | 2 | 0.00046183 |  | 318.24 | 233.683 | 218.1221 |  | 1.01 | 1.01 | 1.01 | 44: 0.0002083; 45: 1.724; 47: 43.3; 48: 30; 49: 26; 51: 51.3; 52: 38; 53: 34; 61: 10.7; 62: 7.7; 63: 7 | #N/A
Horizontaal Wand | Strada | Nee | Jaga kleur | STRW.09509016.klr | 95 | 90 | 16 | 17 | 2409 | 207.1367 | 0.64641 | [8 empty] | A09 | 777 | STRW1.09509016 |  | 777 | 0 | 2409 | 2409 | 2409 | H | 1.482 | 1.482 | 1.482 |  | 0.0002083 | 1.724 | 4 | 0.0013928 | [8 empty] | 44: 0.0001276; 45: 1.7219 | #N/A
Horizontaal Wand | Strada Hybrid | Ja | Jaga kleur | STRW.09509016.klrACO | 95 | 90 | 16DBH | 17 | 2503.3688 | 215.251 | 0.69735 |  | 30 | 277.279 | 277.279 | 119.2085 | 1.5858 |  | 26 | A09* | 1187 | STRW1.09509016/HYB |  | 1187 | 0 | 3409.2 | 2503.3688 | 2336.6695 | H+C-3sp | 1.1 | 1.1 | 1.1 |  | 0.0002083 | 1.724 | 4 | 0.0013928 |  | 404.55 | 297.0603 | 277.279 |  | 0.95 | 0.95 | 0.95 | 44: 0.0003969; 45: 1.7346; 47: 43.3; 48: 30; 49: 26; 51: 51.3; 52: 38; 53: 34; 61: 10.7; 62: 7.7; 63: 7 | #N/A
Horizontaal Wand | Strada | Nee | Jaga kleur | STRW.09509020.klr | 95 | 90 | 20 | 22 | 2693 | 231.5563 | 0.2202 | [8 empty] | A09 | 647 | STRW1.09509020 |  | 647 | 0 | 2693 | 2693 | 2693 | H | 1.32 | 1.32 | 1.32 |  | 0.0001276 | 1.7219 | 2 | 0.00037661 | [8 empty] | 44: 0.0002083; 45: 1.724 | #N/A
Horizontaal Wand | Strada Hybrid | Ja | Jaga kleur | STRW.09509020.klrACO | 95 | 90 | 20DBH | 22 | 2401.8435 | 206.5214 | 0.17573 |  | 30 | 275.9373 | 275.9373 | 118.6317 | 0.47579 |  | 26 | A09* | 1067 | STRW1.09509020/HYB |  | 1067 | 0 | 2924.64 | 2401.8435 | 2232.7837 | H+C-3sp | 1.08 | 1.08 | 1.08 |  | 0.0001276 | 1.7219 | 2 | 0.00037661 |  | 361.44 | 296.8305 | 275.9373 |  | 0.95 | 0.95 | 0.95 | 44: 0.0001276; 45: 1.7219; 47: 43.3; 48: 30; 49: 26; 51: 51.3; 52: 38; 53: 34; 61: 10.7; 62: 7.7; 63: 7 | #N/A
Horizontaal Wand | Strada | Nee | Jaga kleur | STRW.09509021.klr | 95 | 90 | 21 | 22 | 3528 | 303.3534 | 0.53473 | [8 empty] | A09 | 822 | STRW1.09509021 |  | 822 | 0 | 3528 | 3528 | 3528 | H | 1.522 | 1.522 | 1.522 |  | 0.0001276 | 1.7219 | 4 | 0.0005142 | [31 empty] | #N/A
Horizontaal Wand | Strada Hybrid | Ja | Jaga kleur | STRW.09509021.klrACO | 95 | 90 | 21DBH | 22 | 3223.9796 | 277.2123 | 0.44805 |  | 30 | 302.521 | 302.521 | 130.0606 | 0.55744 |  | 26 | A09* | 1229 | STRW1.09509021/HYB |  | 1229 | 0 | 4390.56 | 3223.9796 | 3009.2948 | H+C-3sp | 1.05 | 1.05 | 1.05 |  | 0.0001276 | 1.7219 | 4 | 0.0005142 |  | 441.378 | 324.103 | 302.521 |  | 0.85 | 0.85 | 0.85 | 44: 0.0001276; 45: 1.7219; 47: 43.3; 48: 30; 49: 26; 51: 51.3; 52: 38; 53: 34; 61: 10.7; 62: 7.7; 63: 7 | #N/A
Horizontaal Wand | Strada | Nee | Jaga kleur | STRW.09510006.klr | 95 | 100 | 06 | 9 | 1226 | 105.417 | 0.27017 | [8 empty] | A09 | 644 | STRW1.09510006 |  | 644 | 0 | 1226 | 1226 | 1226 | H | 1.307 | 1.307 | 1.307 |  | 0.00016126 | 2.1459 | 4 | 0.0013916 | [31 empty] | #N/A
Horizontaal Wand | Strada | Nee | Jaga kleur | STRW.09510010.klr | 95 | 100 | 10 | 12 | 1393 | 119.7764 | 0.078473 | [8 empty] | A09 | 579 | STRW1.09510010 |  | 579 | 0 | 1393 | 1393 | 1393 | H | 1.343 | 1.343 | 1.343 |  | 0.0003969 | 1.7346 | 2 | 0.00036735 | [31 empty] | #N/A
Horizontaal Wand | Strada Hybrid | Ja | Jaga kleur | STRW.09510010.klrACO | 95 | 100 | 10DBH | 12 | 1696.1266 | 145.8406 | 0.11432 |  | 30 | 218.2692 | 218.2692 | 93.8389 | 1.0471 |  | 26 | A09* | 1018 | STRW1.09510010/HYB |  | 1018 | 0 | 2081.98 | 1696.1266 | 1574.3905 | H+C-3sp | 1.08 | 1.08 | 1.08 |  | 0.0003969 | 1.7346 | 2 | 0.00036735 |  | 288.64 | 235.1463 | 218.2692 |  | 0.98 | 0.98 | 0.98 | 44: 0.0003969; 45: 1.7346; 47: 43; 48: 30; 49: 26; 51: 51; 52: 38; 53: 34; 61: 12.2; 62: 8.7; 63: 7.8 | #N/A
Horizontaal Wand | Strada | Nee | Jaga kleur | STRW.09510011.klr | 95 | 100 | 11 | 12 | 1796 | 154.4282 | 0.21759 | [8 empty] | A09 | 728 | STRW1.09510011 |  | 728 | 0 | 1796 | 1796 | 1796 | H | 1.434 | 1.434 | 1.434 |  | 0.0003969 | 1.7346 | 4 | 0.00057429 | [31 empty] | #N/A
Horizontaal Wand | Strada Hybrid | Ja | Jaga kleur | STRW.09510011.klrACO | 95 | 100 | 11DBH | 12 | 2301.3612 | 197.8814 | 0.34855 |  | 30 | 277.2856 | 277.2856 | 119.2113 | 1.5858 |  | 26 | A09* | 1155 | STRW1.09510011/HYB |  | 1155 | 0 | 2824.9 | 2301.3612 | 2136.1857 | H+C-3sp | 1.1 | 1.1 | 1.1 |  | 0.0003969 | 1.7346 | 4 | 0.00057429 |  | 366.6835 | 298.726 | 277.2856 |  | 0.95 | 0.95 | 0.95 | 44: 0.0003969; 45: 1.7346; 47: 43; 48: 30; 49: 26; 51: 51; 52: 38; 53: 34; 61: 12.2; 62: 8.7; 63: 7.8 | #N/A
Horizontaal Wand | Strada | Nee | Jaga kleur | STRW.09510015.klr | 95 | 100 | 15 | 17 | 2146 | 184.5228 | 0.18229 | [8 empty] | A09 | 682 | STRW1.09510015 |  | 682 | 0 | 2146 | 2146 | 2146 | H | 1.32 | 1.32 | 1.32 |  | 0.0002083 | 1.724 | 2 | 0.00046183 | [31 empty] | #N/A
Horizontaal Wand | Strada Hybrid | Ja | Jaga kleur | STRW.09510015.klrACO | 95 | 100 | 15DBH | 17 | 1926.0892 | 165.6139 | 0.14753 |  | 30 | 245.5398 | 245.5398 | 105.5631 | 0.64154 |  | 26 | A09* | 1121 | STRW1.09510015/HYB |  | 1121 | 0 | 2655.16 | 1926.0892 | 1798.7737 | H+C-3sp | 1.08 | 1.08 | 1.08 |  | 0.0002083 | 1.724 | 2 | 0.00046183 |  | 362.44 | 262.9189 | 245.5398 |  | 1.01 | 1.01 | 1.01 | 44: 0.0002083; 45: 1.724; 47: 44.1; 48: 30; 49: 26; 51: 52.1; 52: 38; 53: 34; 61: 10.7; 62: 7.7; 63: 7 | #N/A
Horizontaal Wand | Strada | Nee | Jaga kleur | STRW.09510016.klr | 95 | 100 | 16 | 17 | 2677 | 230.1806 | 0.80573 | [8 empty] | A09 | 899 | STRW1.09510016 |  | 899 | 0 | 2677 | 2677 | 2677 | H | 1.482 | 1.482 | 1.482 |  | 0.0002083 | 1.724 | 4 | 0.0013928 | [31 empty] | #N/A
Horizontaal Wand | Strada Hybrid | Ja | Jaga kleur | STRW.09510016.klrACO | 95 | 100 | 16DBH | 17 | 2816.5634 | 242.1809 | 0.89065 |  | 30 | 312.1328 | 312.1328 | 134.1929 | 0.97028 |  | 26 | A09* | 1322 | STRW1.09510016/HYB |  | 1322 | 0 | 3882.7 | 2816.5634 | 2630.3871 | H+C-3sp | 1.1 | 1.1 | 1.1 |  | 0.0002083 | 1.724 | 4 | 0.0013928 |  | 460.7375 | 334.2252 | 312.1328 |  | 0.95 | 0.95 | 0.95 | 44: 0.0002083; 45: 1.724; 47: 44.1; 48: 30; 49: 26; 51: 52.1; 52: 38; 53: 34; 61: 10.7; 62: 7.7; 63: 7 | #N/A
Horizontaal Wand | Strada | Nee | Jaga kleur | STRW.09510020.klr | 95 | 100 | 20 | 22 | 2992 | 257.2657 | 0.27455 | [8 empty] | A09 | 761 | STRW1.09510020 |  | 761 | 0 | 2992 | 2992 | 2992 | H | 1.32 | 1.32 | 1.32 |  | 0.0001276 | 1.7219 | 2 | 0.00037661 | [31 empty] | #N/A
Horizontaal Wand | Strada Hybrid | Ja | Jaga kleur | STRW.09510020.klrACO | 95 | 100 | 20DBH | 22 | 2713.5353 | 233.322 | 0.22651 |  | 30 | 311.2816 | 311.2816 | 133.827 | 0.58553 |  | 26 | A09* | 1194 | STRW1.09510020/HYB |  | 1194 | 0 | 3330.84 | 2713.5353 | 2518.7768 | H+C-3sp | 1.08 | 1.08 | 1.08 |  | 0.0001276 | 1.7219 | 2 | 0.00037661 |  | 411.64 | 335.3507 | 311.2816 |  | 0.95 | 0.95 | 0.95 | 44: 0.0001276; 45: 1.7219; 47: 44.1; 48: 30; 49: 26; 51: 52.1; 52: 38; 53: 34; 61: 10.7; 62: 7.7; 63: 7 | #N/A
Horizontaal Wand | Strada | Nee | Jaga kleur | STRW.09510021.klr | 95 | 100 | 21 | 22 | 3920 | 337.0593 | 0.66889 | [8 empty] | A09 | 954 | STRW1.09510021 |  | 954 | 0 | 3920 | 3920 | 3920 | H | 1.522 | 1.522 | 1.522 |  | 0.0001276 | 1.7219 | 4 | 0.0005142 | [31 empty] | #N/A
Horizontaal Wand | Strada Hybrid | Ja | Jaga kleur | STRW.09510021.klrACO | 95 | 100 | 21DBH | 22 | 3627.3291 | 311.8942 | 0.57454 |  | 30 | 340.5476 | 340.5476 | 146.4091 | 0.68351 |  | 26 | A09* | 1374 | STRW1.09510021/HYB |  | 1374 | 0 | 5000.36 | 3627.3291 | 3387.5609 | H+C-3sp | 1.05 | 1.05 | 1.05 |  | 0.0001276 | 1.7219 | 4 | 0.0005142 |  | 502.6805 | 364.6513 | 340.5476 |  | 0.85 | 0.85 | 0.85 | 44: 0.0001276; 45: 1.7219; 47: 44.1; 48: 30; 49: 26; 51: 52.1; 52: 38; 53: 34; 61: 10.7; 62: 7.7; 63: 7 | #N/A
Horizontaal Wand | Strada | Nee | Jaga kleur | STRW.09511006.klr | 95 | 110 | 06 | 9 | 1349 | 115.9931 | 0.34613 | [8 empty] | A09 | 672 | STRW1.09511006 |  | 672 | 0 | 1349 | 1349 | 1349 | H | 1.307 | 1.307 | 1.307 |  | 0.00016126 | 2.1459 | 4 | 0.0013916 | [31 empty] | #N/A
Horizontaal Wand | Strada | Nee | Jaga kleur | STRW.09511010.klr | 95 | 110 | 10 | 12 | 1532 | 131.7283 | 0.097802 | [8 empty] | A09 | 598 | STRW1.09511010 |  | 598 | 0 | 1532 | 1532 | 1532 | H | 1.343 | 1.343 | 1.343 |  | 0.0003969 | 1.7346 | 2 | 0.00036735 | [31 empty] | #N/A
Horizontaal Wand | Strada Hybrid | Ja | Jaga kleur | STRW.09511010.klrACO | 95 | 110 | 10DBH | 12 | 1902.9713 | 163.6261 | 0.14785 |  | 30 | 244.8874 | 244.8874 | 105.2826 | 1.2784 |  | 26 | A09* | 1046 | STRW1.09511010/HYB |  | 1046 | 0 | 2335.88 | 1902.9713 | 1766.3894 | H+C-3sp | 1.08 | 1.08 | 1.08 |  | 0.0003969 | 1.7346 | 2 | 0.00036735 |  | 323.84 | 263.8227 | 244.8874 |  | 0.98 | 0.98 | 0.98 | 44: 0.0003969; 45: 1.7346; 47: 43.5; 48: 30; 49: 26; 51: 51.5; 52: 38; 53: 34; 61: 14; 62: 9.3; 63: 8.4 | #N/A
Horizontaal Wand | Strada | Nee | Jaga kleur | STRW.09511011.klr | 95 | 110 | 11 | 12 | 1976 | 169.9054 | 0.27235 | [8 empty] | A09 | 755 | STRW1.09511011 |  | 755 | 0 | 1976 | 1976 | 1976 | H | 1.434 | 1.434 | 1.434 |  | 0.0003969 | 1.7346 | 4 | 0.00057429 | [31 empty] | #N/A
Horizontaal Wand | Strada Hybrid | Ja | Jaga kleur | STRW.09511011.klrACO | 95 | 110 | 11DBH | 12 | 2582.015 | 222.0133 | 0.45217 |  | 30 | 311.1009 | 311.1009 | 133.7493 | 1.9362 |  | 26 | A09* | 1191 | STRW1.09511011/HYB |  | 1191 | 0 | 3169.4 | 2582.015 | 2396.6961 | H+C-3sp | 1.1 | 1.1 | 1.1 |  | 0.0003969 | 1.7346 | 4 | 0.00057429 |  | 411.401 | 335.156 | 311.1009 |  | 0.95 | 0.95 | 0.95 | 44: 0.0003969; 45: 1.7346; 47: 43.5; 48: 30; 49: 26; 51: 51.5; 52: 38; 53: 34; 61: 14; 62: 9.3; 63: 8.4 | #N/A
Horizontaal Wand | Strada | Nee | Jaga kleur | STRW.09511015.klr | 95 | 110 | 15 | 17 | 2361 | 203.0095 | 0.22364 | [8 empty] | A09 | 709 | STRW1.09511015 |  | 709 | 0 | 2361 | 2361 | 2361 | H | 1.32 | 1.32 | 1.32 |  | 0.0002083 | 1.724 | 2 | 0.00046183 | [31 empty] | #N/A
Horizontaal Wand | Strada Hybrid | Ja | Jaga kleur | STRW.09511015.klrACO | 95 | 110 | 15DBH | 17 | 2043.2072 | 175.6842 | 0.16862 |  | 30 | 249.8079 | 249.8079 | 107.398 | 0.66089 |  | 26 | A09* | 1146 | STRW1.09511015/HYB |  | 1146 | 0 | 2816.61 | 2043.2072 | 1908.1502 | H+C-3sp | 1.08 | 1.08 | 1.08 |  | 0.0002083 | 1.724 | 2 | 0.00046183 |  | 368.74 | 267.489 | 249.8079 |  | 1.01 | 1.01 | 1.01 | 44: 0.0002083; 45: 1.724; 47: 44.1; 48: 30; 49: 26; 51: 52.1; 52: 38; 53: 34; 61: 12.5; 62: 8.8; 63: 7.9 | #N/A
Horizontaal Wand | Strada | Nee | Jaga kleur | STRW.09511016.klr | 95 | 110 | 16 | 17 | 2945 | 253.2244 | 0.9839 | [8 empty] | A09 | 937 | STRW1.09511016 |  | 937 | 0 | 2945 | 2945 | 2945 | H | 1.482 | 1.482 | 1.482 |  | 0.0002083 | 1.724 | 4 | 0.0013928 | [31 empty] | #N/A
Horizontaal Wand | Strada Hybrid | Ja | Jaga kleur | STRW.09511016.klrACO | 95 | 110 | 16DBH | 17 | 3051.4523 | 262.3777 | 1.0552 |  | 30 | 316.0705 | 316.0705 | 135.8859 | 0.99148 |  | 26 | A09* | 1357 | STRW1.09511016/HYB |  | 1357 | 0 | 4206.5 | 3051.4523 | 2849.7498 | H+C-3sp | 1.1 | 1.1 | 1.1 |  | 0.0002083 | 1.724 | 4 | 0.0013928 |  | 466.55 | 338.4417 | 316.0705 |  | 0.95 | 0.95 | 0.95 | 44: 0.0002083; 45: 1.724; 47: 44.1; 48: 30; 49: 26; 51: 52.1; 52: 38; 53: 34; 61: 12.5; 62: 8.8; 63: 7.9 | #N/A
Horizontaal Wand | Strada | Nee | Jaga kleur | STRW.09511020.klr | 95 | 110 | 20 | 22 | 3291 | 282.9751 | 0.33537 | [8 empty] | A09 | 796 | STRW1.09511020 |  | 796 | 0 | 3291 | 3291 | 3291 | H | 1.32 | 1.32 | 1.32 |  | 0.0001276 | 1.7219 | 2 | 0.00037661 | [31 empty] | #N/A
Horizontaal Wand | Strada Hybrid | Ja | Jaga kleur | STRW.09511020.klrACO | 95 | 110 | 20DBH | 22 | 2900.7465 | 249.4193 | 0.26165 |  | 30 | 317.18 | 317.18 | 136.3628 | 0.60476 |  | 26 | A09* | 1226 | STRW1.09511020/HYB |  | 1226 | 0 | 3560.64 | 2900.7465 | 2692.5513 | H+C-3sp | 1.08 | 1.08 | 1.08 |  | 0.0001276 | 1.7219 | 2 | 0.00037661 |  | 419.44 | 341.7052 | 317.18 |  | 0.95 | 0.95 | 0.95 | 44: 0.0001276; 45: 1.7219; 47: 44.1; 48: 30; 49: 26; 51: 52.1; 52: 38; 53: 34; 61: 12.5; 62: 8.8; 63: 7.9 | #N/A
Horizontaal Wand | Strada | Nee | Jaga kleur | STRW.09511021.klr | 95 | 110 | 21 | 22 | 4312 | 370.7653 | 0.81958 | [8 empty] | A09 | 1000 | STRW1.09511021 |  | 1000 | 0 | 4312 | 4312 | 4312 | H | 1.522 | 1.522 | 1.522 |  | 0.0001276 | 1.7219 | 4 | 0.0005142 | [31 empty] | #N/A
Horizontaal Wand | Strada Hybrid | Ja | Jaga kleur | STRW.09511021.klrACO | 95 | 110 | 21DBH | 22 | 3807.8846 | 327.4191 | 0.64263 |  | 30 | 345.378 | 345.378 | 148.4858 | 0.70029 |  | 26 | A09* | 1416 | STRW1.09511021/HYB |  | 1416 | 0 | 5249.26 | 3807.8846 | 3556.1815 | H+C-3sp | 1.05 | 1.05 | 1.05 |  | 0.0001276 | 1.7219 | 4 | 0.0005142 |  | 509.8105 | 369.8235 | 345.378 |  | 0.85 | 0.85 | 0.85 | 44: 0.0001276; 45: 1.7219; 47: 44.1; 48: 30; 49: 26; 51: 52.1; 52: 38; 53: 34; 61: 12.5; 62: 8.8; 63: 7.9 | #N/A
Horizontaal Wand | Strada | Nee | Jaga kleur | STRW.09512006.klr | 95 | 120 | 06 | 9 | 1471 | 126.4832 | 0.43452 | [8 empty] | A09 | 713 | STRW1.09512006 |  | 713 | 0 | 1471 | 1471 | 1471 | H | 1.307 | 1.307 | 1.307 |  | 0.00016126 | 2.1459 | 4 | 0.0013916 | [31 empty] | #N/A
Horizontaal Wand | Strada | Nee | Jaga kleur | STRW.09512010.klr | 95 | 120 | 10 | 12 | 1672 | 143.7661 | 0.11983 | [8 empty] | A09 | 635 | STRW1.09512010 |  | 635 | 0 | 1672 | 1672 | 1672 | H | 1.343 | 1.343 | 1.343 |  | 0.0003969 | 1.7346 | 2 | 0.00036735 | [31 empty] | #N/A
Horizontaal Wand | Strada Hybrid | Ja | Jaga kleur | STRW.09512010.klrACO | 95 | 120 | 10DBH | 12 | 2079.6202 | 178.8152 | 0.18143 |  | 30 | 266.8755 | 266.8755 | 114.7358 | 1.484 |  | 26 | A09* | 1097 | STRW1.09512010/HYB |  | 1097 | 0 | 2589.78 | 2079.6202 | 1924.9914 | H+C-3sp | 1.08 | 1.08 | 1.08 |  | 0.0003969 | 1.7346 | 2 | 0.00036735 |  | 359.04 | 288.3128 | 266.8755 |  | 0.98 | 0.98 | 0.98 | 44: 0.0003969; 45: 1.7346; 47: 44; 48: 30; 49: 26; 51: 52; 52: 38; 53: 34; 61: 14.8; 62: 9.9; 63: 8.9 | #N/A
Horizontaal Wand | Strada | Nee | Jaga kleur | STRW.09512011.klr | 95 | 120 | 11 | 12 | 2155 | 185.2966 | 0.33432 | [8 empty] | A09 | 799 | STRW1.09512011 |  | 799 | 0 | 2155 | 2155 | 2155 | H | 1.434 | 1.434 | 1.434 |  | 0.0003969 | 1.7346 | 4 | 0.00057429 | [31 empty] | #N/A
Horizontaal Wand | Strada Hybrid | Ja | Jaga kleur | STRW.09512011.klrACO | 95 | 120 | 11DBH | 12 | 2821.6982 | 242.6224 | 0.55648 |  | 30 | 339.0343 | 339.0343 | 145.7585 | 2.2476 |  | 26 | A09* | 1248 | STRW1.09512011/HYB |  | 1248 | 0 | 3513.9 | 2821.6982 | 2611.8926 | H+C-3sp | 1.1 | 1.1 | 1.1 |  | 0.0003969 | 1.7346 | 4 | 0.00057429 |  | 456.1185 | 366.2679 | 339.0343 |  | 0.95 | 0.95 | 0.95 | 44: 0.0003969; 45: 1.7346; 47: 44; 48: 30; 49: 26; 51: 52; 52: 38; 53: 34; 61: 14.8; 62: 9.9; 63: 8.9 | #N/A
Horizontaal Wand | Strada | Nee | Jaga kleur | STRW.09512015.klr | 95 | 120 | 15 | 17 | 2575 | 221.4101 | 0.26949 | [8 empty] | A09 | 758 | STRW1.09512015 |  | 758 | 0 | 2575 | 2575 | 2575 | H | 1.32 | 1.32 | 1.32 |  | 0.0002083 | 1.724 | 2 | 0.00046183 | [31 empty] | #N/A
Horizontaal Wand | Strada Hybrid | Ja | Jaga kleur | STRW.09512015.klrACO | 95 | 120 | 15DBH | 17 | 2373.9949 | 204.1268 | 0.22997 |  | 30 | 302.6168 | 302.6168 | 130.1018 | 0.91984 |  | 26 | A09* | 1240 | STRW1.09512015/HYB |  | 1240 | 0 | 3302.76 | 2373.9949 | 2216.9074 | H+C-3sp | 1.08 | 1.08 | 1.08 |  | 0.0002083 | 1.724 | 2 | 0.00046183 |  | 450.84 | 324.0598 | 302.6168 |  | 1.01 | 1.01 | 1.01 | 44: 0.0002083; 45: 1.724; 47: 44.8; 48: 30; 49: 26; 51: 52.8; 52: 38; 53: 34; 61: 14.3; 62: 9.8; 63: 8.7 | #N/A
Horizontaal Wand | Strada | Nee | Jaga kleur | STRW.09512016.klr | 95 | 120 | 16 | 17 | 3212 | 276.1823 | 1.1805 | [8 empty] | A09 | 997 | STRW1.09512016 |  | 997 | 0 | 3212 | 3212 | 3212 | H | 1.482 | 1.482 | 1.482 |  | 0.0002083 | 1.724 | 4 | 0.0013928 | [31 empty] | #N/A
Horizontaal Wand | Strada Hybrid | Ja | Jaga kleur | STRW.09512016.klrACO | 95 | 120 | 16DBH | 17 | 3471.546 | 298.4992 | 1.3756 |  | 30 | 384.6896 | 384.6896 | 165.3867 | 1.3912 |  | 26 | A09* | 1462 | STRW1.09512016/HYB |  | 1462 | 0 | 4829.7 | 3471.546 | 3241.8334 | H+C-3sp | 1.1 | 1.1 | 1.1 |  | 0.0002083 | 1.724 | 4 | 0.0013928 |  | 573.1125 | 411.9482 | 384.6896 |  | 0.95 | 0.95 | 0.95 | 44: 0.0002083; 45: 1.724; 47: 44.8; 48: 30; 49: 26; 51: 52.8; 52: 38; 53: 34; 61: 14.3; 62: 9.8; 63: 8.7 | #N/A
Horizontaal Wand | Strada | Nee | Jaga kleur | STRW.09512020.klr | 95 | 120 | 20 | 22 | 3590 | 308.6844 | 0.40279 | [8 empty] | A09 | 853 | STRW1.09512020 |  | 853 | 0 | 3590 | 3590 | 3590 | H | 1.32 | 1.32 | 1.32 |  | 0.0001276 | 1.7219 | 2 | 0.00037661 | [31 empty] | #N/A
Horizontaal Wand | Strada Hybrid | Ja | Jaga kleur | STRW.09512020.klrACO | 95 | 120 | 20DBH | 22 | 3327.0648 | 286.0761 | 0.34688 |  | 30 | 380.6009 | 380.6009 | 163.6289 | 0.82774 |  | 26 | A09* | 1327 | STRW1.09512020/HYB |  | 1327 | 0 | 4143.24 | 3327.0648 | 3079.683 | H+C-3sp | 1.08 | 1.08 | 1.08 |  | 0.0001276 | 1.7219 | 2 | 0.00037661 |  | 512.04 | 411.1734 | 380.6009 |  | 0.95 | 0.95 | 0.95 | 44: 0.0001276; 45: 1.7219; 47: 44.8; 48: 30; 49: 26; 51: 52.8; 52: 38; 53: 34; 61: 14.3; 62: 9.8; 63: 8.7 | #N/A
Horizontaal Wand | Strada | Nee | Jaga kleur | STRW.09512021.klr | 95 | 120 | 21 | 22 | 4704 | 404.4712 | 0.98717 | [8 empty] | A09 | 1070 | STRW1.09512021 |  | 1070 | 0 | 4704 | 4704 | 4704 | H | 1.522 | 1.522 | 1.522 |  | 0.0001276 | 1.7219 | 4 | 0.0005142 | [31 empty] | #N/A
Horizontaal Wand | Strada Hybrid | Ja | Jaga kleur | STRW.09512021.klrACO | 95 | 120 | 21DBH | 22 | 4470.8527 | 384.4241 | 0.89384 |  | 30 | 419.7096 | 419.7096 | 180.4426 | 0.97958 |  | 26 | A09* | 1529 | STRW1.09512021/HYB |  | 1529 | 0 | 6219.96 | 4470.8527 | 4175.0158 | H+C-3sp | 1.05 | 1.05 | 1.05 |  | 0.0001276 | 1.7219 | 4 | 0.0005142 |  | 625.2855 | 449.4497 | 419.7096 |  | 0.85 | 0.85 | 0.85 | 44: 0.0001276; 45: 1.7219; 47: 44.8; 48: 30; 49: 26; 51: 52.8; 52: 38; 53: 34; 61: 14.3; 62: 9.8; 63: 8.7 | #N/A
Horizontaal Wand | Strada | Nee | Jaga kleur | STRW.09514006.klr | 95 | 140 | 06 | 9 | 1716 | 147.5494 | 0.65502 | [8 empty] | A09 | 778 | STRW1.09514006 |  | 778 | 0 | 1716 | 1716 | 1716 | H | 1.307 | 1.307 | 1.307 |  | 0.00016126 | 2.1459 | 4 | 0.0013916 | [31 empty] | #N/A
Horizontaal Wand | Strada | Nee | Jaga kleur | STRW.09514010.klr | 95 | 140 | 10 | 12 | 1950 | 167.6698 | 0.17175 | [8 empty] | A09 | 682 | STRW1.09514010 |  | 682 | 0 | 1950 | 1950 | 1950 | H | 1.343 | 1.343 | 1.343 |  | 0.0003969 | 1.7346 | 2 | 0.00036735 | [31 empty] | #N/A
Horizontaal Wand | Strada Hybrid | Ja | Jaga kleur | STRW.09514010.klrACO | 95 | 140 | 10DBH | 12 | 2456.1428 | 211.1903 | 0.26584 |  | 30 | 314.4004 | 314.4004 | 135.1678 | 1.9719 |  | 26 | A09* | 1262 | STRW1.09514010/HYB |  | 1262 | 0 | 3097.58 | 2456.1428 | 2267.7915 | H+C-3sp | 1.08 | 1.08 | 1.08 |  | 0.0003969 | 1.7346 | 2 | 0.00036735 |  | 429.44 | 340.5129 | 314.4004 |  | 0.98 | 0.98 | 0.98 | 44: 0.0003969; 45: 1.7346; 47: 44.8; 48: 30; 49: 26; 51: 52.8; 52: 38; 53: 34; 61: 17.5; 62: 11.2; 63: 10.1 | #N/A
Horizontaal Wand | Strada | Nee | Jaga kleur | STRW.09514011.klr | 95 | 140 | 11 | 12 | 2514 | 216.1651 | 0.4822 | [8 empty] | A09 | 862 | STRW1.09514011 |  | 862 | 0 | 2514 | 2514 | 2514 | H | 1.434 | 1.434 | 1.434 |  | 0.0003969 | 1.7346 | 4 | 0.00057429 | [31 empty] | #N/A
Horizontaal Wand | Strada Hybrid | Ja | Jaga kleur | STRW.09514011.klrACO | 95 | 140 | 11DBH | 12 | 3332.5766 | 286.55 | 0.81957 |  | 30 | 399.4091 | 399.4091 | 171.715 | 2.9866 |  | 26 | A09* | 1428 | STRW1.09514011/HYB |  | 1428 | 0 | 4202.9 | 3332.5766 | 3077.0153 | H+C-3sp | 1.1 | 1.1 | 1.1 |  | 0.0003969 | 1.7346 | 4 | 0.00057429 |  | 545.5535 | 432.582 | 399.4091 |  | 0.95 | 0.95 | 0.95 | 44: 0.0003969; 45: 1.7346; 47: 44.8; 48: 30; 49: 26; 51: 52.8; 52: 38; 53: 34; 61: 17.5; 62: 11.2; 63: 10.1 | #N/A
Horizontaal Wand | Strada | Nee | Jaga kleur | STRW.09514015.klr | 95 | 140 | 15 | 17 | 3004 | 258.2975 | 0.37582 | [8 empty] | A09 | 822 | STRW1.09514015 |  | 822 | 0 | 3004 | 3004 | 3004 | H | 1.32 | 1.32 | 1.32 |  | 0.0002083 | 1.724 | 2 | 0.00046183 | [31 empty] | #N/A
Horizontaal Wand | Strada Hybrid | Ja | Jaga kleur | STRW.09514015.klrACO | 95 | 140 | 15DBH | 17 | 2815.4585 | 242.0859 | 0.3313 |  | 30 | 358.867 | 358.867 | 154.285 | 1.2341 |  | 26 | A09* | 1340 | STRW1.09514015/HYB |  | 1340 | 0 | 3950.36 | 2815.4585 | 2628.9846 | H+C-3sp | 1.08 | 1.08 | 1.08 |  | 0.0002083 | 1.724 | 2 | 0.00046183 |  | 539.24 | 384.3214 | 358.867 |  | 1.01 | 1.01 | 1.01 | 44: 0.0002083; 45: 1.724; 47: 45.4; 48: 30; 49: 26; 51: 53.4; 52: 38; 53: 34; 61: 14.4; 62: 10.5; 63: 9.6 | #N/A
Horizontaal Wand | Strada | Nee | Jaga kleur | STRW.09514016.klr | 95 | 140 | 16 | 17 | 3748 | 322.27 | 1.6339 | [8 empty] | A09 | 1089 | STRW1.09514016 |  | 1089 | 0 | 3748 | 3748 | 3748 | H | 1.482 | 1.482 | 1.482 |  | 0.0002083 | 1.724 | 4 | 0.0013928 | [31 empty] | #N/A
Horizontaal Wand | Strada Hybrid | Ja | Jaga kleur | STRW.09514016.klrACO | 95 | 140 | 16DBH | 17 | 4117.108 | 354.0076 | 1.9649 |  | 30 | 456.1954 | 456.1954 | 196.1287 | 1.8665 |  | 26 | A09* | 1587 | STRW1.09514016/HYB |  | 1587 | 0 | 5776.7 | 4117.108 | 3844.4231 | H+C-3sp | 1.1 | 1.1 | 1.1 |  | 0.0002083 | 1.724 | 4 | 0.0013928 |  | 685.4875 | 488.5533 | 456.1954 |  | 0.95 | 0.95 | 0.95 | 44: 0.0002083; 45: 1.724; 47: 45.4; 48: 30; 49: 26; 51: 53.4; 52: 38; 53: 34; 61: 14.4; 62: 10.5; 63: 9.6 | #N/A
Horizontaal Wand | Strada | Nee | Jaga kleur | STRW.09514020.klr | 95 | 140 | 20 | 22 | 4189 | 360.1892 | 0.55811 | [8 empty] | A09 | 957 | STRW1.09514020 |  | 957 | 0 | 4189 | 4189 | 4189 | H | 1.32 | 1.32 | 1.32 |  | 0.0001276 | 1.7219 | 2 | 0.00037661 | [31 empty] | #N/A
Horizontaal Wand | Strada Hybrid | Ja | Jaga kleur | STRW.09514020.klrACO | 95 | 140 | 20DBH | 22 | 3929.4416 | 337.8712 | 0.49234 |  | 30 | 448.3778 | 448.3778 | 192.7678 | 1.0976 |  | 26 | A09* | 1464 | STRW1.09514020/HYB |  | 1464 | 0 | 4955.64 | 3929.4416 | 3628.1092 | H+C-3sp | 1.08 | 1.08 | 1.08 |  | 0.0001276 | 1.7219 | 2 | 0.00037661 |  | 612.44 | 485.6178 | 448.3778 |  | 0.95 | 0.95 | 0.95 | 44: 0.0001276; 45: 1.7219; 47: 45.4; 48: 30; 49: 26; 51: 53.4; 52: 38; 53: 34; 61: 14.4; 62: 10.5; 63: 9.6 | #N/A
Horizontaal Wand | Strada | Nee | Jaga kleur | STRW.09514021.klr | 95 | 140 | 21 | 22 | 5488 | 471.8831 | 1.3746 | [8 empty] | A09 | 1217 | STRW1.09514021 |  | 1217 | 0 | 5488 | 5488 | 5488 | H | 1.522 | 1.522 | 1.522 |  | 0.0001276 | 1.7219 | 4 | 0.0005142 | [31 empty] | #N/A
Horizontaal Wand | Strada Hybrid | Ja | Jaga kleur | STRW.09514021.klrACO | 95 | 140 | 21DBH | 22 | 5302.2439 | 455.9109 | 1.2853 |  | 30 | 497.7249 | 497.7249 | 213.9832 | 1.3138 |  | 26 | A09* | 1706 | STRW1.09514021/HYB |  | 1706 | 0 | 7439.56 | 5302.2439 | 4951.0649 | H+C-3sp | 1.05 | 1.05 | 1.05 |  | 0.0001276 | 1.7219 | 4 | 0.0005142 |  | 747.8905 | 533.0285 | 497.7249 |  | 0.85 | 0.85 | 0.85 | 44: 0.0001276; 45: 1.7219; 47: 45.4; 48: 30; 49: 26; 51: 53.4; 52: 38; 53: 34; 61: 14.4; 62: 10.5; 63: 9.6 | #N/A
Verticaal Wand | Deco Space | Nee | Jaga kleur | SVDW.120032.klr/MM | 120 | 32 | /MM | 17 | 991 | 85.2107 | [9 empty] | C03 | 1276 | SVDW1.120032 |  | 1276 | 0 | 991 | 991 | 991 | H | 1.338 | 1.338 | 1.338 | [36 empty] | #N/A
Verticaal Wand | Deco Space | Nee | Jaga kleur | SVDW.120036.klr/MM | 120 | 36 | /MM | 17 | 1115 | 95.8727 | [9 empty] | C03 | 1406 | SVDW1.120036 |  | 1406 | 0 | 1115 | 1115 | 1115 | H | 1.338 | 1.338 | 1.338 | [36 empty] | #N/A
Verticaal Wand | Deco Space | Nee | Jaga kleur | SVDW.120040.klr/MM | 120 | 40 | /MM | 17 | 1239 | 106.5348 | [9 empty] | C03 | 1532 | SVDW1.120040 |  | 1532 | 0 | 1239 | 1239 | 1239 | H | 1.338 | 1.338 | 1.338 | [36 empty] | #N/A
Verticaal Wand | Deco Space | Nee | Jaga kleur | SVDW.120044.klr/MM | 120 | 44 | /MM | 17 | 1363 | 117.1969 | [9 empty] | C03 | 1665 | SVDW1.120044 |  | 1665 | 0 | 1363 | 1363 | 1363 | H | 1.338 | 1.338 | 1.338 | [36 empty] | #N/A
Verticaal Wand | Deco Space | Nee | Jaga kleur | SVDW.120048.klr/MM | 120 | 48 | /MM | 17 | 1487 | 127.859 | [9 empty] | C03 | 1794 | SVDW1.120048 |  | 1794 | 0 | 1487 | 1487 | 1487 | H | 1.338 | 1.338 | 1.338 | [36 empty] | #N/A
Verticaal Wand | Deco Space | Nee | Jaga kleur | SVDW.120052.klr/MM | 120 | 52 | /MM | 17 | 1611 | 138.5211 | [9 empty] | C03 | 1922 | SVDW1.120052 |  | 1922 | 0 | 1611 | 1611 | 1611 | H | 1.338 | 1.338 | 1.338 | [36 empty] | #N/A
Verticaal Wand | Deco Space | Nee | Jaga kleur | SVDW.120056.klr/MM | 120 | 56 | /MM | 17 | 1735 | 149.1831 | [9 empty] | C03 | 2051 | SVDW1.120056 |  | 2051 | 0 | 1735 | 1735 | 1735 | H | 1.338 | 1.338 | 1.338 | [36 empty] | #N/A
Verticaal Wand | Deco Space | Nee | Jaga kleur | SVDW.120060.klr/MM | 120 | 60 | /MM | 17 | 1859 | 159.8452 | [9 empty] | C03 | 2181 | SVDW1.120060 |  | 2181 | 0 | 1859 | 1859 | 1859 | H | 1.338 | 1.338 | 1.338 | [36 empty] | #N/A
Verticaal Wand | Deco Space | Nee | Jaga kleur | SVDW.120064.klr/MM | 120 | 64 | /MM | 17 | 1982 | 170.4213 | [9 empty] | C03 | 2304 | SVDW1.120064 |  | 2304 | 0 | 1982 | 1982 | 1982 | H | 1.338 | 1.338 | 1.338 | [36 empty] | #N/A
Verticaal Wand | Deco Space | Nee | Jaga kleur | SVDW.120068.klr/MM | 120 | 68 | /MM | 17 | 2106 | 181.0834 | [9 empty] | C03 | 2433 | SVDW1.120068 |  | 2433 | 0 | 2106 | 2106 | 2106 | H | 1.338 | 1.338 | 1.338 | [36 empty] | #N/A
Verticaal Wand | Deco Space | Nee | Jaga kleur | SVDW.120072.klr/MM | 120 | 72 | /MM | 17 | 2230 | 191.7455 | [9 empty] | C03 | 2567 | SVDW1.120072 |  | 2567 | 0 | 2230 | 2230 | 2230 | H | 1.338 | 1.338 | 1.338 | [36 empty] | #N/A
Verticaal Wand | Deco Space | Nee | Jaga kleur | SVDW.120076.klr/MM | 120 | 76 | /MM | 17 | 2354 | 202.4076 | [9 empty] | C03 | 2693 | SVDW1.120076 |  | 2693 | 0 | 2354 | 2354 | 2354 | H | 1.338 | 1.338 | 1.338 | [36 empty] | #N/A
Verticaal Wand | Deco Space | Nee | Jaga kleur | SVDW.120080.klr/MM | 120 | 80 | /MM | 17 | 2478 | 213.0696 | [9 empty] | C03 | 2822 | SVDW1.120080 |  | 2822 | 0 | 2478 | 2478 | 2478 | H | 1.338 | 1.338 | 1.338 | [36 empty] | #N/A
Verticaal Wand | Deco Space | Nee | Jaga kleur | SVDW.120088.klr/MM | 120 | 88 | /MM | 17 | 2726 | 234.3938 | [9 empty] | C03 | 3082 | SVDW1.120088 |  | 3082 | 0 | 2726 | 2726 | 2726 | H | 1.338 | 1.338 | 1.338 | [36 empty] | #N/A
Verticaal Wand | Deco Space | Nee | Jaga kleur | SVDW.120096.klr/MM | 120 | 96 | /MM | 17 | 2974 | 255.718 | [9 empty] | C03 | 3337 | SVDW1.120096 |  | 3337 | 0 | 2974 | 2974 | 2974 | H | 1.338 | 1.338 | 1.338 | [36 empty] | #N/A
Verticaal Wand | Deco Space | Nee | Jaga kleur | SVDW.120104.klr/MM | 120 | 104 | /MM | 17 | 3221 | 276.9561 | [9 empty] | C03 | 3604 | SVDW1.120104 |  | 3604 | 0 | 3221 | 3221 | 3221 | H | 1.338 | 1.338 | 1.338 | [36 empty] | #N/A
Verticaal Wand | Deco Space | Nee | Jaga kleur | SVDW.120112.klr/MM | 120 | 112 | /MM | 17 | 3469 | 298.2803 | [9 empty] | C03 | 3879 | SVDW1.120112 |  | 3879 | 0 | 3469 | 3469 | 3469 | H | 1.338 | 1.338 | 1.338 | [36 empty] | #N/A
Verticaal Wand | Deco Space | Nee | Jaga kleur | SVDW.120120.klr/MM | 120 | 120 | /MM | 17 | 3717 | 319.6045 | [9 empty] | C03 | 4159 | SVDW1.120120 |  | 4159 | 0 | 3717 | 3717 | 3717 | H | 1.338 | 1.338 | 1.338 | [36 empty] | #N/A
Verticaal Wand | Deco Space | Nee | Jaga kleur | SVDW.140032.klr/MM | 140 | 32 | /MM | 17 | 1136 | 97.6784 | [9 empty] | C03 | 1375 | SVDW1.140032 |  | 1375 | 0 | 1136 | 1136 | 1136 | H | 1.337 | 1.337 | 1.337 | [36 empty] | #N/A
Verticaal Wand | Deco Space | Nee | Jaga kleur | SVDW.140036.klr/MM | 140 | 36 | /MM | 17 | 1278 | 109.8882 | [9 empty] | C03 | 1515 | SVDW1.140036 |  | 1515 | 0 | 1278 | 1278 | 1278 | H | 1.337 | 1.337 | 1.337 | [36 empty] | #N/A
Verticaal Wand | Deco Space | Nee | Jaga kleur | SVDW.140040.klr/MM | 140 | 40 | /MM | 17 | 1420 | 122.098 | [9 empty] | C03 | 1655 | SVDW1.140040 |  | 1655 | 0 | 1420 | 1420 | 1420 | H | 1.337 | 1.337 | 1.337 | [36 empty] | #N/A
Verticaal Wand | Deco Space | Nee | Jaga kleur | SVDW.140044.klr/MM | 140 | 44 | /MM | 17 | 1562 | 134.3078 | [9 empty] | C03 | 1798 | SVDW1.140044 |  | 1798 | 0 | 1562 | 1562 | 1562 | H | 1.337 | 1.337 | 1.337 | [36 empty] | #N/A
Verticaal Wand | Deco Space | Nee | Jaga kleur | SVDW.140048.klr/MM | 140 | 48 | /MM | 17 | 1704 | 146.5176 | [9 empty] | C03 | 1938 | SVDW1.140048 |  | 1938 | 0 | 1704 | 1704 | 1704 | H | 1.337 | 1.337 | 1.337 | [36 empty] | #N/A
Verticaal Wand | Deco Space | Nee | Jaga kleur | SVDW.140052.klr/MM | 140 | 52 | /MM | 17 | 1846 | 158.7274 | [9 empty] | C03 | 2075 | SVDW1.140052 |  | 2075 | 0 | 1846 | 1846 | 1846 | H | 1.337 | 1.337 | 1.337 | [36 empty] | #N/A
Verticaal Wand | Deco Space | Nee | Jaga kleur | SVDW.140056.klr/MM | 140 | 56 | /MM | 17 | 1988 | 170.9372 | [9 empty] | C03 | 2218 | SVDW1.140056 |  | 2218 | 0 | 1988 | 1988 | 1988 | H | 1.337 | 1.337 | 1.337 | [36 empty] | #N/A
Verticaal Wand | Deco Space | Nee | Jaga kleur | SVDW.140060.klr/MM | 140 | 60 | /MM | 17 | 2130 | 183.147 | [9 empty] | C03 | 2357 | SVDW1.140060 |  | 2357 | 0 | 2130 | 2130 | 2130 | H | 1.337 | 1.337 | 1.337 | [36 empty] | #N/A
Verticaal Wand | Deco Space | Nee | Jaga kleur | SVDW.140064.klr/MM | 140 | 64 | /MM | 17 | 2272 | 195.3568 | [9 empty] | C03 | 2498 | SVDW1.140064 |  | 2498 | 0 | 2272 | 2272 | 2272 | H | 1.337 | 1.337 | 1.337 | [36 empty] | #N/A
Verticaal Wand | Deco Space | Nee | Jaga kleur | SVDW.140068.klr/MM | 140 | 68 | /MM | 17 | 2414 | 207.5666 | [9 empty] | C03 | 2642 | SVDW1.140068 |  | 2642 | 0 | 2414 | 2414 | 2414 | H | 1.337 | 1.337 | 1.337 | [36 empty] | #N/A
Verticaal Wand | Deco Space | Nee | Jaga kleur | SVDW.140072.klr/MM | 140 | 72 | /MM | 17 | 2556 | 219.7764 | [9 empty] | C03 | 2781 | SVDW1.140072 |  | 2781 | 0 | 2556 | 2556 | 2556 | H | 1.337 | 1.337 | 1.337 | [36 empty] | #N/A
Verticaal Wand | Deco Space | Nee | Jaga kleur | SVDW.140076.klr/MM | 140 | 76 | /MM | 17 | 2698 | 231.9862 | [9 empty] | C03 | 2918 | SVDW1.140076 |  | 2918 | 0 | 2698 | 2698 | 2698 | H | 1.337 | 1.337 | 1.337 | [36 empty] | #N/A
Verticaal Wand | Deco Space | Nee | Jaga kleur | SVDW.140080.klr/MM | 140 | 80 | /MM | 17 | 2840 | 244.196 | [9 empty] | C03 | 3064 | SVDW1.140080 |  | 3064 | 0 | 2840 | 2840 | 2840 | H | 1.337 | 1.337 | 1.337 | [36 empty] | #N/A
Verticaal Wand | Deco Space | Nee | Jaga kleur | SVDW.140088.klr/MM | 140 | 88 | /MM | 17 | 3124 | 268.6156 | [9 empty] | C03 | 3348 | SVDW1.140088 |  | 3348 | 0 | 3124 | 3124 | 3124 | H | 1.337 | 1.337 | 1.337 | [36 empty] | #N/A
Verticaal Wand | Deco Space | Nee | Jaga kleur | SVDW.140096.klr/MM | 140 | 96 | /MM | 17 | 3408 | 293.0353 | [9 empty] | C03 | 3628 | SVDW1.140096 |  | 3628 | 0 | 3408 | 3408 | 3408 | H | 1.337 | 1.337 | 1.337 | [36 empty] | #N/A
Verticaal Wand | Deco Space | Nee | Jaga kleur | SVDW.140104.klr/MM | 140 | 104 | /MM | 17 | 3692 | 317.4549 | [9 empty] | C03 | 3918 | SVDW1.140104 |  | 3918 | 0 | 3692 | 3692 | 3692 | H | 1.337 | 1.337 | 1.337 | [36 empty] | #N/A
Verticaal Wand | Deco Space | Nee | Jaga kleur | SVDW.140112.klr/MM | 140 | 112 | /MM | 17 | 3976 | 341.8745 | [9 empty] | C03 | 4221 | SVDW1.140112 |  | 4221 | 0 | 3976 | 3976 | 3976 | H | 1.337 | 1.337 | 1.337 | [36 empty] | #N/A
Verticaal Wand | Deco Space | Nee | Jaga kleur | SVDW.140120.klr/MM | 140 | 120 | /MM | 17 | 4260 | 366.2941 | [9 empty] | C03 | 4521 | SVDW1.140120 |  | 4521 | 0 | 4260 | 4260 | 4260 | H | 1.337 | 1.337 | 1.337 | [36 empty] | #N/A
Verticaal Wand | Deco Space | Nee | Jaga kleur | SVDW.160032.klr/MM | 160 | 32 | /MM | 17 | 1278 | 109.8882 | [9 empty] | C03 | 1466 | SVDW1.160032 |  | 1466 | 0 | 1278 | 1278 | 1278 | H | 1.337 | 1.337 | 1.337 | [36 empty] | #N/A
Verticaal Wand | Deco Space | Nee | Jaga kleur | SVDW.160036.klr/MM | 160 | 36 | /MM | 17 | 1437 | 123.5598 | [9 empty] | C03 | 1621 | SVDW1.160036 |  | 1621 | 0 | 1437 | 1437 | 1437 | H | 1.337 | 1.337 | 1.337 | [36 empty] | #N/A
Verticaal Wand | Deco Space | Nee | Jaga kleur | SVDW.160040.klr/MM | 160 | 40 | /MM | 17 | 1597 | 137.3173 | [9 empty] | C03 | 1774 | SVDW1.160040 |  | 1774 | 0 | 1597 | 1597 | 1597 | H | 1.337 | 1.337 | 1.337 | [36 empty] | #N/A
Verticaal Wand | Deco Space | Nee | Jaga kleur | SVDW.160044.klr/MM | 160 | 44 | /MM | 17 | 1757 | 151.0748 | [9 empty] | C03 | 1927 | SVDW1.160044 |  | 1927 | 0 | 1757 | 1757 | 1757 | H | 1.337 | 1.337 | 1.337 | [36 empty] | #N/A
Verticaal Wand | Deco Space | Nee | Jaga kleur | SVDW.160048.klr/MM | 160 | 48 | /MM | 17 | 1916 | 164.7463 | [9 empty] | C03 | 2080 | SVDW1.160048 |  | 2080 | 0 | 1916 | 1916 | 1916 | H | 1.337 | 1.337 | 1.337 | [36 empty] | #N/A
Verticaal Wand | Deco Space | Nee | Jaga kleur | SVDW.160052.klr/MM | 160 | 52 | /MM | 17 | 2076 | 178.5039 | [9 empty] | C03 | 2231 | SVDW1.160052 |  | 2231 | 0 | 2076 | 2076 | 2076 | H | 1.337 | 1.337 | 1.337 | [36 empty] | #N/A
Verticaal Wand | Deco Space | Nee | Jaga kleur | SVDW.160056.klr/MM | 160 | 56 | /MM | 17 | 2236 | 192.2614 | [9 empty] | C03 | 2389 | SVDW1.160056 |  | 2389 | 0 | 2236 | 2236 | 2236 | H | 1.337 | 1.337 | 1.337 | [36 empty] | #N/A
Verticaal Wand | Deco Space | Nee | Jaga kleur | SVDW.160060.klr/MM | 160 | 60 | /MM | 17 | 2396 | 206.0189 | [9 empty] | C03 | 2540 | SVDW1.160060 |  | 2540 | 0 | 2396 | 2396 | 2396 | H | 1.337 | 1.337 | 1.337 | [36 empty] | #N/A
Verticaal Wand | Deco Space | Nee | Jaga kleur | SVDW.160064.klr/MM | 160 | 64 | /MM | 17 | 2555 | 219.6905 | [9 empty] | C03 | 2693 | SVDW1.160064 |  | 2693 | 0 | 2555 | 2555 | 2555 | H | 1.337 | 1.337 | 1.337 | [36 empty] | #N/A
Verticaal Wand | Deco Space | Nee | Jaga kleur | SVDW.160068.klr/MM | 160 | 68 | /MM | 17 | 2715 | 233.448 | [9 empty] | C03 | 2843 | SVDW1.160068 |  | 2843 | 0 | 2715 | 2715 | 2715 | H | 1.337 | 1.337 | 1.337 | [36 empty] | #N/A
Verticaal Wand | Deco Space | Nee | Jaga kleur | SVDW.160072.klr/MM | 160 | 72 | /MM | 17 | 2875 | 247.2055 | [9 empty] | C03 | 3002 | SVDW1.160072 |  | 3002 | 0 | 2875 | 2875 | 2875 | H | 1.337 | 1.337 | 1.337 | [36 empty] | #N/A
Verticaal Wand | Deco Space | Nee | Jaga kleur | SVDW.160076.klr/MM | 160 | 76 | /MM | 17 | 3034 | 260.877 | [9 empty] | C03 | 3152 | SVDW1.160076 |  | 3152 | 0 | 3034 | 3034 | 3034 | H | 1.337 | 1.337 | 1.337 | [36 empty] | #N/A
Verticaal Wand | Deco Space | Nee | Jaga kleur | SVDW.160080.klr/MM | 160 | 80 | /MM | 17 | 3194 | 274.6346 | [9 empty] | C03 | 3307 | SVDW1.160080 |  | 3307 | 0 | 3194 | 3194 | 3194 | H | 1.337 | 1.337 | 1.337 | [36 empty] | #N/A
Verticaal Wand | Deco Space | Nee | Jaga kleur | SVDW.160088.klr/MM | 160 | 88 | /MM | 17 | 3513 | 302.0636 | [9 empty] | C03 | 3614 | SVDW1.160088 |  | 3614 | 0 | 3513 | 3513 | 3513 | H | 1.337 | 1.337 | 1.337 | [36 empty] | #N/A
Verticaal Wand | Deco Space | Nee | Jaga kleur | SVDW.160096.klr/MM | 160 | 96 | /MM | 17 | 3833 | 329.5787 | [9 empty] | C03 | 3918 | SVDW1.160096 |  | 3918 | 0 | 3833 | 3833 | 3833 | H | 1.337 | 1.337 | 1.337 | [36 empty] | #N/A
Verticaal Wand | Deco Space | Nee | Jaga kleur | SVDW.160104.klr/MM | 160 | 104 | /MM | 17 | 4152 | 357.0077 | [9 empty] | C03 | 4231 | SVDW1.160104 |  | 4231 | 0 | 4152 | 4152 | 4152 | H | 1.337 | 1.337 | 1.337 | [36 empty] | #N/A
Verticaal Wand | Deco Space | Nee | Jaga kleur | SVDW.160112.klr/MM | 160 | 112 | /MM | 17 | 4472 | 384.5228 | [9 empty] | C03 | 4558 | SVDW1.160112 |  | 4558 | 0 | 4472 | 4472 | 4472 | H | 1.337 | 1.337 | 1.337 | [36 empty] | #N/A
Verticaal Wand | Deco Space | Nee | Jaga kleur | SVDW.160120.klr/MM | 160 | 120 | /MM | 17 | 4791 | 411.9518 | [9 empty] | C03 | 4883 | SVDW1.160120 |  | 4883 | 0 | 4791 | 4791 | 4791 | H | 1.337 | 1.337 | 1.337 | [36 empty] | #N/A
Verticaal Wand | Deco Space | Nee | Jaga kleur | SVDW.180032.klr/MM | 180 | 32 | /MM | 17 | 1418 | 121.9261 | [9 empty] | C03 | 1566 | SVDW1.180032 |  | 1566 | 0 | 1418 | 1418 | 1418 | H | 1.336 | 1.336 | 1.336 | [36 empty] | #N/A
Verticaal Wand | Deco Space | Nee | Jaga kleur | SVDW.180036.klr/MM | 180 | 36 | /MM | 17 | 1595 | 137.1453 | [9 empty] | C03 | 1734 | SVDW1.180036 |  | 1734 | 0 | 1595 | 1595 | 1595 | H | 1.336 | 1.336 | 1.336 | [36 empty] | #N/A
Verticaal Wand | Deco Space | Nee | Jaga kleur | SVDW.180040.klr/MM | 180 | 40 | /MM | 17 | 1772 | 152.3646 | [9 empty] | C03 | 1894 | SVDW1.180040 |  | 1894 | 0 | 1772 | 1772 | 1772 | H | 1.336 | 1.336 | 1.336 | [36 empty] | #N/A
Verticaal Wand | Deco Space | Nee | Jaga kleur | SVDW.180044.klr/MM | 180 | 44 | /MM | 17 | 1949 | 167.5838 | [9 empty] | C03 | 2061 | SVDW1.180044 |  | 2061 | 0 | 1949 | 1949 | 1949 | H | 1.336 | 1.336 | 1.336 | [36 empty] | #N/A
Verticaal Wand | Deco Space | Nee | Jaga kleur | SVDW.180048.klr/MM | 180 | 48 | /MM | 17 | 2126 | 182.8031 | [9 empty] | C03 | 2226 | SVDW1.180048 |  | 2226 | 0 | 2126 | 2126 | 2126 | H | 1.336 | 1.336 | 1.336 | [36 empty] | #N/A
Verticaal Wand | Deco Space | Nee | Jaga kleur | SVDW.180052.klr/MM | 180 | 52 | /MM | 17 | 2304 | 198.1083 | [9 empty] | C03 | 2395 | SVDW1.180052 |  | 2395 | 0 | 2304 | 2304 | 2304 | H | 1.336 | 1.336 | 1.336 | [36 empty] | #N/A
Verticaal Wand | Deco Space | Nee | Jaga kleur | SVDW.180056.klr/MM | 180 | 56 | /MM | 17 | 2481 | 213.3276 | [9 empty] | C03 | 2556 | SVDW1.180056 |  | 2556 | 0 | 2481 | 2481 | 2481 | H | 1.336 | 1.336 | 1.336 | [36 empty] | #N/A
Verticaal Wand | Deco Space | Nee | Jaga kleur | SVDW.180060.klr/MM | 180 | 60 | /MM | 17 | 2658 | 228.5469 | [9 empty] | C03 | 2723 | SVDW1.180060 |  | 2723 | 0 | 2658 | 2658 | 2658 | H | 1.336 | 1.336 | 1.336 | [36 empty] | #N/A
Verticaal Wand | Deco Space | Nee | Jaga kleur | SVDW.180064.klr/MM | 180 | 64 | /MM | 17 | 2835 | 243.7661 | [9 empty] | C03 | 2886 | SVDW1.180064 |  | 2886 | 0 | 2835 | 2835 | 2835 | H | 1.336 | 1.336 | 1.336 | [36 empty] | #N/A
Verticaal Wand | Deco Space | Nee | Jaga kleur | SVDW.180068.klr/MM | 180 | 68 | /MM | 17 | 3012 | 258.9854 | [9 empty] | C03 | 3050 | SVDW1.180068 |  | 3050 | 0 | 3012 | 3012 | 3012 | H | 1.336 | 1.336 | 1.336 | [36 empty] | #N/A
Verticaal Wand | Deco Space | Nee | Jaga kleur | SVDW.180072.klr/MM | 180 | 72 | /MM | 17 | 3190 | 274.2906 | [9 empty] | C03 | 3214 | SVDW1.180072 |  | 3214 | 0 | 3190 | 3190 | 3190 | H | 1.336 | 1.336 | 1.336 | [36 empty] | #N/A
Verticaal Wand | Deco Space | Nee | Jaga kleur | SVDW.180076.klr/MM | 180 | 76 | /MM | 17 | 3367 | 289.5099 | [9 empty] | C03 | 3381 | SVDW1.180076 |  | 3381 | 0 | 3367 | 3367 | 3367 | H | 1.336 | 1.336 | 1.336 | [36 empty] | #N/A
Verticaal Wand | Deco Space | Nee | Jaga kleur | SVDW.180080.klr/MM | 180 | 80 | /MM | 17 | 3544 | 304.7291 | [9 empty] | C03 | 3548 | SVDW1.180080 |  | 3548 | 0 | 3544 | 3544 | 3544 | H | 1.336 | 1.336 | 1.336 | [36 empty] | #N/A
Verticaal Wand | Deco Space | Nee | Jaga kleur | SVDW.180088.klr/MM | 180 | 88 | /MM | 17 | 3898 | 335.1677 | [9 empty] | C03 | 3876 | SVDW1.180088 |  | 3876 | 0 | 3898 | 3898 | 3898 | H | 1.336 | 1.336 | 1.336 | [36 empty] | #N/A
Verticaal Wand | Deco Space | Nee | Jaga kleur | SVDW.180096.klr/MM | 180 | 96 | /MM | 17 | 4253 | 365.6922 | [9 empty] | C03 | 4205 | SVDW1.180096 |  | 4205 | 0 | 4253 | 4253 | 4253 | H | 1.336 | 1.336 | 1.336 | [36 empty] | #N/A
Verticaal Wand | Deco Space | Nee | Jaga kleur | SVDW.180104.klr/MM | 180 | 104 | /MM | 17 | 4607 | 396.1307 | [9 empty] | C03 | 4546 | SVDW1.180104 |  | 4546 | 0 | 4607 | 4607 | 4607 | H | 1.336 | 1.336 | 1.336 | [36 empty] | #N/A
Verticaal Wand | Deco Space | Nee | Jaga kleur | SVDW.180112.klr/MM | 180 | 112 | /MM | 17 | 4962 | 426.6552 | [9 empty] | C03 | 4894 | SVDW1.180112 |  | 4894 | 0 | 4962 | 4962 | 4962 | H | 1.336 | 1.336 | 1.336 | [36 empty] | #N/A
Verticaal Wand | Deco Space | Nee | Jaga kleur | SVDW.180120.klr/MM | 180 | 120 | /MM | 17 | 5316 | 457.0937 | [9 empty] | C03 | 5244 | SVDW1.180120 |  | 5244 | 0 | 5316 | 5316 | 5316 | H | 1.336 | 1.336 | 1.336 | [36 empty] | #N/A
Verticaal Wand | Deco Space | Nee | Jaga kleur | SVDW.192032.klr/MM | 192 | 32 | /MM | 17 | 1500 | 128.9768 | [9 empty] | C03 | 1624 | SVDW1.192032 |  | 1624 | 0 | 1500 | 1500 | 1500 | H | 1.336 | 1.336 | 1.336 | [36 empty] | #N/A
Verticaal Wand | Deco Space | Nee | Jaga kleur | SVDW.192036.klr/MM | 192 | 36 | /MM | 17 | 1688 | 145.1419 | [9 empty] | C03 | 1798 | SVDW1.192036 |  | 1798 | 0 | 1688 | 1688 | 1688 | H | 1.336 | 1.336 | 1.336 | [36 empty] | #N/A
Verticaal Wand | Deco Space | Nee | Jaga kleur | SVDW.192040.klr/MM | 192 | 40 | /MM | 17 | 1875 | 161.221 | [9 empty] | C03 | 1973 | SVDW1.192040 |  | 1973 | 0 | 1875 | 1875 | 1875 | H | 1.336 | 1.336 | 1.336 | [36 empty] | #N/A
Verticaal Wand | Deco Space | Nee | Jaga kleur | SVDW.192044.klr/MM | 192 | 44 | /MM | 17 | 2063 | 177.3861 | [9 empty] | C03 | 2142 | SVDW1.192044 |  | 2142 | 0 | 2063 | 2063 | 2063 | H | 1.336 | 1.336 | 1.336 | [36 empty] | #N/A
Verticaal Wand | Deco Space | Nee | Jaga kleur | SVDW.192048.klr/MM | 192 | 48 | /MM | 17 | 2250 | 193.4652 | [9 empty] | C03 | 2310 | SVDW1.192048 |  | 2310 | 0 | 2250 | 2250 | 2250 | H | 1.336 | 1.336 | 1.336 | [36 empty] | #N/A
Verticaal Wand | Deco Space | Nee | Jaga kleur | SVDW.192052.klr/MM | 192 | 52 | /MM | 17 | 2438 | 209.6303 | [9 empty] | C03 | 2487 | SVDW1.192052 |  | 2487 | 0 | 2438 | 2438 | 2438 | H | 1.336 | 1.336 | 1.336 | [36 empty] | #N/A
Verticaal Wand | Deco Space | Nee | Jaga kleur | SVDW.192056.klr/MM | 192 | 56 | /MM | 17 | 2625 | 225.7094 | [9 empty] | C03 | 2658 | SVDW1.192056 |  | 2658 | 0 | 2625 | 2625 | 2625 | H | 1.336 | 1.336 | 1.336 | [36 empty] | #N/A
Verticaal Wand | Deco Space | Nee | Jaga kleur | SVDW.192060.klr/MM | 192 | 60 | /MM | 17 | 2813 | 241.8745 | [9 empty] | C03 | 2829 | SVDW1.192060 |  | 2829 | 0 | 2813 | 2813 | 2813 | H | 1.336 | 1.336 | 1.336 | [36 empty] | #N/A
Verticaal Wand | Deco Space | Nee | Jaga kleur | SVDW.192064.klr/MM | 192 | 64 | /MM | 17 | 3000 | 257.9536 | [9 empty] | C03 | 3007 | SVDW1.192064 |  | 3007 | 0 | 3000 | 3000 | 3000 | H | 1.336 | 1.336 | 1.336 | [36 empty] | #N/A
Verticaal Wand | Deco Space | Nee | Jaga kleur | SVDW.192068.klr/MM | 192 | 68 | /MM | 17 | 3188 | 274.1187 | [9 empty] | C03 | 3176 | SVDW1.192068 |  | 3176 | 0 | 3188 | 3188 | 3188 | H | 1.336 | 1.336 | 1.336 | [36 empty] | #N/A
Verticaal Wand | Deco Space | Nee | Jaga kleur | SVDW.192072.klr/MM | 192 | 72 | /MM | 17 | 3375 | 290.1978 | [9 empty] | C03 | 3348 | SVDW1.192072 |  | 3348 | 0 | 3375 | 3375 | 3375 | H | 1.336 | 1.336 | 1.336 | [36 empty] | #N/A
Verticaal Wand | Deco Space | Nee | Jaga kleur | SVDW.192076.klr/MM | 192 | 76 | /MM | 17 | 3563 | 306.3629 | [9 empty] | C03 | 3517 | SVDW1.192076 |  | 3517 | 0 | 3563 | 3563 | 3563 | H | 1.336 | 1.336 | 1.336 | [36 empty] | #N/A
Verticaal Wand | Deco Space | Nee | Jaga kleur | SVDW.192080.klr/MM | 192 | 80 | /MM | 17 | 3750 | 322.442 | [9 empty] | C03 | 3691 | SVDW1.192080 |  | 3691 | 0 | 3750 | 3750 | 3750 | H | 1.336 | 1.336 | 1.336 | [36 empty] | #N/A
Verticaal Wand | Deco Space | Nee | Jaga kleur | SVDW.192088.klr/MM | 192 | 88 | /MM | 17 | 4125 | 354.6862 | [9 empty] | C03 | 4036 | SVDW1.192088 |  | 4036 | 0 | 4125 | 4125 | 4125 | H | 1.336 | 1.336 | 1.336 | [36 empty] | #N/A
Verticaal Wand | Deco Space | Nee | Jaga kleur | SVDW.192096.klr/MM | 192 | 96 | /MM | 17 | 4500 | 386.9304 | [9 empty] | C03 | 4385 | SVDW1.192096 |  | 4385 | 0 | 4500 | 4500 | 4500 | H | 1.336 | 1.336 | 1.336 | [36 empty] | #N/A
Verticaal Wand | Deco Space | Nee | Jaga kleur | SVDW.192104.klr/MM | 192 | 104 | /MM | 17 | 4875 | 419.1745 | [9 empty] | C03 | 4735 | SVDW1.192104 |  | 4735 | 0 | 4875 | 4875 | 4875 | H | 1.336 | 1.336 | 1.336 | [36 empty] | #N/A
Verticaal Wand | Deco Space | Nee | Jaga kleur | SVDW.192112.klr/MM | 192 | 112 | /MM | 17 | 5250 | 451.4187 | [9 empty] | C03 | 5101 | SVDW1.192112 |  | 5101 | 0 | 5250 | 5250 | 5250 | H | 1.336 | 1.336 | 1.336 | [36 empty] | #N/A
Verticaal Wand | Deco Space | Nee | Jaga kleur | SVDW.192120.klr/MM | 192 | 120 | /MM | 17 | 5625 | 483.6629 | [9 empty] | C03 | 5466 | SVDW1.192120 |  | 5466 | 0 | 5625 | 5625 | 5625 | H | 1.336 | 1.336 | 1.336 | [36 empty] | #N/A
Verticaal Wand | Deco Space | Nee | Jaga kleur | SVDW.200032.klr/MM | 200 | 32 | /MM | 17 | 1554 | 133.6199 | [9 empty] | C03 | 1665 | SVDW1.200032 |  | 1665 | 0 | 1554 | 1554 | 1554 | H | 1.335 | 1.335 | 1.335 | [36 empty] | #N/A
Verticaal Wand | Deco Space | Nee | Jaga kleur | SVDW.200036.klr/MM | 200 | 36 | /MM | 17 | 1749 | 150.3869 | [9 empty] | C03 | 1843 | SVDW1.200036 |  | 1843 | 0 | 1749 | 1749 | 1749 | H | 1.335 | 1.335 | 1.335 | [36 empty] | #N/A
Verticaal Wand | Deco Space | Nee | Jaga kleur | SVDW.200040.klr/MM | 200 | 40 | /MM | 17 | 1943 | 167.0679 | [9 empty] | C03 | 2017 | SVDW1.200040 |  | 2017 | 0 | 1943 | 1943 | 1943 | H | 1.335 | 1.335 | 1.335 | [36 empty] | #N/A
Verticaal Wand | Deco Space | Nee | Jaga kleur | SVDW.200044.klr/MM | 200 | 44 | /MM | 17 | 2137 | 183.7489 | [9 empty] | C03 | 2194 | SVDW1.200044 |  | 2194 | 0 | 2137 | 2137 | 2137 | H | 1.335 | 1.335 | 1.335 | [36 empty] | #N/A
Verticaal Wand | Deco Space | Nee | Jaga kleur | SVDW.200048.klr/MM | 200 | 48 | /MM | 17 | 2332 | 200.5159 | [9 empty] | C03 | 2368 | SVDW1.200048 |  | 2368 | 0 | 2332 | 2332 | 2332 | H | 1.335 | 1.335 | 1.335 | [36 empty] | #N/A
Verticaal Wand | Deco Space | Nee | Jaga kleur | SVDW.200052.klr/MM | 200 | 52 | /MM | 17 | 2526 | 217.1969 | [9 empty] | C03 | 2548 | SVDW1.200052 |  | 2548 | 0 | 2526 | 2526 | 2526 | H | 1.335 | 1.335 | 1.335 | [36 empty] | #N/A
Verticaal Wand | Deco Space | Nee | Jaga kleur | SVDW.200056.klr/MM | 200 | 56 | /MM | 17 | 2720 | 233.8779 | [9 empty] | C03 | 2726 | SVDW1.200056 |  | 2726 | 0 | 2720 | 2720 | 2720 | H | 1.335 | 1.335 | 1.335 | [36 empty] | #N/A
Verticaal Wand | Deco Space | Nee | Jaga kleur | SVDW.200060.klr/MM | 200 | 60 | /MM | 17 | 2915 | 250.6449 | [9 empty] | C03 | 2901 | SVDW1.200060 |  | 2901 | 0 | 2915 | 2915 | 2915 | H | 1.335 | 1.335 | 1.335 | [36 empty] | #N/A
Verticaal Wand | Deco Space | Nee | Jaga kleur | SVDW.200064.klr/MM | 200 | 64 | /MM | 17 | 3109 | 267.3259 | [9 empty] | C03 | 3082 | SVDW1.200064 |  | 3082 | 0 | 3109 | 3109 | 3109 | H | 1.335 | 1.335 | 1.335 | [36 empty] | #N/A
Verticaal Wand | Deco Space | Nee | Jaga kleur | SVDW.200068.klr/MM | 200 | 68 | /MM | 17 | 3303 | 284.0069 | [9 empty] | C03 | 3258 | SVDW1.200068 |  | 3258 | 0 | 3303 | 3303 | 3303 | H | 1.335 | 1.335 | 1.335 | [36 empty] | #N/A
Verticaal Wand | Deco Space | Nee | Jaga kleur | SVDW.200072.klr/MM | 200 | 72 | /MM | 17 | 3497 | 300.6879 | [9 empty] | C03 | 3433 | SVDW1.200072 |  | 3433 | 0 | 3497 | 3497 | 3497 | H | 1.335 | 1.335 | 1.335 | [36 empty] | #N/A
Verticaal Wand | Deco Space | Nee | Jaga kleur | SVDW.200076.klr/MM | 200 | 76 | /MM | 17 | 3692 | 317.4549 | [9 empty] | C03 | 3614 | SVDW1.200076 |  | 3614 | 0 | 3692 | 3692 | 3692 | H | 1.335 | 1.335 | 1.335 | [36 empty] | #N/A
Verticaal Wand | Deco Space | Nee | Jaga kleur | SVDW.200080.klr/MM | 200 | 80 | /MM | 17 | 3886 | 334.1359 | [9 empty] | C03 | 3788 | SVDW1.200080 |  | 3788 | 0 | 3886 | 3886 | 3886 | H | 1.335 | 1.335 | 1.335 | [36 empty] | #N/A
Verticaal Wand | Deco Space | Nee | Jaga kleur | SVDW.200088.klr/MM | 200 | 88 | /MM | 17 | 4275 | 367.5838 | [9 empty] | C03 | 4145 | SVDW1.200088 |  | 4145 | 0 | 4275 | 4275 | 4275 | H | 1.335 | 1.335 | 1.335 | [36 empty] | #N/A
Verticaal Wand | Deco Space | Nee | Jaga kleur | SVDW.200096.klr/MM | 200 | 96 | /MM | 17 | 4663 | 400.9458 | [9 empty] | C03 | 4497 | SVDW1.200096 |  | 4497 | 0 | 4663 | 4663 | 4663 | H | 1.335 | 1.335 | 1.335 | [36 empty] | #N/A
Verticaal Wand | Deco Space | Nee | Jaga kleur | SVDW.200104.klr/MM | 200 | 104 | /MM | 17 | 5052 | 434.3938 | [9 empty] | C03 | 4862 | SVDW1.200104 |  | 4862 | 0 | 5052 | 5052 | 5052 | H | 1.335 | 1.335 | 1.335 | [36 empty] | #N/A
Verticaal Wand | Deco Space | Nee | Jaga kleur | SVDW.200112.klr/MM | 200 | 112 | /MM | 17 | 5440 | 467.7558 | [9 empty] | C03 | 5234 | SVDW1.200112 |  | 5234 | 0 | 5440 | 5440 | 5440 | H | 1.335 | 1.335 | 1.335 | [36 empty] | #N/A
Verticaal Wand | Deco Space | Nee | Jaga kleur | SVDW.200120.klr/MM | 200 | 120 | /MM | 17 | 5829 | 501.2038 | [9 empty] | C03 | 5606 | SVDW1.200120 |  | 5606 | 0 | 5829 | 5829 | 5829 | H | 1.335 | 1.335 | 1.335 | [36 empty] | #N/A
Verticaal Wand | Deco Space | Nee | Jaga kleur | SVDW.220032.klr/MM | 220 | 32 | /MM | 17 | 1690 | 145.3138 | [9 empty] | C03 | 1761 | SVDW1.220032 |  | 1761 | 0 | 1690 | 1690 | 1690 | H | 1.335 | 1.335 | 1.335 | [36 empty] | #N/A
Verticaal Wand | Deco Space | Nee | Jaga kleur | SVDW.220036.klr/MM | 220 | 36 | /MM | 17 | 1901 | 163.4566 | [9 empty] | C03 | 1949 | SVDW1.220036 |  | 1949 | 0 | 1901 | 1901 | 1901 | H | 1.335 | 1.335 | 1.335 | [36 empty] | #N/A
Verticaal Wand | Deco Space | Nee | Jaga kleur | SVDW.220040.klr/MM | 220 | 40 | /MM | 17 | 2112 | 181.5993 | [9 empty] | C03 | 2137 | SVDW1.220040 |  | 2137 | 0 | 2112 | 2112 | 2112 | H | 1.335 | 1.335 | 1.335 | [36 empty] | #N/A
Verticaal Wand | Deco Space | Nee | Jaga kleur | SVDW.220044.klr/MM | 220 | 44 | /MM | 17 | 2323 | 199.742 | [9 empty] | C03 | 2331 | SVDW1.220044 |  | 2331 | 0 | 2323 | 2323 | 2323 | H | 1.335 | 1.335 | 1.335 | [36 empty] | #N/A
Verticaal Wand | Deco Space | Nee | Jaga kleur | SVDW.220048.klr/MM | 220 | 48 | /MM | 17 | 2534 | 217.8848 | [9 empty] | C03 | 2518 | SVDW1.220048 |  | 2518 | 0 | 2534 | 2534 | 2534 | H | 1.335 | 1.335 | 1.335 | [36 empty] | #N/A
Verticaal Wand | Deco Space | Nee | Jaga kleur | SVDW.220052.klr/MM | 220 | 52 | /MM | 17 | 2746 | 236.1135 | [9 empty] | C03 | 2705 | SVDW1.220052 |  | 2705 | 0 | 2746 | 2746 | 2746 | H | 1.335 | 1.335 | 1.335 | [36 empty] | #N/A
Verticaal Wand | Deco Space | Nee | Jaga kleur | SVDW.220056.klr/MM | 220 | 56 | /MM | 17 | 2957 | 254.2562 | [9 empty] | C03 | 2893 | SVDW1.220056 |  | 2893 | 0 | 2957 | 2957 | 2957 | H | 1.335 | 1.335 | 1.335 | [36 empty] | #N/A
Verticaal Wand | Deco Space | Nee | Jaga kleur | SVDW.220060.klr/MM | 220 | 60 | /MM | 17 | 3168 | 272.399 | [9 empty] | C03 | 3085 | SVDW1.220060 |  | 3085 | 0 | 3168 | 3168 | 3168 | H | 1.335 | 1.335 | 1.335 | [36 empty] | #N/A
Verticaal Wand | Deco Space | Nee | Jaga kleur | SVDW.220064.klr/MM | 220 | 64 | /MM | 17 | 3379 | 290.5417 | [9 empty] | C03 | 3273 | SVDW1.220064 |  | 3273 | 0 | 3379 | 3379 | 3379 | H | 1.335 | 1.335 | 1.335 | [36 empty] | #N/A
Verticaal Wand | Deco Space | Nee | Jaga kleur | SVDW.220068.klr/MM | 220 | 68 | /MM | 17 | 3590 | 308.6844 | [9 empty] | C03 | 3460 | SVDW1.220068 |  | 3460 | 0 | 3590 | 3590 | 3590 | H | 1.335 | 1.335 | 1.335 | [36 empty] | #N/A
Verticaal Wand | Deco Space | Nee | Jaga kleur | SVDW.220072.klr/MM | 220 | 72 | /MM | 17 | 3802 | 326.9132 | [9 empty] | C03 | 3651 | SVDW1.220072 |  | 3651 | 0 | 3802 | 3802 | 3802 | H | 1.335 | 1.335 | 1.335 | [36 empty] | #N/A
Verticaal Wand | Deco Space | Nee | Jaga kleur | SVDW.220076.klr/MM | 220 | 76 | /MM | 17 | 4013 | 345.0559 | [9 empty] | C03 | 3842 | SVDW1.220076 |  | 3842 | 0 | 4013 | 4013 | 4013 | H | 1.335 | 1.335 | 1.335 | [36 empty] | #N/A
Verticaal Wand | Deco Space | Nee | Jaga kleur | SVDW.220080.klr/MM | 220 | 80 | /MM | 17 | 4224 | 363.1986 | [9 empty] | C03 | 4030 | SVDW1.220080 |  | 4030 | 0 | 4224 | 4224 | 4224 | H | 1.335 | 1.335 | 1.335 | [36 empty] | #N/A
Verticaal Wand | Deco Space | Nee | Jaga kleur | SVDW.220088.klr/MM | 220 | 88 | /MM | 17 | 4646 | 399.4841 | [9 empty] | C03 | 4409 | SVDW1.220088 |  | 4409 | 0 | 4646 | 4646 | 4646 | H | 1.335 | 1.335 | 1.335 | [36 empty] | #N/A
Verticaal Wand | Deco Space | Nee | Jaga kleur | SVDW.220096.klr/MM | 220 | 96 | /MM | 17 | 5069 | 435.8555 | [9 empty] | C03 | 4784 | SVDW1.220096 |  | 4784 | 0 | 5069 | 5069 | 5069 | H | 1.335 | 1.335 | 1.335 | [36 empty] | #N/A
Verticaal Wand | Deco Space | Nee | Jaga kleur | SVDW.220104.klr/MM | 220 | 104 | /MM | 17 | 5491 | 472.141 | [9 empty] | C03 | 5173 | SVDW1.220104 |  | 5173 | 0 | 5491 | 5491 | 5491 | H | 1.335 | 1.335 | 1.335 | [36 empty] | #N/A
Verticaal Wand | Deco Space | Nee | Jaga kleur | SVDW.220112.klr/MM | 220 | 112 | /MM | 17 | 5914 | 508.5125 | [9 empty] | C03 | 5568 | SVDW1.220112 |  | 5568 | 0 | 5914 | 5914 | 5914 | H | 1.335 | 1.335 | 1.335 | [36 empty] | #N/A
Verticaal Wand | Deco Space | Nee | Jaga kleur | SVDW.220120.klr/MM | 220 | 120 | /MM | 17 | 6336 | 544.7979 | [9 empty] | C03 | 5971 | SVDW1.220120 |  | 5971 | 0 | 6336 | 6336 | 6336 | H | 1.335 | 1.335 | 1.335 | [36 empty] | #N/A
Verticaal Wand | Deco Space | Nee | Jaga kleur | SVDW.240032.klr/MM | 240 | 32 | /MM | 17 | 1823 | 156.7498 | [9 empty] | C03 | 1855 | SVDW1.240032 |  | 1855 | 0 | 1823 | 1823 | 1823 | H | 1.334 | 1.334 | 1.334 | [36 empty] | #N/A
Verticaal Wand | Deco Space | Nee | Jaga kleur | SVDW.240036.klr/MM | 240 | 36 | /MM | 17 | 2051 | 176.3543 | [9 empty] | C03 | 2057 | SVDW1.240036 |  | 2057 | 0 | 2051 | 2051 | 2051 | H | 1.334 | 1.334 | 1.334 | [36 empty] | #N/A
Verticaal Wand | Deco Space | Nee | Jaga kleur | SVDW.240040.klr/MM | 240 | 40 | /MM | 17 | 2279 | 195.9587 | [9 empty] | C03 | 2263 | SVDW1.240040 |  | 2263 | 0 | 2279 | 2279 | 2279 | H | 1.334 | 1.334 | 1.334 | [36 empty] | #N/A
Verticaal Wand | Deco Space | Nee | Jaga kleur | SVDW.240044.klr/MM | 240 | 44 | /MM | 17 | 2507 | 215.5632 | [9 empty] | C03 | 2460 | SVDW1.240044 |  | 2460 | 0 | 2507 | 2507 | 2507 | H | 1.334 | 1.334 | 1.334 | [36 empty] | #N/A
Verticaal Wand | Deco Space | Nee | Jaga kleur | SVDW.240048.klr/MM | 240 | 48 | /MM | 17 | 2735 | 235.1677 | [9 empty] | C03 | 2660 | SVDW1.240048 |  | 2660 | 0 | 2735 | 2735 | 2735 | H | 1.334 | 1.334 | 1.334 | [36 empty] | #N/A
Verticaal Wand | Deco Space | Nee | Jaga kleur | SVDW.240052.klr/MM | 240 | 52 | /MM | 17 | 2963 | 254.7721 | [9 empty] | C03 | 2866 | SVDW1.240052 |  | 2866 | 0 | 2963 | 2963 | 2963 | H | 1.334 | 1.334 | 1.334 | [36 empty] | #N/A
Verticaal Wand | Deco Space | Nee | Jaga kleur | SVDW.240056.klr/MM | 240 | 56 | /MM | 17 | 3191 | 274.3766 | [9 empty] | C03 | 3064 | SVDW1.240056 |  | 3064 | 0 | 3191 | 3191 | 3191 | H | 1.334 | 1.334 | 1.334 | [36 empty] | #N/A
Verticaal Wand | Deco Space | Nee | Jaga kleur | SVDW.240060.klr/MM | 240 | 60 | /MM | 17 | 3419 | 293.9811 | [9 empty] | C03 | 3266 | SVDW1.240060 |  | 3266 | 0 | 3419 | 3419 | 3419 | H | 1.334 | 1.334 | 1.334 | [36 empty] | #N/A
Verticaal Wand | Deco Space | Nee | Jaga kleur | SVDW.240064.klr/MM | 240 | 64 | /MM | 17 | 3646 | 313.4996 | [9 empty] | C03 | 3469 | SVDW1.240064 |  | 3469 | 0 | 3646 | 3646 | 3646 | H | 1.334 | 1.334 | 1.334 | [36 empty] | #N/A
Verticaal Wand | Deco Space | Nee | Jaga kleur | SVDW.240068.klr/MM | 240 | 68 | /MM | 17 | 3874 | 333.104 | [9 empty] | C03 | 3668 | SVDW1.240068 |  | 3668 | 0 | 3874 | 3874 | 3874 | H | 1.334 | 1.334 | 1.334 | [36 empty] | #N/A
Verticaal Wand | Deco Space | Nee | Jaga kleur | SVDW.240072.klr/MM | 240 | 72 | /MM | 17 | 4102 | 352.7085 | [9 empty] | C03 | 3869 | SVDW1.240072 |  | 3869 | 0 | 4102 | 4102 | 4102 | H | 1.334 | 1.334 | 1.334 | [36 empty] | #N/A
Verticaal Wand | Deco Space | Nee | Jaga kleur | SVDW.240076.klr/MM | 240 | 76 | /MM | 17 | 4330 | 372.313 | [9 empty] | C03 | 4074 | SVDW1.240076 |  | 4074 | 0 | 4330 | 4330 | 4330 | H | 1.334 | 1.334 | 1.334 | [36 empty] | #N/A
Verticaal Wand | Deco Space | Nee | Jaga kleur | SVDW.240080.klr/MM | 240 | 80 | /MM | 17 | 4558 | 391.9175 | [9 empty] | C03 | 4271 | SVDW1.240080 |  | 4271 | 0 | 4558 | 4558 | 4558 | H | 1.334 | 1.334 | 1.334 | [36 empty] | #N/A
Verticaal Wand | Deco Space | Nee | Jaga kleur | SVDW.240088.klr/MM | 240 | 88 | /MM | 17 | 5014 | 431.1264 | [9 empty] | C03 | 4675 | SVDW1.240088 |  | 4675 | 0 | 5014 | 5014 | 5014 | H | 1.334 | 1.334 | 1.334 | [36 empty] | #N/A
Verticaal Wand | Deco Space | Nee | Jaga kleur | SVDW.240096.klr/MM | 240 | 96 | /MM | 17 | 5470 | 470.3353 | [9 empty] | C03 | 5074 | SVDW1.240096 |  | 5074 | 0 | 5470 | 5470 | 5470 | H | 1.334 | 1.334 | 1.334 | [36 empty] | #N/A
Verticaal Wand | Deco Space | Nee | Jaga kleur | SVDW.240104.klr/MM | 240 | 104 | /MM | 17 | 5925 | 509.4583 | [9 empty] | C03 | 5487 | SVDW1.240104 |  | 5487 | 0 | 5925 | 5925 | 5925 | H | 1.334 | 1.334 | 1.334 | [36 empty] | #N/A
Verticaal Wand | Deco Space | Nee | Jaga kleur | SVDW.240112.klr/MM | 240 | 112 | /MM | 17 | 6381 | 548.6672 | [9 empty] | C03 | 5909 | SVDW1.240112 |  | 5909 | 0 | 6381 | 6381 | 6381 | H | 1.334 | 1.334 | 1.334 | [36 empty] | #N/A
Verticaal Wand | Deco Space | Nee | Jaga kleur | SVDW.240120.klr/MM | 240 | 120 | /MM | 17 | 6837 | 587.8762 | [9 empty] | C03 | 6330 | SVDW1.240120 |  | 6330 | 0 | 6837 | 6837 | 6837 | H | 1.334 | 1.334 | 1.334 | [36 empty] | #N/A
Verticaal Wand | Deco Space | Nee | Jaga kleur | SVDW.260032.klr/MM | 260 | 32 | /MM | 17 | 1954 | 168.0138 | [9 empty] | C03 | 1951 | SVDW1.260032 |  | 1951 | 0 | 1954 | 1954 | 1954 | H | 1.334 | 1.334 | 1.334 | [36 empty] | #N/A
Verticaal Wand | Deco Space | Nee | Jaga kleur | SVDW.260036.klr/MM | 260 | 36 | /MM | 17 | 2199 | 189.08 | [9 empty] | C03 | 2169 | SVDW1.260036 |  | 2169 | 0 | 2199 | 2199 | 2199 | H | 1.334 | 1.334 | 1.334 | [36 empty] | #N/A
Verticaal Wand | Deco Space | Nee | Jaga kleur | SVDW.260040.klr/MM | 260 | 40 | /MM | 17 | 2443 | 210.0602 | [9 empty] | C03 | 2378 | SVDW1.260040 |  | 2378 | 0 | 2443 | 2443 | 2443 | H | 1.334 | 1.334 | 1.334 | [36 empty] | #N/A
Verticaal Wand | Deco Space | Nee | Jaga kleur | SVDW.260044.klr/MM | 260 | 44 | /MM | 17 | 2687 | 231.0404 | [9 empty] | C03 | 2593 | SVDW1.260044 |  | 2593 | 0 | 2687 | 2687 | 2687 | H | 1.334 | 1.334 | 1.334 | [36 empty] | #N/A
Verticaal Wand | Deco Space | Nee | Jaga kleur | SVDW.260048.klr/MM | 260 | 48 | /MM | 17 | 2932 | 252.1066 | [9 empty] | C03 | 2808 | SVDW1.260048 |  | 2808 | 0 | 2932 | 2932 | 2932 | H | 1.334 | 1.334 | 1.334 | [36 empty] | #N/A
Verticaal Wand | Deco Space | Nee | Jaga kleur | SVDW.260052.klr/MM | 260 | 52 | /MM | 17 | 3176 | 273.0868 | [9 empty] | C03 | 3020 | SVDW1.260052 |  | 3020 | 0 | 3176 | 3176 | 3176 | H | 1.334 | 1.334 | 1.334 | [36 empty] | #N/A
Verticaal Wand | Deco Space | Nee | Jaga kleur | SVDW.260056.klr/MM | 260 | 56 | /MM | 17 | 3420 | 294.0671 | [9 empty] | C03 | 3234 | SVDW1.260056 |  | 3234 | 0 | 3420 | 3420 | 3420 | H | 1.334 | 1.334 | 1.334 | [36 empty] | #N/A
Verticaal Wand | Deco Space | Nee | Jaga kleur | SVDW.260060.klr/MM | 260 | 60 | /MM | 17 | 3665 | 315.1333 | [9 empty] | C03 | 3442 | SVDW1.260060 |  | 3442 | 0 | 3665 | 3665 | 3665 | H | 1.334 | 1.334 | 1.334 | [36 empty] | #N/A
Verticaal Wand | Deco Space | Nee | Jaga kleur | SVDW.260064.klr/MM | 260 | 64 | /MM | 17 | 3909 | 336.1135 | [9 empty] | C03 | 3662 | SVDW1.260064 |  | 3662 | 0 | 3909 | 3909 | 3909 | H | 1.334 | 1.334 | 1.334 | [36 empty] | #N/A
Verticaal Wand | Deco Space | Nee | Jaga kleur | SVDW.260068.klr/MM | 260 | 68 | /MM | 17 | 4153 | 357.0937 | [9 empty] | C03 | 3874 | SVDW1.260068 |  | 3874 | 0 | 4153 | 4153 | 4153 | H | 1.334 | 1.334 | 1.334 | [36 empty] | #N/A
Verticaal Wand | Deco Space | Nee | Jaga kleur | SVDW.260072.klr/MM | 260 | 72 | /MM | 17 | 4397 | 378.0739 | [9 empty] | C03 | 4088 | SVDW1.260072 |  | 4088 | 0 | 4397 | 4397 | 4397 | H | 1.334 | 1.334 | 1.334 | [36 empty] | #N/A
Verticaal Wand | Deco Space | Nee | Jaga kleur | SVDW.260076.klr/MM | 260 | 76 | /MM | 17 | 4642 | 399.1402 | [9 empty] | C03 | 4299 | SVDW1.260076 |  | 4299 | 0 | 4642 | 4642 | 4642 | H | 1.334 | 1.334 | 1.334 | [36 empty] | #N/A
Verticaal Wand | Deco Space | Nee | Jaga kleur | SVDW.260080.klr/MM | 260 | 80 | /MM | 17 | 4886 | 420.1204 | [9 empty] | C03 | 4510 | SVDW1.260080 |  | 4510 | 0 | 4886 | 4886 | 4886 | H | 1.334 | 1.334 | 1.334 | [36 empty] | #N/A
Verticaal Wand | Deco Space | Nee | Jaga kleur | SVDW.260088.klr/MM | 260 | 88 | /MM | 17 | 5375 | 462.1668 | [9 empty] | C03 | 4938 | SVDW1.260088 |  | 4938 | 0 | 5375 | 5375 | 5375 | H | 1.334 | 1.334 | 1.334 | [36 empty] | #N/A
Verticaal Wand | Deco Space | Nee | Jaga kleur | SVDW.260096.klr/MM | 260 | 96 | /MM | 17 | 5863 | 504.1273 | [9 empty] | C03 | 5367 | SVDW1.260096 |  | 5367 | 0 | 5863 | 5863 | 5863 | H | 1.334 | 1.334 | 1.334 | [36 empty] | #N/A
Verticaal Wand | Deco Space | Nee | Jaga kleur | SVDW.260104.klr/MM | 260 | 104 | /MM | 17 | 6352 | 546.1737 | [9 empty] | C03 | 5801 | SVDW1.260104 |  | 5801 | 0 | 6352 | 6352 | 6352 | H | 1.334 | 1.334 | 1.334 | [36 empty] | #N/A
Verticaal Wand | Deco Space | Nee | Jaga kleur | SVDW.260112.klr/MM | 260 | 112 | /MM | 17 | 6840 | 588.1341 | [9 empty] | C03 | 6247 | SVDW1.260112 |  | 6247 | 0 | 6840 | 6840 | 6840 | H | 1.334 | 1.334 | 1.334 | [36 empty] | #N/A
Verticaal Wand | Deco Space | Nee | Jaga kleur | SVDW.260120.klr/MM | 260 | 120 | /MM | 17 | 7329 | 630.1806 | [9 empty] | C03 | 6693 | SVDW1.260120 |  | 6693 | 0 | 7329 | 7329 | 7329 | H | 1.334 | 1.334 | 1.334 | [36 empty] | #N/A
Verticaal Wand | Deco Space | Nee | Jaga kleur | SVDW.280032.klr/MM | 280 | 32 | /MM | 17 | 2085 | 179.2777 | [9 empty] | C03 | 2051 | SVDW1.280032 |  | 2051 | 0 | 2085 | 2085 | 2085 | H | 1.333 | 1.333 | 1.333 | [36 empty] | #N/A
Verticaal Wand | Deco Space | Nee | Jaga kleur | SVDW.280036.klr/MM | 280 | 36 | /MM | 17 | 2345 | 201.6337 | [9 empty] | C03 | 2283 | SVDW1.280036 |  | 2283 | 0 | 2345 | 2345 | 2345 | H | 1.333 | 1.333 | 1.333 | [36 empty] | #N/A
Verticaal Wand | Deco Space | Nee | Jaga kleur | SVDW.280040.klr/MM | 280 | 40 | /MM | 17 | 2606 | 224.0757 | [9 empty] | C03 | 2498 | SVDW1.280040 |  | 2498 | 0 | 2606 | 2606 | 2606 | H | 1.333 | 1.333 | 1.333 | [36 empty] | #N/A
Verticaal Wand | Deco Space | Nee | Jaga kleur | SVDW.280044.klr/MM | 280 | 44 | /MM | 17 | 2867 | 246.5176 | [9 empty] | C03 | 2726 | SVDW1.280044 |  | 2726 | 0 | 2867 | 2867 | 2867 | H | 1.333 | 1.333 | 1.333 | [36 empty] | #N/A
Verticaal Wand | Deco Space | Nee | Jaga kleur | SVDW.280048.klr/MM | 280 | 48 | /MM | 17 | 3127 | 268.8736 | [9 empty] | C03 | 2950 | SVDW1.280048 |  | 2950 | 0 | 3127 | 3127 | 3127 | H | 1.333 | 1.333 | 1.333 | [36 empty] | #N/A
Verticaal Wand | Deco Space | Nee | Jaga kleur | SVDW.280052.klr/MM | 280 | 52 | /MM | 17 | 3388 | 291.3156 | [9 empty] | C03 | 3176 | SVDW1.280052 |  | 3176 | 0 | 3388 | 3388 | 3388 | H | 1.333 | 1.333 | 1.333 | [36 empty] | #N/A
Verticaal Wand | Deco Space | Nee | Jaga kleur | SVDW.280056.klr/MM | 280 | 56 | /MM | 17 | 3648 | 313.6715 | [9 empty] | C03 | 3402 | SVDW1.280056 |  | 3402 | 0 | 3648 | 3648 | 3648 | H | 1.333 | 1.333 | 1.333 | [36 empty] | #N/A
Verticaal Wand | Deco Space | Nee | Jaga kleur | SVDW.280060.klr/MM | 280 | 60 | /MM | 17 | 3909 | 336.1135 | [9 empty] | C03 | 3619 | SVDW1.280060 |  | 3619 | 0 | 3909 | 3909 | 3909 | H | 1.333 | 1.333 | 1.333 | [36 empty] | #N/A
Verticaal Wand | Deco Space | Nee | Jaga kleur | SVDW.280064.klr/MM | 280 | 64 | /MM | 17 | 4170 | 358.5555 | [9 empty] | C03 | 3852 | SVDW1.280064 |  | 3852 | 0 | 4170 | 4170 | 4170 | H | 1.333 | 1.333 | 1.333 | [36 empty] | #N/A
Verticaal Wand | Deco Space | Nee | Jaga kleur | SVDW.280068.klr/MM | 280 | 68 | /MM | 17 | 4430 | 380.9114 | [9 empty] | C03 | 4081 | SVDW1.280068 |  | 4081 | 0 | 4430 | 4430 | 4430 | H | 1.333 | 1.333 | 1.333 | [36 empty] | #N/A
Verticaal Wand | Deco Space | Nee | Jaga kleur | SVDW.280072.klr/MM | 280 | 72 | /MM | 17 | 4691 | 403.3534 | [9 empty] | C03 | 4304 | SVDW1.280072 |  | 4304 | 0 | 4691 | 4691 | 4691 | H | 1.333 | 1.333 | 1.333 | [36 empty] | #N/A
Verticaal Wand | Deco Space | Nee | Jaga kleur | SVDW.280076.klr/MM | 280 | 76 | /MM | 17 | 4951 | 425.7094 | [9 empty] | C03 | 4527 | SVDW1.280076 |  | 4527 | 0 | 4951 | 4951 | 4951 | H | 1.333 | 1.333 | 1.333 | [36 empty] | #N/A
Verticaal Wand | Deco Space | Nee | Jaga kleur | SVDW.280080.klr/MM | 280 | 80 | /MM | 17 | 5212 | 448.1513 | [9 empty] | C03 | 4750 | SVDW1.280080 |  | 4750 | 0 | 5212 | 5212 | 5212 | H | 1.333 | 1.333 | 1.333 | [36 empty] | #N/A
Verticaal Wand | Deco Space | Nee | Jaga kleur | SVDW.280088.klr/MM | 280 | 88 | /MM | 17 | 5733 | 492.9493 | [9 empty] | C03 | 5200 | SVDW1.280088 |  | 5200 | 0 | 5733 | 5733 | 5733 | H | 1.333 | 1.333 | 1.333 | [36 empty] | #N/A
Verticaal Wand | Deco Space | Nee | Jaga kleur | SVDW.280096.klr/MM | 280 | 96 | /MM | 17 | 6254 | 537.7472 | [9 empty] | C03 | 5661 | SVDW1.280096 |  | 5661 | 0 | 6254 | 6254 | 6254 | H | 1.333 | 1.333 | 1.333 | [36 empty] | #N/A
Verticaal Wand | Deco Space | Nee | Jaga kleur | SVDW.280104.klr/MM | 280 | 104 | /MM | 17 | 6776 | 582.6311 | [9 empty] | C03 | 6114 | SVDW1.280104 |  | 6114 | 0 | 6776 | 6776 | 6776 | H | 1.333 | 1.333 | 1.333 | [36 empty] | #N/A
Verticaal Wand | Deco Space | Nee | Jaga kleur | SVDW.280112.klr/MM | 280 | 112 | /MM | 17 | 7297 | 627.4291 | [9 empty] | C03 | 6582 | SVDW1.280112 |  | 6582 | 0 | 7297 | 7297 | 7297 | H | 1.333 | 1.333 | 1.333 | [36 empty] | #N/A
Verticaal Wand | Deco Space | Nee | Jaga kleur | SVDW.280120.klr/MM | 280 | 120 | /MM | 17 | 7818 | 672.227 | [9 empty] | C03 | 7061 | SVDW1.280120 |  | 7061 | 0 | 7818 | 7818 | 7818 | H | 1.333 | 1.333 | 1.333 | [36 empty] | #N/A
Verticaal Wand | Deco Space | Nee | Jaga kleur | SVDW.300032.klr/MM | 300 | 32 | /MM | 17 | 2213 | 190.2837 | [9 empty] | C03 | 2160 | SVDW1.300032 |  | 2160 | 0 | 2213 | 2213 | 2213 | H | 1.333 | 1.333 | 1.333 | [36 empty] | #N/A
Verticaal Wand | Deco Space | Nee | Jaga kleur | SVDW.300036.klr/MM | 300 | 36 | /MM | 17 | 2489 | 214.0155 | [9 empty] | C03 | 2395 | SVDW1.300036 |  | 2395 | 0 | 2489 | 2489 | 2489 | H | 1.333 | 1.333 | 1.333 | [36 empty] | #N/A
Verticaal Wand | Deco Space | Nee | Jaga kleur | SVDW.300040.klr/MM | 300 | 40 | /MM | 17 | 2766 | 237.8332 | [9 empty] | C03 | 2618 | SVDW1.300040 |  | 2618 | 0 | 2766 | 2766 | 2766 | H | 1.333 | 1.333 | 1.333 | [36 empty] | #N/A
Verticaal Wand | Deco Space | Nee | Jaga kleur | SVDW.300044.klr/MM | 300 | 44 | /MM | 17 | 3043 | 261.6509 | [9 empty] | C03 | 2859 | SVDW1.300044 |  | 2859 | 0 | 3043 | 3043 | 3043 | H | 1.333 | 1.333 | 1.333 | [36 empty] | #N/A
Verticaal Wand | Deco Space | Nee | Jaga kleur | SVDW.300048.klr/MM | 300 | 48 | /MM | 17 | 3319 | 285.3826 | [9 empty] | C03 | 3095 | SVDW1.300048 |  | 3095 | 0 | 3319 | 3319 | 3319 | H | 1.333 | 1.333 | 1.333 | [36 empty] | #N/A
Verticaal Wand | Deco Space | Nee | Jaga kleur | SVDW.300052.klr/MM | 300 | 52 | /MM | 17 | 3596 | 309.2003 | [9 empty] | C03 | 3330 | SVDW1.300052 |  | 3330 | 0 | 3596 | 3596 | 3596 | H | 1.333 | 1.333 | 1.333 | [36 empty] | #N/A
Verticaal Wand | Deco Space | Nee | Jaga kleur | SVDW.300056.klr/MM | 300 | 56 | /MM | 17 | 3872 | 332.9321 | [9 empty] | C03 | 3573 | SVDW1.300056 |  | 3573 | 0 | 3872 | 3872 | 3872 | H | 1.333 | 1.333 | 1.333 | [36 empty] | #N/A
Verticaal Wand | Deco Space | Nee | Jaga kleur | SVDW.300060.klr/MM | 300 | 60 | /MM | 17 | 4149 | 356.7498 | [9 empty] | C03 | 3798 | SVDW1.300060 |  | 3798 | 0 | 4149 | 4149 | 4149 | H | 1.333 | 1.333 | 1.333 | [36 empty] | #N/A
Verticaal Wand | Deco Space | Nee | Jaga kleur | SVDW.300064.klr/MM | 300 | 64 | /MM | 17 | 4426 | 380.5675 | [9 empty] | C03 | 4044 | SVDW1.300064 |  | 4044 | 0 | 4426 | 4426 | 4426 | H | 1.333 | 1.333 | 1.333 | [36 empty] | #N/A
Verticaal Wand | Deco Space | Nee | Jaga kleur | SVDW.300068.klr/MM | 300 | 68 | /MM | 17 | 4702 | 404.2992 | [9 empty] | C03 | 4285 | SVDW1.300068 |  | 4285 | 0 | 4702 | 4702 | 4702 | H | 1.333 | 1.333 | 1.333 | [36 empty] | #N/A
Verticaal Wand | Deco Space | Nee | Jaga kleur | SVDW.300072.klr/MM | 300 | 72 | /MM | 17 | 4979 | 428.1169 | [9 empty] | C03 | 4521 | SVDW1.300072 |  | 4521 | 0 | 4979 | 4979 | 4979 | H | 1.333 | 1.333 | 1.333 | [36 empty] | #N/A
Verticaal Wand | Deco Space | Nee | Jaga kleur | SVDW.300076.klr/MM | 300 | 76 | /MM | 17 | 5255 | 451.8487 | [9 empty] | C03 | 4757 | SVDW1.300076 |  | 4757 | 0 | 5255 | 5255 | 5255 | H | 1.333 | 1.333 | 1.333 | [36 empty] | #N/A
Verticaal Wand | Deco Space | Nee | Jaga kleur | SVDW.300080.klr/MM | 300 | 80 | /MM | 17 | 5532 | 475.6664 | [9 empty] | C03 | 4988 | SVDW1.300080 |  | 4988 | 0 | 5532 | 5532 | 5532 | H | 1.333 | 1.333 | 1.333 | [36 empty] | #N/A
Verticaal Wand | Deco Space | Nee | Jaga kleur | SVDW.300088.klr/MM | 300 | 88 | /MM | 17 | 6085 | 523.2158 | [9 empty] | C03 | 5466 | SVDW1.300088 |  | 5466 | 0 | 6085 | 6085 | 6085 | H | 1.333 | 1.333 | 1.333 | [36 empty] | #N/A
Verticaal Wand | Deco Space | Nee | Jaga kleur | SVDW.300096.klr/MM | 300 | 96 | /MM | 17 | 6638 | 570.7653 | [9 empty] | C03 | 5954 | SVDW1.300096 |  | 5954 | 0 | 6638 | 6638 | 6638 | H | 1.333 | 1.333 | 1.333 | [36 empty] | #N/A
Verticaal Wand | Deco Space | Nee | Jaga kleur | SVDW.300104.klr/MM | 300 | 104 | /MM | 17 | 7192 | 618.4007 | [9 empty] | C03 | 6431 | SVDW1.300104 |  | 6431 | 0 | 7192 | 7192 | 7192 | H | 1.333 | 1.333 | 1.333 | [36 empty] | #N/A
Verticaal Wand | Deco Space | Nee | Jaga kleur | SVDW.300112.klr/MM | 300 | 112 | /MM | 17 | 7745 | 665.9501 | [9 empty] | C03 | 6919 | SVDW1.300112 |  | 6919 | 0 | 7745 | 7745 | 7745 | H | 1.333 | 1.333 | 1.333 | [36 empty] | #N/A
Verticaal Wand | Deco Space | Nee | Jaga kleur | SVDW.300120.klr/MM | 300 | 120 | /MM | 17 | 8298 | 713.4996 | [9 empty] | C03 | 7424 | SVDW1.300120 |  | 7424 | 0 | 8298 | 8298 | 8298 | H | 1.333 | 1.333 | 1.333 | [36 empty] | #N/A
Verticaal Wand | Deco Space | Nee | Jaga kleur | SVSW.120032.klr/MM | 120 | 32 | /MM | 10 | 595 | 51.1608 | [9 empty] | C03 | 734 | SVSW1.120032 |  | 734 | 0 | 595 | 595 | 595 | H | 1.305 | 1.305 | 1.305 | [36 empty] | #N/A
Verticaal Wand | Deco Space | Nee | Jaga kleur | SVSW.120036.klr/MM | 120 | 36 | /MM | 10 | 670 | 57.6096 | [9 empty] | C03 | 808 | SVSW1.120036 |  | 808 | 0 | 670 | 670 | 670 | H | 1.305 | 1.305 | 1.305 | [36 empty] | #N/A
Verticaal Wand | Deco Space | Nee | Jaga kleur | SVSW.120040.klr/MM | 120 | 40 | /MM | 10 | 744 | 63.9725 | [9 empty] | C03 | 881 | SVSW1.120040 |  | 881 | 0 | 744 | 744 | 744 | H | 1.305 | 1.305 | 1.305 | [36 empty] | #N/A
Verticaal Wand | Deco Space | Nee | Jaga kleur | SVSW.120044.klr/MM | 120 | 44 | /MM | 10 | 818 | 70.3353 | [9 empty] | C03 | 958 | SVSW1.120044 |  | 958 | 0 | 818 | 818 | 818 | H | 1.305 | 1.305 | 1.305 | [36 empty] | #N/A
Verticaal Wand | Deco Space | Nee | Jaga kleur | SVSW.120048.klr/MM | 120 | 48 | /MM | 10 | 893 | 76.7842 | [9 empty] | C03 | 1032 | SVSW1.120048 |  | 1032 | 0 | 893 | 893 | 893 | H | 1.305 | 1.305 | 1.305 | [36 empty] | #N/A
Verticaal Wand | Deco Space | Nee | Jaga kleur | SVSW.120052.klr/MM | 120 | 52 | /MM | 10 | 967 | 83.147 | [9 empty] | C03 | 1106 | SVSW1.120052 |  | 1106 | 0 | 967 | 967 | 967 | H | 1.305 | 1.305 | 1.305 | [36 empty] | #N/A
Verticaal Wand | Deco Space | Nee | Jaga kleur | SVSW.120056.klr/MM | 120 | 56 | /MM | 10 | 1042 | 89.5959 | [9 empty] | C03 | 1180 | SVSW1.120056 |  | 1180 | 0 | 1042 | 1042 | 1042 | H | 1.305 | 1.305 | 1.305 | [36 empty] | #N/A
Verticaal Wand | Deco Space | Nee | Jaga kleur | SVSW.120060.klr/MM | 120 | 60 | /MM | 10 | 1116 | 95.9587 | [9 empty] | C03 | 1254 | SVSW1.120060 |  | 1254 | 0 | 1116 | 1116 | 1116 | H | 1.305 | 1.305 | 1.305 | [36 empty] | #N/A
Verticaal Wand | Deco Space | Nee | Jaga kleur | SVSW.120064.klr/MM | 120 | 64 | /MM | 10 | 1190 | 102.3216 | [9 empty] | C03 | 1324 | SVSW1.120064 |  | 1324 | 0 | 1190 | 1190 | 1190 | H | 1.305 | 1.305 | 1.305 | [36 empty] | #N/A
Verticaal Wand | Deco Space | Nee | Jaga kleur | SVSW.120068.klr/MM | 120 | 68 | /MM | 10 | 1265 | 108.7704 | [9 empty] | C03 | 1399 | SVSW1.120068 |  | 1399 | 0 | 1265 | 1265 | 1265 | H | 1.305 | 1.305 | 1.305 | [36 empty] | #N/A
Verticaal Wand | Deco Space | Nee | Jaga kleur | SVSW.120072.klr/MM | 120 | 72 | /MM | 10 | 1339 | 115.1333 | [9 empty] | C03 | 1476 | SVSW1.120072 |  | 1476 | 0 | 1339 | 1339 | 1339 | H | 1.305 | 1.305 | 1.305 | [36 empty] | #N/A
Verticaal Wand | Deco Space | Nee | Jaga kleur | SVSW.120076.klr/MM | 120 | 76 | /MM | 10 | 1414 | 121.5821 | [9 empty] | C03 | 1548 | SVSW1.120076 |  | 1548 | 0 | 1414 | 1414 | 1414 | H | 1.305 | 1.305 | 1.305 | [36 empty] | #N/A
Verticaal Wand | Deco Space | Nee | Jaga kleur | SVSW.120080.klr/MM | 120 | 80 | /MM | 10 | 1488 | 127.945 | [9 empty] | C03 | 1622 | SVSW1.120080 |  | 1622 | 0 | 1488 | 1488 | 1488 | H | 1.305 | 1.305 | 1.305 | [36 empty] | #N/A
Verticaal Wand | Deco Space | Nee | Jaga kleur | SVSW.120088.klr/MM | 120 | 88 | /MM | 10 | 1637 | 140.7567 | [9 empty] | C03 | 1772 | SVSW1.120088 |  | 1772 | 0 | 1637 | 1637 | 1637 | H | 1.305 | 1.305 | 1.305 | [36 empty] | #N/A
Verticaal Wand | Deco Space | Nee | Jaga kleur | SVSW.120096.klr/MM | 120 | 96 | /MM | 10 | 1786 | 153.5684 | [9 empty] | C03 | 1919 | SVSW1.120096 |  | 1919 | 0 | 1786 | 1786 | 1786 | H | 1.305 | 1.305 | 1.305 | [36 empty] | #N/A
Verticaal Wand | Deco Space | Nee | Jaga kleur | SVSW.120104.klr/MM | 120 | 104 | /MM | 10 | 1934 | 166.2941 | [9 empty] | C03 | 2073 | SVSW1.120104 |  | 2073 | 0 | 1934 | 1934 | 1934 | H | 1.305 | 1.305 | 1.305 | [36 empty] | #N/A
Verticaal Wand | Deco Space | Nee | Jaga kleur | SVSW.120112.klr/MM | 120 | 112 | /MM | 10 | 2083 | 179.1058 | [9 empty] | C03 | 2230 | SVSW1.120112 |  | 2230 | 0 | 2083 | 2083 | 2083 | H | 1.305 | 1.305 | 1.305 | [36 empty] | #N/A
Verticaal Wand | Deco Space | Nee | Jaga kleur | SVSW.120120.klr/MM | 120 | 120 | /MM | 10 | 2232 | 191.9175 | [9 empty] | C03 | 2392 | SVSW1.120120 |  | 2392 | 0 | 2232 | 2232 | 2232 | H | 1.305 | 1.305 | 1.305 | [36 empty] | #N/A
Verticaal Wand | Deco Space | Nee | Jaga kleur | SVSW.140032.klr/MM | 140 | 32 | /MM | 10 | 694 | 59.6733 | [9 empty] | C03 | 791 | SVSW1.140032 |  | 791 | 0 | 694 | 694 | 694 | H | 1.3 | 1.3 | 1.3 | [36 empty] | #N/A
Verticaal Wand | Deco Space | Nee | Jaga kleur | SVSW.140036.klr/MM | 140 | 36 | /MM | 10 | 780 | 67.0679 | [9 empty] | C03 | 872 | SVSW1.140036 |  | 872 | 0 | 780 | 780 | 780 | H | 1.3 | 1.3 | 1.3 | [36 empty] | #N/A
Verticaal Wand | Deco Space | Nee | Jaga kleur | SVSW.140040.klr/MM | 140 | 40 | /MM | 10 | 867 | 74.5486 | [9 empty] | C03 | 953 | SVSW1.140040 |  | 953 | 0 | 867 | 867 | 867 | H | 1.3 | 1.3 | 1.3 | [36 empty] | #N/A
Verticaal Wand | Deco Space | Nee | Jaga kleur | SVSW.140044.klr/MM | 140 | 44 | /MM | 10 | 954 | 82.0292 | [9 empty] | C03 | 1034 | SVSW1.140044 |  | 1034 | 0 | 954 | 954 | 954 | H | 1.3 | 1.3 | 1.3 | [36 empty] | #N/A
Verticaal Wand | Deco Space | Nee | Jaga kleur | SVSW.140048.klr/MM | 140 | 48 | /MM | 10 | 1040 | 89.4239 | [9 empty] | C03 | 1114 | SVSW1.140048 |  | 1114 | 0 | 1040 | 1040 | 1040 | H | 1.3 | 1.3 | 1.3 | [36 empty] | #N/A
Verticaal Wand | Deco Space | Nee | Jaga kleur | SVSW.140052.klr/MM | 140 | 52 | /MM | 10 | 1127 | 96.9046 | [9 empty] | C03 | 1193 | SVSW1.140052 |  | 1193 | 0 | 1127 | 1127 | 1127 | H | 1.3 | 1.3 | 1.3 | [36 empty] | #N/A
Verticaal Wand | Deco Space | Nee | Jaga kleur | SVSW.140056.klr/MM | 140 | 56 | /MM | 10 | 1214 | 104.3852 | [9 empty] | C03 | 1275 | SVSW1.140056 |  | 1275 | 0 | 1214 | 1214 | 1214 | H | 1.3 | 1.3 | 1.3 | [36 empty] | #N/A
Verticaal Wand | Deco Space | Nee | Jaga kleur | SVSW.140060.klr/MM | 140 | 60 | /MM | 10 | 1301 | 111.8659 | [9 empty] | C03 | 1356 | SVSW1.140060 |  | 1356 | 0 | 1301 | 1301 | 1301 | H | 1.3 | 1.3 | 1.3 | [36 empty] | #N/A
Verticaal Wand | Deco Space | Nee | Jaga kleur | SVSW.140064.klr/MM | 140 | 64 | /MM | 10 | 1387 | 119.2605 | [9 empty] | C03 | 1436 | SVSW1.140064 |  | 1436 | 0 | 1387 | 1387 | 1387 | H | 1.3 | 1.3 | 1.3 | [36 empty] | #N/A
Verticaal Wand | Deco Space | Nee | Jaga kleur | SVSW.140068.klr/MM | 140 | 68 | /MM | 10 | 1474 | 126.7412 | [9 empty] | C03 | 1519 | SVSW1.140068 |  | 1519 | 0 | 1474 | 1474 | 1474 | H | 1.3 | 1.3 | 1.3 | [36 empty] | #N/A
Verticaal Wand | Deco Space | Nee | Jaga kleur | SVSW.140072.klr/MM | 140 | 72 | /MM | 10 | 1561 | 134.2218 | [9 empty] | C03 | 1600 | SVSW1.140072 |  | 1600 | 0 | 1561 | 1561 | 1561 | H | 1.3 | 1.3 | 1.3 | [36 empty] | #N/A
Verticaal Wand | Deco Space | Nee | Jaga kleur | SVSW.140076.klr/MM | 140 | 76 | /MM | 10 | 1647 | 141.6165 | [9 empty] | C03 | 1678 | SVSW1.140076 |  | 1678 | 0 | 1647 | 1647 | 1647 | H | 1.3 | 1.3 | 1.3 | [36 empty] | #N/A
Verticaal Wand | Deco Space | Nee | Jaga kleur | SVSW.140080.klr/MM | 140 | 80 | /MM | 10 | 1734 | 149.0972 | [9 empty] | C03 | 1762 | SVSW1.140080 |  | 1762 | 0 | 1734 | 1734 | 1734 | H | 1.3 | 1.3 | 1.3 | [36 empty] | #N/A
Verticaal Wand | Deco Space | Nee | Jaga kleur | SVSW.140088.klr/MM | 140 | 88 | /MM | 10 | 1907 | 163.9725 | [9 empty] | C03 | 1925 | SVSW1.140088 |  | 1925 | 0 | 1907 | 1907 | 1907 | H | 1.3 | 1.3 | 1.3 | [36 empty] | #N/A
Verticaal Wand | Deco Space | Nee | Jaga kleur | SVSW.140096.klr/MM | 140 | 96 | /MM | 10 | 2081 | 178.9338 | [9 empty] | C03 | 2086 | SVSW1.140096 |  | 2086 | 0 | 2081 | 2081 | 2081 | H | 1.3 | 1.3 | 1.3 | [36 empty] | #N/A
Verticaal Wand | Deco Space | Nee | Jaga kleur | SVSW.140104.klr/MM | 140 | 104 | /MM | 10 | 2254 | 193.8091 | [9 empty] | C03 | 2253 | SVSW1.140104 |  | 2253 | 0 | 2254 | 2254 | 2254 | H | 1.3 | 1.3 | 1.3 | [36 empty] | #N/A
Verticaal Wand | Deco Space | Nee | Jaga kleur | SVSW.140112.klr/MM | 140 | 112 | /MM | 10 | 2428 | 208.7704 | [9 empty] | C03 | 2427 | SVSW1.140112 |  | 2427 | 0 | 2428 | 2428 | 2428 | H | 1.3 | 1.3 | 1.3 | [36 empty] | #N/A
Verticaal Wand | Deco Space | Nee | Jaga kleur | SVSW.140120.klr/MM | 140 | 120 | /MM | 10 | 2601 | 223.6457 | [9 empty] | C03 | 2599 | SVSW1.140120 |  | 2599 | 0 | 2601 | 2601 | 2601 | H | 1.3 | 1.3 | 1.3 | [36 empty] | #N/A
Verticaal Wand | Deco Space | Nee | Jaga kleur | SVSW.160032.klr/MM | 160 | 32 | /MM | 10 | 790 | 67.9278 | [9 empty] | C03 | 843 | SVSW1.160032 |  | 843 | 0 | 790 | 790 | 790 | H | 1.296 | 1.296 | 1.296 | [36 empty] | #N/A
Verticaal Wand | Deco Space | Nee | Jaga kleur | SVSW.160036.klr/MM | 160 | 36 | /MM | 10 | 888 | 76.3543 | [9 empty] | C03 | 932 | SVSW1.160036 |  | 932 | 0 | 888 | 888 | 888 | H | 1.296 | 1.296 | 1.296 | [36 empty] | #N/A
Verticaal Wand | Deco Space | Nee | Jaga kleur | SVSW.160040.klr/MM | 160 | 40 | /MM | 10 | 987 | 84.8667 | [9 empty] | C03 | 1020 | SVSW1.160040 |  | 1020 | 0 | 987 | 987 | 987 | H | 1.296 | 1.296 | 1.296 | [36 empty] | #N/A
Verticaal Wand | Deco Space | Nee | Jaga kleur | SVSW.160044.klr/MM | 160 | 44 | /MM | 10 | 1086 | 93.3792 | [9 empty] | C03 | 1109 | SVSW1.160044 |  | 1109 | 0 | 1086 | 1086 | 1086 | H | 1.296 | 1.296 | 1.296 | [36 empty] | #N/A
Verticaal Wand | Deco Space | Nee | Jaga kleur | SVSW.160048.klr/MM | 160 | 48 | /MM | 10 | 1184 | 101.8057 | [9 empty] | C03 | 1196 | SVSW1.160048 |  | 1196 | 0 | 1184 | 1184 | 1184 | H | 1.296 | 1.296 | 1.296 | [36 empty] | #N/A
Verticaal Wand | Deco Space | Nee | Jaga kleur | SVSW.160052.klr/MM | 160 | 52 | /MM | 10 | 1283 | 110.3181 | [9 empty] | C03 | 1283 | SVSW1.160052 |  | 1283 | 0 | 1283 | 1283 | 1283 | H | 1.296 | 1.296 | 1.296 | [36 empty] | #N/A
Verticaal Wand | Deco Space | Nee | Jaga kleur | SVSW.160056.klr/MM | 160 | 56 | /MM | 10 | 1382 | 118.8306 | [9 empty] | C03 | 1373 | SVSW1.160056 |  | 1373 | 0 | 1382 | 1382 | 1382 | H | 1.296 | 1.296 | 1.296 | [36 empty] | #N/A
Verticaal Wand | Deco Space | Nee | Jaga kleur | SVSW.160060.klr/MM | 160 | 60 | /MM | 10 | 1481 | 127.3431 | [9 empty] | C03 | 1460 | SVSW1.160060 |  | 1460 | 0 | 1481 | 1481 | 1481 | H | 1.296 | 1.296 | 1.296 | [36 empty] | #N/A
Verticaal Wand | Deco Space | Nee | Jaga kleur | SVSW.160064.klr/MM | 160 | 64 | /MM | 10 | 1579 | 135.7696 | [9 empty] | C03 | 1548 | SVSW1.160064 |  | 1548 | 0 | 1579 | 1579 | 1579 | H | 1.296 | 1.296 | 1.296 | [36 empty] | #N/A
Verticaal Wand | Deco Space | Nee | Jaga kleur | SVSW.160068.klr/MM | 160 | 68 | /MM | 10 | 1678 | 144.282 | [9 empty] | C03 | 1635 | SVSW1.160068 |  | 1635 | 0 | 1678 | 1678 | 1678 | H | 1.296 | 1.296 | 1.296 | [36 empty] | #N/A
Verticaal Wand | Deco Space | Nee | Jaga kleur | SVSW.160072.klr/MM | 160 | 72 | /MM | 10 | 1777 | 152.7945 | [9 empty] | C03 | 1726 | SVSW1.160072 |  | 1726 | 0 | 1777 | 1777 | 1777 | H | 1.296 | 1.296 | 1.296 | [36 empty] | #N/A
Verticaal Wand | Deco Space | Nee | Jaga kleur | SVSW.160076.klr/MM | 160 | 76 | /MM | 10 | 1875 | 161.221 | [9 empty] | C03 | 1813 | SVSW1.160076 |  | 1813 | 0 | 1875 | 1875 | 1875 | H | 1.296 | 1.296 | 1.296 | [36 empty] | #N/A
Verticaal Wand | Deco Space | Nee | Jaga kleur | SVSW.160080.klr/MM | 160 | 80 | /MM | 10 | 1974 | 169.7334 | [9 empty] | C03 | 1901 | SVSW1.160080 |  | 1901 | 0 | 1974 | 1974 | 1974 | H | 1.296 | 1.296 | 1.296 | [36 empty] | #N/A
Verticaal Wand | Deco Space | Nee | Jaga kleur | SVSW.160088.klr/MM | 160 | 88 | /MM | 10 | 2171 | 186.6724 | [9 empty] | C03 | 2078 | SVSW1.160088 |  | 2078 | 0 | 2171 | 2171 | 2171 | H | 1.296 | 1.296 | 1.296 | [36 empty] | #N/A
Verticaal Wand | Deco Space | Nee | Jaga kleur | SVSW.160096.klr/MM | 160 | 96 | /MM | 10 | 2369 | 203.6973 | [9 empty] | C03 | 2253 | SVSW1.160096 |  | 2253 | 0 | 2369 | 2369 | 2369 | H | 1.296 | 1.296 | 1.296 | [36 empty] | #N/A
Verticaal Wand | Deco Space | Nee | Jaga kleur | SVSW.160104.klr/MM | 160 | 104 | /MM | 10 | 2566 | 220.6363 | [9 empty] | C03 | 2433 | SVSW1.160104 |  | 2433 | 0 | 2566 | 2566 | 2566 | H | 1.296 | 1.296 | 1.296 | [36 empty] | #N/A
Verticaal Wand | Deco Space | Nee | Jaga kleur | SVSW.160112.klr/MM | 160 | 112 | /MM | 10 | 2764 | 237.6612 | [9 empty] | C03 | 2622 | SVSW1.160112 |  | 2622 | 0 | 2764 | 2764 | 2764 | H | 1.296 | 1.296 | 1.296 | [36 empty] | #N/A
Verticaal Wand | Deco Space | Nee | Jaga kleur | SVSW.160120.klr/MM | 160 | 120 | /MM | 10 | 2961 | 254.6002 | [9 empty] | C03 | 2808 | SVSW1.160120 |  | 2808 | 0 | 2961 | 2961 | 2961 | H | 1.296 | 1.296 | 1.296 | [36 empty] | #N/A
Verticaal Wand | Deco Space | Nee | Jaga kleur | SVSW.180032.klr/MM | 180 | 32 | /MM | 10 | 884 | 76.0103 | [9 empty] | C03 | 900 | SVSW1.180032 |  | 900 | 0 | 884 | 884 | 884 | H | 1.291 | 1.291 | 1.291 | [36 empty] | #N/A
Verticaal Wand | Deco Space | Nee | Jaga kleur | SVSW.180036.klr/MM | 180 | 36 | /MM | 10 | 995 | 85.5546 | [9 empty] | C03 | 996 | SVSW1.180036 |  | 996 | 0 | 995 | 995 | 995 | H | 1.291 | 1.291 | 1.291 | [36 empty] | #N/A
Verticaal Wand | Deco Space | Nee | Jaga kleur | SVSW.180040.klr/MM | 180 | 40 | /MM | 10 | 1105 | 95.0129 | [9 empty] | C03 | 1088 | SVSW1.180040 |  | 1088 | 0 | 1105 | 1105 | 1105 | H | 1.291 | 1.291 | 1.291 | [36 empty] | #N/A
Verticaal Wand | Deco Space | Nee | Jaga kleur | SVSW.180044.klr/MM | 180 | 44 | /MM | 10 | 1216 | 104.5572 | [9 empty] | C03 | 1185 | SVSW1.180044 |  | 1185 | 0 | 1216 | 1216 | 1216 | H | 1.291 | 1.291 | 1.291 | [36 empty] | #N/A
Verticaal Wand | Deco Space | Nee | Jaga kleur | SVSW.180048.klr/MM | 180 | 48 | /MM | 10 | 1326 | 114.0155 | [9 empty] | C03 | 1280 | SVSW1.180048 |  | 1280 | 0 | 1326 | 1326 | 1326 | H | 1.291 | 1.291 | 1.291 | [36 empty] | #N/A
Verticaal Wand | Deco Space | Nee | Jaga kleur | SVSW.180052.klr/MM | 180 | 52 | /MM | 10 | 1437 | 123.5598 | [9 empty] | C03 | 1377 | SVSW1.180052 |  | 1377 | 0 | 1437 | 1437 | 1437 | H | 1.291 | 1.291 | 1.291 | [36 empty] | #N/A
Verticaal Wand | Deco Space | Nee | Jaga kleur | SVSW.180056.klr/MM | 180 | 56 | /MM | 10 | 1547 | 133.0181 | [9 empty] | C03 | 1471 | SVSW1.180056 |  | 1471 | 0 | 1547 | 1547 | 1547 | H | 1.291 | 1.291 | 1.291 | [36 empty] | #N/A
Verticaal Wand | Deco Space | Nee | Jaga kleur | SVSW.180060.klr/MM | 180 | 60 | /MM | 10 | 1658 | 142.5623 | [9 empty] | C03 | 1565 | SVSW1.180060 |  | 1565 | 0 | 1658 | 1658 | 1658 | H | 1.291 | 1.291 | 1.291 | [36 empty] | #N/A
Verticaal Wand | Deco Space | Nee | Jaga kleur | SVSW.180064.klr/MM | 180 | 64 | /MM | 10 | 1768 | 152.0206 | [9 empty] | C03 | 1660 | SVSW1.180064 |  | 1660 | 0 | 1768 | 1768 | 1768 | H | 1.291 | 1.291 | 1.291 | [36 empty] | #N/A
Verticaal Wand | Deco Space | Nee | Jaga kleur | SVSW.180068.klr/MM | 180 | 68 | /MM | 10 | 1879 | 161.5649 | [9 empty] | C03 | 1754 | SVSW1.180068 |  | 1754 | 0 | 1879 | 1879 | 1879 | H | 1.291 | 1.291 | 1.291 | [36 empty] | #N/A
Verticaal Wand | Deco Space | Nee | Jaga kleur | SVSW.180072.klr/MM | 180 | 72 | /MM | 10 | 1989 | 171.0232 | [9 empty] | C03 | 1848 | SVSW1.180072 |  | 1848 | 0 | 1989 | 1989 | 1989 | H | 1.291 | 1.291 | 1.291 | [36 empty] | #N/A
Verticaal Wand | Deco Space | Nee | Jaga kleur | SVSW.180076.klr/MM | 180 | 76 | /MM | 10 | 2100 | 180.5675 | [9 empty] | C03 | 1944 | SVSW1.180076 |  | 1944 | 0 | 2100 | 2100 | 2100 | H | 1.291 | 1.291 | 1.291 | [36 empty] | #N/A
Verticaal Wand | Deco Space | Nee | Jaga kleur | SVSW.180080.klr/MM | 180 | 80 | /MM | 10 | 2210 | 190.0258 | [9 empty] | C03 | 2040 | SVSW1.180080 |  | 2040 | 0 | 2210 | 2210 | 2210 | H | 1.291 | 1.291 | 1.291 | [36 empty] | #N/A
Verticaal Wand | Deco Space | Nee | Jaga kleur | SVSW.180088.klr/MM | 180 | 88 | /MM | 10 | 2431 | 209.0284 | [9 empty] | C03 | 2229 | SVSW1.180088 |  | 2229 | 0 | 2431 | 2431 | 2431 | H | 1.291 | 1.291 | 1.291 | [36 empty] | #N/A
Verticaal Wand | Deco Space | Nee | Jaga kleur | SVSW.180096.klr/MM | 180 | 96 | /MM | 10 | 2652 | 228.031 | [9 empty] | C03 | 2417 | SVSW1.180096 |  | 2417 | 0 | 2652 | 2652 | 2652 | H | 1.291 | 1.291 | 1.291 | [36 empty] | #N/A
Verticaal Wand | Deco Space | Nee | Jaga kleur | SVSW.180104.klr/MM | 180 | 104 | /MM | 10 | 2873 | 247.0335 | [9 empty] | C03 | 2615 | SVSW1.180104 |  | 2615 | 0 | 2873 | 2873 | 2873 | H | 1.291 | 1.291 | 1.291 | [36 empty] | #N/A
Verticaal Wand | Deco Space | Nee | Jaga kleur | SVSW.180112.klr/MM | 180 | 112 | /MM | 10 | 3094 | 266.0361 | [9 empty] | C03 | 2813 | SVSW1.180112 |  | 2813 | 0 | 3094 | 3094 | 3094 | H | 1.291 | 1.291 | 1.291 | [36 empty] | #N/A
Verticaal Wand | Deco Space | Nee | Jaga kleur | SVSW.180120.klr/MM | 180 | 120 | /MM | 10 | 3315 | 285.0387 | [9 empty] | C03 | 3015 | SVSW1.180120 |  | 3015 | 0 | 3315 | 3315 | 3315 | H | 1.291 | 1.291 | 1.291 | [36 empty] | #N/A
Verticaal Wand | Deco Space | Nee | Jaga kleur | SVSW.192032.klr/MM | 192 | 32 | /MM | 10 | 939 | 80.7395 | [9 empty] | C03 | 934 | SVSW1.192032 |  | 934 | 0 | 939 | 939 | 939 | H | 1.288 | 1.288 | 1.288 | [36 empty] | #N/A
Verticaal Wand | Deco Space | Nee | Jaga kleur | SVSW.192036.klr/MM | 192 | 36 | /MM | 10 | 1057 | 90.8856 | [9 empty] | C03 | 1034 | SVSW1.192036 |  | 1034 | 0 | 1057 | 1057 | 1057 | H | 1.288 | 1.288 | 1.288 | [36 empty] | #N/A
Verticaal Wand | Deco Space | Nee | Jaga kleur | SVSW.192040.klr/MM | 192 | 40 | /MM | 10 | 1174 | 100.9458 | [9 empty] | C03 | 1134 | SVSW1.192040 |  | 1134 | 0 | 1174 | 1174 | 1174 | H | 1.288 | 1.288 | 1.288 | [36 empty] | #N/A
Verticaal Wand | Deco Space | Nee | Jaga kleur | SVSW.192044.klr/MM | 192 | 44 | /MM | 10 | 1291 | 111.006 | [9 empty] | C03 | 1232 | SVSW1.192044 |  | 1232 | 0 | 1291 | 1291 | 1291 | H | 1.288 | 1.288 | 1.288 | [36 empty] | #N/A
Verticaal Wand | Deco Space | Nee | Jaga kleur | SVSW.192048.klr/MM | 192 | 48 | /MM | 10 | 1409 | 121.1522 | [9 empty] | C03 | 1328 | SVSW1.192048 |  | 1328 | 0 | 1409 | 1409 | 1409 | H | 1.288 | 1.288 | 1.288 | [36 empty] | #N/A
Verticaal Wand | Deco Space | Nee | Jaga kleur | SVSW.192052.klr/MM | 192 | 52 | /MM | 10 | 1526 | 131.2124 | [9 empty] | C03 | 1431 | SVSW1.192052 |  | 1431 | 0 | 1526 | 1526 | 1526 | H | 1.288 | 1.288 | 1.288 | [36 empty] | #N/A
Verticaal Wand | Deco Space | Nee | Jaga kleur | SVSW.192056.klr/MM | 192 | 56 | /MM | 10 | 1644 | 141.3586 | [9 empty] | C03 | 1528 | SVSW1.192056 |  | 1528 | 0 | 1644 | 1644 | 1644 | H | 1.288 | 1.288 | 1.288 | [36 empty] | #N/A
Verticaal Wand | Deco Space | Nee | Jaga kleur | SVSW.192060.klr/MM | 192 | 60 | /MM | 10 | 1761 | 151.4187 | [9 empty] | C03 | 1627 | SVSW1.192060 |  | 1627 | 0 | 1761 | 1761 | 1761 | H | 1.288 | 1.288 | 1.288 | [36 empty] | #N/A
Verticaal Wand | Deco Space | Nee | Jaga kleur | SVSW.192064.klr/MM | 192 | 64 | /MM | 10 | 1878 | 161.4789 | [9 empty] | C03 | 1728 | SVSW1.192064 |  | 1728 | 0 | 1878 | 1878 | 1878 | H | 1.288 | 1.288 | 1.288 | [36 empty] | #N/A
Verticaal Wand | Deco Space | Nee | Jaga kleur | SVSW.192068.klr/MM | 192 | 68 | /MM | 10 | 1996 | 171.6251 | [9 empty] | C03 | 1826 | SVSW1.192068 |  | 1826 | 0 | 1996 | 1996 | 1996 | H | 1.288 | 1.288 | 1.288 | [36 empty] | #N/A
Verticaal Wand | Deco Space | Nee | Jaga kleur | SVSW.192072.klr/MM | 192 | 72 | /MM | 10 | 2113 | 181.6853 | [9 empty] | C03 | 1925 | SVSW1.192072 |  | 1925 | 0 | 2113 | 2113 | 2113 | H | 1.288 | 1.288 | 1.288 | [36 empty] | #N/A
Verticaal Wand | Deco Space | Nee | Jaga kleur | SVSW.192076.klr/MM | 192 | 76 | /MM | 10 | 2231 | 191.8315 | [9 empty] | C03 | 2023 | SVSW1.192076 |  | 2023 | 0 | 2231 | 2231 | 2231 | H | 1.288 | 1.288 | 1.288 | [36 empty] | #N/A
Verticaal Wand | Deco Space | Nee | Jaga kleur | SVSW.192080.klr/MM | 192 | 80 | /MM | 10 | 2348 | 201.8917 | [9 empty] | C03 | 2122 | SVSW1.192080 |  | 2122 | 0 | 2348 | 2348 | 2348 | H | 1.288 | 1.288 | 1.288 | [36 empty] | #N/A
Verticaal Wand | Deco Space | Nee | Jaga kleur | SVSW.192088.klr/MM | 192 | 88 | /MM | 10 | 2583 | 222.098 | [9 empty] | C03 | 2321 | SVSW1.192088 |  | 2321 | 0 | 2583 | 2583 | 2583 | H | 1.288 | 1.288 | 1.288 | [36 empty] | #N/A
Verticaal Wand | Deco Space | Nee | Jaga kleur | SVSW.192096.klr/MM | 192 | 96 | /MM | 10 | 2818 | 242.3044 | [9 empty] | C03 | 2521 | SVSW1.192096 |  | 2521 | 0 | 2818 | 2818 | 2818 | H | 1.288 | 1.288 | 1.288 | [36 empty] | #N/A
Verticaal Wand | Deco Space | Nee | Jaga kleur | SVSW.192104.klr/MM | 192 | 104 | /MM | 10 | 3052 | 262.4248 | [9 empty] | C03 | 2723 | SVSW1.192104 |  | 2723 | 0 | 3052 | 3052 | 3052 | H | 1.288 | 1.288 | 1.288 | [36 empty] | #N/A
Verticaal Wand | Deco Space | Nee | Jaga kleur | SVSW.192112.klr/MM | 192 | 112 | /MM | 10 | 3287 | 282.6311 | [9 empty] | C03 | 2933 | SVSW1.192112 |  | 2933 | 0 | 3287 | 3287 | 3287 | H | 1.288 | 1.288 | 1.288 | [36 empty] | #N/A
Verticaal Wand | Deco Space | Nee | Jaga kleur | SVSW.192120.klr/MM | 192 | 120 | /MM | 10 | 3522 | 302.8375 | [9 empty] | C03 | 3144 | SVSW1.192120 |  | 3144 | 0 | 3522 | 3522 | 3522 | H | 1.288 | 1.288 | 1.288 | [36 empty] | #N/A
Verticaal Wand | Deco Space | Nee | Jaga kleur | SVSW.200032.klr/MM | 200 | 32 | /MM | 10 | 976 | 83.9209 | [9 empty] | C03 | 958 | SVSW1.200032 |  | 958 | 0 | 976 | 976 | 976 | H | 1.287 | 1.287 | 1.287 | [36 empty] | #N/A
Verticaal Wand | Deco Space | Nee | Jaga kleur | SVSW.200036.klr/MM | 200 | 36 | /MM | 10 | 1098 | 94.411 | [9 empty] | C03 | 1060 | SVSW1.200036 |  | 1060 | 0 | 1098 | 1098 | 1098 | H | 1.287 | 1.287 | 1.287 | [36 empty] | #N/A
Verticaal Wand | Deco Space | Nee | Jaga kleur | SVSW.200040.klr/MM | 200 | 40 | /MM | 10 | 1220 | 104.9011 | [9 empty] | C03 | 1160 | SVSW1.200040 |  | 1160 | 0 | 1220 | 1220 | 1220 | H | 1.287 | 1.287 | 1.287 | [36 empty] | #N/A
Verticaal Wand | Deco Space | Nee | Jaga kleur | SVSW.200044.klr/MM | 200 | 44 | /MM | 10 | 1342 | 115.3912 | [9 empty] | C03 | 1262 | SVSW1.200044 |  | 1262 | 0 | 1342 | 1342 | 1342 | H | 1.287 | 1.287 | 1.287 | [36 empty] | #N/A
Verticaal Wand | Deco Space | Nee | Jaga kleur | SVSW.200048.klr/MM | 200 | 48 | /MM | 10 | 1464 | 125.8813 | [9 empty] | C03 | 1361 | SVSW1.200048 |  | 1361 | 0 | 1464 | 1464 | 1464 | H | 1.287 | 1.287 | 1.287 | [36 empty] | #N/A
Verticaal Wand | Deco Space | Nee | Jaga kleur | SVSW.200052.klr/MM | 200 | 52 | /MM | 10 | 1586 | 136.3715 | [9 empty] | C03 | 1465 | SVSW1.200052 |  | 1465 | 0 | 1586 | 1586 | 1586 | H | 1.287 | 1.287 | 1.287 | [36 empty] | #N/A
Verticaal Wand | Deco Space | Nee | Jaga kleur | SVSW.200056.klr/MM | 200 | 56 | /MM | 10 | 1708 | 146.8616 | [9 empty] | C03 | 1567 | SVSW1.200056 |  | 1567 | 0 | 1708 | 1708 | 1708 | H | 1.287 | 1.287 | 1.287 | [36 empty] | #N/A
Verticaal Wand | Deco Space | Nee | Jaga kleur | SVSW.200060.klr/MM | 200 | 60 | /MM | 10 | 1830 | 157.3517 | [9 empty] | C03 | 1667 | SVSW1.200060 |  | 1667 | 0 | 1830 | 1830 | 1830 | H | 1.287 | 1.287 | 1.287 | [36 empty] | #N/A
Verticaal Wand | Deco Space | Nee | Jaga kleur | SVSW.200064.klr/MM | 200 | 64 | /MM | 10 | 1952 | 167.8418 | [9 empty] | C03 | 1772 | SVSW1.200064 |  | 1772 | 0 | 1952 | 1952 | 1952 | H | 1.287 | 1.287 | 1.287 | [36 empty] | #N/A
Verticaal Wand | Deco Space | Nee | Jaga kleur | SVSW.200068.klr/MM | 200 | 68 | /MM | 10 | 2074 | 178.3319 | [9 empty] | C03 | 1874 | SVSW1.200068 |  | 1874 | 0 | 2074 | 2074 | 2074 | H | 1.287 | 1.287 | 1.287 | [36 empty] | #N/A
Verticaal Wand | Deco Space | Nee | Jaga kleur | SVSW.200072.klr/MM | 200 | 72 | /MM | 10 | 2196 | 188.822 | [9 empty] | C03 | 1974 | SVSW1.200072 |  | 1974 | 0 | 2196 | 2196 | 2196 | H | 1.287 | 1.287 | 1.287 | [36 empty] | #N/A
Verticaal Wand | Deco Space | Nee | Jaga kleur | SVSW.200076.klr/MM | 200 | 76 | /MM | 10 | 2318 | 199.3121 | [9 empty] | C03 | 2078 | SVSW1.200076 |  | 2078 | 0 | 2318 | 2318 | 2318 | H | 1.287 | 1.287 | 1.287 | [36 empty] | #N/A
Verticaal Wand | Deco Space | Nee | Jaga kleur | SVSW.200080.klr/MM | 200 | 80 | /MM | 10 | 2440 | 209.8022 | [9 empty] | C03 | 2178 | SVSW1.200080 |  | 2178 | 0 | 2440 | 2440 | 2440 | H | 1.287 | 1.287 | 1.287 | [36 empty] | #N/A
Verticaal Wand | Deco Space | Nee | Jaga kleur | SVSW.200088.klr/MM | 200 | 88 | /MM | 10 | 2684 | 230.7825 | [9 empty] | C03 | 2384 | SVSW1.200088 |  | 2384 | 0 | 2684 | 2684 | 2684 | H | 1.287 | 1.287 | 1.287 | [36 empty] | #N/A
Verticaal Wand | Deco Space | Nee | Jaga kleur | SVSW.200096.klr/MM | 200 | 96 | /MM | 10 | 2928 | 251.7627 | [9 empty] | C03 | 2585 | SVSW1.200096 |  | 2585 | 0 | 2928 | 2928 | 2928 | H | 1.287 | 1.287 | 1.287 | [36 empty] | #N/A
Verticaal Wand | Deco Space | Nee | Jaga kleur | SVSW.200104.klr/MM | 200 | 104 | /MM | 10 | 3172 | 272.7429 | [9 empty] | C03 | 2796 | SVSW1.200104 |  | 2796 | 0 | 3172 | 3172 | 3172 | H | 1.287 | 1.287 | 1.287 | [36 empty] | #N/A
Verticaal Wand | Deco Space | Nee | Jaga kleur | SVSW.200112.klr/MM | 200 | 112 | /MM | 10 | 3416 | 293.7231 | [9 empty] | C03 | 3010 | SVSW1.200112 |  | 3010 | 0 | 3416 | 3416 | 3416 | H | 1.287 | 1.287 | 1.287 | [36 empty] | #N/A
Verticaal Wand | Deco Space | Nee | Jaga kleur | SVSW.200120.klr/MM | 200 | 120 | /MM | 10 | 3660 | 314.7034 | [9 empty] | C03 | 3223 | SVSW1.200120 |  | 3223 | 0 | 3660 | 3660 | 3660 | H | 1.287 | 1.287 | 1.287 | [36 empty] | #N/A
Verticaal Wand | Deco Space | Nee | Jaga kleur | SVSW.220032.klr/MM | 220 | 32 | /MM | 10 | 1066 | 91.6595 | [9 empty] | C03 | 1012 | SVSW1.220032 |  | 1012 | 0 | 1066 | 1066 | 1066 | H | 1.282 | 1.282 | 1.282 | [36 empty] | #N/A
Verticaal Wand | Deco Space | Nee | Jaga kleur | SVSW.220036.klr/MM | 220 | 36 | /MM | 10 | 1199 | 103.0954 | [9 empty] | C03 | 1121 | SVSW1.220036 |  | 1121 | 0 | 1199 | 1199 | 1199 | H | 1.282 | 1.282 | 1.282 | [36 empty] | #N/A
Verticaal Wand | Deco Space | Nee | Jaga kleur | SVSW.220040.klr/MM | 220 | 40 | /MM | 10 | 1332 | 114.5314 | [9 empty] | C03 | 1227 | SVSW1.220040 |  | 1227 | 0 | 1332 | 1332 | 1332 | H | 1.282 | 1.282 | 1.282 | [36 empty] | #N/A
Verticaal Wand | Deco Space | Nee | Jaga kleur | SVSW.220044.klr/MM | 220 | 44 | /MM | 10 | 1465 | 125.9673 | [9 empty] | C03 | 1340 | SVSW1.220044 |  | 1340 | 0 | 1465 | 1465 | 1465 | H | 1.282 | 1.282 | 1.282 | [36 empty] | #N/A
Verticaal Wand | Deco Space | Nee | Jaga kleur | SVSW.220048.klr/MM | 220 | 48 | /MM | 10 | 1598 | 137.4033 | [9 empty] | C03 | 1448 | SVSW1.220048 |  | 1448 | 0 | 1598 | 1598 | 1598 | H | 1.282 | 1.282 | 1.282 | [36 empty] | #N/A
Verticaal Wand | Deco Space | Nee | Jaga kleur | SVSW.220052.klr/MM | 220 | 52 | /MM | 10 | 1732 | 148.9252 | [9 empty] | C03 | 1555 | SVSW1.220052 |  | 1555 | 0 | 1732 | 1732 | 1732 | H | 1.282 | 1.282 | 1.282 | [36 empty] | #N/A
Verticaal Wand | Deco Space | Nee | Jaga kleur | SVSW.220056.klr/MM | 220 | 56 | /MM | 10 | 1865 | 160.3611 | [9 empty] | C03 | 1663 | SVSW1.220056 |  | 1663 | 0 | 1865 | 1865 | 1865 | H | 1.282 | 1.282 | 1.282 | [36 empty] | #N/A
Verticaal Wand | Deco Space | Nee | Jaga kleur | SVSW.220060.klr/MM | 220 | 60 | /MM | 10 | 1998 | 171.7971 | [9 empty] | C03 | 1773 | SVSW1.220060 |  | 1773 | 0 | 1998 | 1998 | 1998 | H | 1.282 | 1.282 | 1.282 | [36 empty] | #N/A
Verticaal Wand | Deco Space | Nee | Jaga kleur | SVSW.220064.klr/MM | 220 | 64 | /MM | 10 | 2131 | 183.233 | [9 empty] | C03 | 1881 | SVSW1.220064 |  | 1881 | 0 | 2131 | 2131 | 2131 | H | 1.282 | 1.282 | 1.282 | [36 empty] | #N/A
Verticaal Wand | Deco Space | Nee | Jaga kleur | SVSW.220068.klr/MM | 220 | 68 | /MM | 10 | 2264 | 194.669 | [9 empty] | C03 | 1990 | SVSW1.220068 |  | 1990 | 0 | 2264 | 2264 | 2264 | H | 1.282 | 1.282 | 1.282 | [36 empty] | #N/A
Verticaal Wand | Deco Space | Nee | Jaga kleur | SVSW.220072.klr/MM | 220 | 72 | /MM | 10 | 2398 | 206.1909 | [9 empty] | C03 | 2100 | SVSW1.220072 |  | 2100 | 0 | 2398 | 2398 | 2398 | H | 1.282 | 1.282 | 1.282 | [36 empty] | #N/A
Verticaal Wand | Deco Space | Nee | Jaga kleur | SVSW.220076.klr/MM | 220 | 76 | /MM | 10 | 2531 | 217.6268 | [9 empty] | C03 | 2209 | SVSW1.220076 |  | 2209 | 0 | 2531 | 2531 | 2531 | H | 1.282 | 1.282 | 1.282 | [36 empty] | #N/A
Verticaal Wand | Deco Space | Nee | Jaga kleur | SVSW.220080.klr/MM | 220 | 80 | /MM | 10 | 2664 | 229.0628 | [9 empty] | C03 | 2317 | SVSW1.220080 |  | 2317 | 0 | 2664 | 2664 | 2664 | H | 1.282 | 1.282 | 1.282 | [36 empty] | #N/A
Verticaal Wand | Deco Space | Nee | Jaga kleur | SVSW.220088.klr/MM | 220 | 88 | /MM | 10 | 2930 | 251.9347 | [9 empty] | C03 | 2534 | SVSW1.220088 |  | 2534 | 0 | 2930 | 2930 | 2930 | H | 1.282 | 1.282 | 1.282 | [36 empty] | #N/A
Verticaal Wand | Deco Space | Nee | Jaga kleur | SVSW.220096.klr/MM | 220 | 96 | /MM | 10 | 3197 | 274.8925 | [9 empty] | C03 | 2750 | SVSW1.220096 |  | 2750 | 0 | 3197 | 3197 | 3197 | H | 1.282 | 1.282 | 1.282 | [36 empty] | #N/A
Verticaal Wand | Deco Space | Nee | Jaga kleur | SVSW.220104.klr/MM | 220 | 104 | /MM | 10 | 3463 | 297.7644 | [9 empty] | C03 | 2974 | SVSW1.220104 |  | 2974 | 0 | 3463 | 3463 | 3463 | H | 1.282 | 1.282 | 1.282 | [36 empty] | #N/A
Verticaal Wand | Deco Space | Nee | Jaga kleur | SVSW.220112.klr/MM | 220 | 112 | /MM | 10 | 3730 | 320.7223 | [9 empty] | C03 | 3201 | SVSW1.220112 |  | 3201 | 0 | 3730 | 3730 | 3730 | H | 1.282 | 1.282 | 1.282 | [36 empty] | #N/A
Verticaal Wand | Deco Space | Nee | Jaga kleur | SVSW.220120.klr/MM | 220 | 120 | /MM | 10 | 3996 | 343.5942 | [9 empty] | C03 | 3434 | SVSW1.220120 |  | 3434 | 0 | 3996 | 3996 | 3996 | H | 1.282 | 1.282 | 1.282 | [36 empty] | #N/A
Verticaal Wand | Deco Space | Nee | Jaga kleur | SVSW.240032.klr/MM | 240 | 32 | /MM | 10 | 1153 | 99.1402 | [9 empty] | C03 | 1067 | SVSW1.240032 |  | 1067 | 0 | 1153 | 1153 | 1153 | H | 1.278 | 1.278 | 1.278 | [36 empty] | #N/A
Verticaal Wand | Deco Space | Nee | Jaga kleur | SVSW.240036.klr/MM | 240 | 36 | /MM | 10 | 1297 | 111.5219 | [9 empty] | C03 | 1184 | SVSW1.240036 |  | 1184 | 0 | 1297 | 1297 | 1297 | H | 1.278 | 1.278 | 1.278 | [36 empty] | #N/A
Verticaal Wand | Deco Space | Nee | Jaga kleur | SVSW.240040.klr/MM | 240 | 40 | /MM | 10 | 1441 | 123.9037 | [9 empty] | C03 | 1301 | SVSW1.240040 |  | 1301 | 0 | 1441 | 1441 | 1441 | H | 1.278 | 1.278 | 1.278 | [36 empty] | #N/A
Verticaal Wand | Deco Space | Nee | Jaga kleur | SVSW.240044.klr/MM | 240 | 44 | /MM | 10 | 1585 | 136.2855 | [9 empty] | C03 | 1414 | SVSW1.240044 |  | 1414 | 0 | 1585 | 1585 | 1585 | H | 1.278 | 1.278 | 1.278 | [36 empty] | #N/A
Verticaal Wand | Deco Space | Nee | Jaga kleur | SVSW.240048.klr/MM | 240 | 48 | /MM | 10 | 1729 | 148.6672 | [9 empty] | C03 | 1531 | SVSW1.240048 |  | 1531 | 0 | 1729 | 1729 | 1729 | H | 1.278 | 1.278 | 1.278 | [36 empty] | #N/A
Verticaal Wand | Deco Space | Nee | Jaga kleur | SVSW.240052.klr/MM | 240 | 52 | /MM | 10 | 1873 | 161.049 | [9 empty] | C03 | 1648 | SVSW1.240052 |  | 1648 | 0 | 1873 | 1873 | 1873 | H | 1.278 | 1.278 | 1.278 | [36 empty] | #N/A
Verticaal Wand | Deco Space | Nee | Jaga kleur | SVSW.240056.klr/MM | 240 | 56 | /MM | 10 | 2017 | 173.4308 | [9 empty] | C03 | 1762 | SVSW1.240056 |  | 1762 | 0 | 2017 | 2017 | 2017 | H | 1.278 | 1.278 | 1.278 | [36 empty] | #N/A
Verticaal Wand | Deco Space | Nee | Jaga kleur | SVSW.240060.klr/MM | 240 | 60 | /MM | 10 | 2162 | 185.8985 | [9 empty] | C03 | 1877 | SVSW1.240060 |  | 1877 | 0 | 2162 | 2162 | 2162 | H | 1.278 | 1.278 | 1.278 | [36 empty] | #N/A
Verticaal Wand | Deco Space | Nee | Jaga kleur | SVSW.240064.klr/MM | 240 | 64 | /MM | 10 | 2306 | 198.2803 | [9 empty] | C03 | 1996 | SVSW1.240064 |  | 1996 | 0 | 2306 | 2306 | 2306 | H | 1.278 | 1.278 | 1.278 | [36 empty] | #N/A
Verticaal Wand | Deco Space | Nee | Jaga kleur | SVSW.240068.klr/MM | 240 | 68 | /MM | 10 | 2450 | 210.6621 | [9 empty] | C03 | 2108 | SVSW1.240068 |  | 2108 | 0 | 2450 | 2450 | 2450 | H | 1.278 | 1.278 | 1.278 | [36 empty] | #N/A
Verticaal Wand | Deco Space | Nee | Jaga kleur | SVSW.240072.klr/MM | 240 | 72 | /MM | 10 | 2594 | 223.0439 | [9 empty] | C03 | 2225 | SVSW1.240072 |  | 2225 | 0 | 2594 | 2594 | 2594 | H | 1.278 | 1.278 | 1.278 | [36 empty] | #N/A
Verticaal Wand | Deco Space | Nee | Jaga kleur | SVSW.240076.klr/MM | 240 | 76 | /MM | 10 | 2738 | 235.4256 | [9 empty] | C03 | 2342 | SVSW1.240076 |  | 2342 | 0 | 2738 | 2738 | 2738 | H | 1.278 | 1.278 | 1.278 | [36 empty] | #N/A
Verticaal Wand | Deco Space | Nee | Jaga kleur | SVSW.240080.klr/MM | 240 | 80 | /MM | 10 | 2882 | 247.8074 | [9 empty] | C03 | 2456 | SVSW1.240080 |  | 2456 | 0 | 2882 | 2882 | 2882 | H | 1.278 | 1.278 | 1.278 | [36 empty] | #N/A
Verticaal Wand | Deco Space | Nee | Jaga kleur | SVSW.240088.klr/MM | 240 | 88 | /MM | 10 | 3170 | 272.5709 | [9 empty] | C03 | 2687 | SVSW1.240088 |  | 2687 | 0 | 3170 | 3170 | 3170 | H | 1.278 | 1.278 | 1.278 | [36 empty] | #N/A
Verticaal Wand | Deco Space | Nee | Jaga kleur | SVSW.240096.klr/MM | 240 | 96 | /MM | 10 | 3458 | 297.3345 | [9 empty] | C03 | 2917 | SVSW1.240096 |  | 2917 | 0 | 3458 | 3458 | 3458 | H | 1.278 | 1.278 | 1.278 | [36 empty] | #N/A
Verticaal Wand | Deco Space | Nee | Jaga kleur | SVSW.240104.klr/MM | 240 | 104 | /MM | 10 | 3747 | 322.184 | [9 empty] | C03 | 3154 | SVSW1.240104 |  | 3154 | 0 | 3747 | 3747 | 3747 | H | 1.278 | 1.278 | 1.278 | [36 empty] | #N/A
Verticaal Wand | Deco Space | Nee | Jaga kleur | SVSW.240112.klr/MM | 240 | 112 | /MM | 10 | 4035 | 346.9475 | [9 empty] | C03 | 3398 | SVSW1.240112 |  | 3398 | 0 | 4035 | 4035 | 4035 | H | 1.278 | 1.278 | 1.278 | [36 empty] | #N/A
Verticaal Wand | Deco Space | Nee | Jaga kleur | SVSW.240120.klr/MM | 240 | 120 | /MM | 10 | 4323 | 371.7111 | [9 empty] | C03 | 3640 | SVSW1.240120 |  | 3640 | 0 | 4323 | 4323 | 4323 | H | 1.278 | 1.278 | 1.278 | [36 empty] | #N/A
Verticaal Wand | Deco Space | Nee | Jaga kleur | SVSW.260032.klr/MM | 260 | 32 | /MM | 10 | 1237 | 106.3629 | [9 empty] | C03 | 1122 | SVSW1.260032 |  | 1122 | 0 | 1237 | 1237 | 1237 | H | 1.273 | 1.273 | 1.273 | [36 empty] | #N/A
Verticaal Wand | Deco Space | Nee | Jaga kleur | SVSW.260036.klr/MM | 260 | 36 | /MM | 10 | 1391 | 119.6045 | [9 empty] | C03 | 1248 | SVSW1.260036 |  | 1248 | 0 | 1391 | 1391 | 1391 | H | 1.273 | 1.273 | 1.273 | [36 empty] | #N/A
Verticaal Wand | Deco Space | Nee | Jaga kleur | SVSW.260040.klr/MM | 260 | 40 | /MM | 10 | 1546 | 132.9321 | [9 empty] | C03 | 1368 | SVSW1.260040 |  | 1368 | 0 | 1546 | 1546 | 1546 | H | 1.273 | 1.273 | 1.273 | [36 empty] | #N/A
Verticaal Wand | Deco Space | Nee | Jaga kleur | SVSW.260044.klr/MM | 260 | 44 | /MM | 10 | 1701 | 146.2597 | [9 empty] | C03 | 1491 | SVSW1.260044 |  | 1491 | 0 | 1701 | 1701 | 1701 | H | 1.273 | 1.273 | 1.273 | [36 empty] | #N/A
Verticaal Wand | Deco Space | Nee | Jaga kleur | SVSW.260048.klr/MM | 260 | 48 | /MM | 10 | 1855 | 159.5013 | [9 empty] | C03 | 1614 | SVSW1.260048 |  | 1614 | 0 | 1855 | 1855 | 1855 | H | 1.273 | 1.273 | 1.273 | [36 empty] | #N/A
Verticaal Wand | Deco Space | Nee | Jaga kleur | SVSW.260052.klr/MM | 260 | 52 | /MM | 10 | 2010 | 172.8289 | [9 empty] | C03 | 1737 | SVSW1.260052 |  | 1737 | 0 | 2010 | 2010 | 2010 | H | 1.273 | 1.273 | 1.273 | [36 empty] | #N/A
Verticaal Wand | Deco Space | Nee | Jaga kleur | SVSW.260056.klr/MM | 260 | 56 | /MM | 10 | 2164 | 186.0705 | [9 empty] | C03 | 1861 | SVSW1.260056 |  | 1861 | 0 | 2164 | 2164 | 2164 | H | 1.273 | 1.273 | 1.273 | [36 empty] | #N/A
Verticaal Wand | Deco Space | Nee | Jaga kleur | SVSW.260060.klr/MM | 260 | 60 | /MM | 10 | 2319 | 199.3981 | [9 empty] | C03 | 1980 | SVSW1.260060 |  | 1980 | 0 | 2319 | 2319 | 2319 | H | 1.273 | 1.273 | 1.273 | [36 empty] | #N/A
Verticaal Wand | Deco Space | Nee | Jaga kleur | SVSW.260064.klr/MM | 260 | 64 | /MM | 10 | 2474 | 212.7257 | [9 empty] | C03 | 2105 | SVSW1.260064 |  | 2105 | 0 | 2474 | 2474 | 2474 | H | 1.273 | 1.273 | 1.273 | [36 empty] | #N/A
Verticaal Wand | Deco Space | Nee | Jaga kleur | SVSW.260068.klr/MM | 260 | 68 | /MM | 10 | 2628 | 225.9673 | [9 empty] | C03 | 2228 | SVSW1.260068 |  | 2228 | 0 | 2628 | 2628 | 2628 | H | 1.273 | 1.273 | 1.273 | [36 empty] | #N/A
Verticaal Wand | Deco Space | Nee | Jaga kleur | SVSW.260072.klr/MM | 260 | 72 | /MM | 10 | 2783 | 239.2949 | [9 empty] | C03 | 2351 | SVSW1.260072 |  | 2351 | 0 | 2783 | 2783 | 2783 | H | 1.273 | 1.273 | 1.273 | [36 empty] | #N/A
Verticaal Wand | Deco Space | Nee | Jaga kleur | SVSW.260076.klr/MM | 260 | 76 | /MM | 10 | 2937 | 252.5365 | [9 empty] | C03 | 2472 | SVSW1.260076 |  | 2472 | 0 | 2937 | 2937 | 2937 | H | 1.273 | 1.273 | 1.273 | [36 empty] | #N/A
Verticaal Wand | Deco Space | Nee | Jaga kleur | SVSW.260080.klr/MM | 260 | 80 | /MM | 10 | 3092 | 265.8641 | [9 empty] | C03 | 2594 | SVSW1.260080 |  | 2594 | 0 | 3092 | 3092 | 3092 | H | 1.273 | 1.273 | 1.273 | [36 empty] | #N/A
Verticaal Wand | Deco Space | Nee | Jaga kleur | SVSW.260088.klr/MM | 260 | 88 | /MM | 10 | 3401 | 292.4334 | [9 empty] | C03 | 2839 | SVSW1.260088 |  | 2839 | 0 | 3401 | 3401 | 3401 | H | 1.273 | 1.273 | 1.273 | [36 empty] | #N/A
Verticaal Wand | Deco Space | Nee | Jaga kleur | SVSW.260096.klr/MM | 260 | 96 | /MM | 10 | 3710 | 319.0026 | [9 empty] | C03 | 3087 | SVSW1.260096 |  | 3087 | 0 | 3710 | 3710 | 3710 | H | 1.273 | 1.273 | 1.273 | [36 empty] | #N/A
Verticaal Wand | Deco Space | Nee | Jaga kleur | SVSW.260104.klr/MM | 260 | 104 | /MM | 10 | 4020 | 345.6578 | [9 empty] | C03 | 3335 | SVSW1.260104 |  | 3335 | 0 | 4020 | 4020 | 4020 | H | 1.273 | 1.273 | 1.273 | [36 empty] | #N/A
Verticaal Wand | Deco Space | Nee | Jaga kleur | SVSW.260112.klr/MM | 260 | 112 | /MM | 10 | 4329 | 372.227 | [9 empty] | C03 | 3592 | SVSW1.260112 |  | 3592 | 0 | 4329 | 4329 | 4329 | H | 1.273 | 1.273 | 1.273 | [36 empty] | #N/A
Verticaal Wand | Deco Space | Nee | Jaga kleur | SVSW.260120.klr/MM | 260 | 120 | /MM | 10 | 4638 | 398.7962 | [9 empty] | C03 | 3850 | SVSW1.260120 |  | 3850 | 0 | 4638 | 4638 | 4638 | H | 1.273 | 1.273 | 1.273 | [36 empty] | #N/A
Verticaal Wand | Deco Space | Nee | Jaga kleur | SVSW.280032.klr/MM | 280 | 32 | /MM | 10 | 1319 | 113.4136 | [9 empty] | C03 | 1180 | SVSW1.280032 |  | 1180 | 0 | 1319 | 1319 | 1319 | H | 1.268 | 1.268 | 1.268 | [36 empty] | #N/A
Verticaal Wand | Deco Space | Nee | Jaga kleur | SVSW.280036.klr/MM | 280 | 36 | /MM | 10 | 1484 | 127.601 | [9 empty] | C03 | 1312 | SVSW1.280036 |  | 1312 | 0 | 1484 | 1484 | 1484 | H | 1.268 | 1.268 | 1.268 | [36 empty] | #N/A
Verticaal Wand | Deco Space | Nee | Jaga kleur | SVSW.280040.klr/MM | 280 | 40 | /MM | 10 | 1649 | 141.7885 | [9 empty] | C03 | 1436 | SVSW1.280040 |  | 1436 | 0 | 1649 | 1649 | 1649 | H | 1.268 | 1.268 | 1.268 | [36 empty] | #N/A
Verticaal Wand | Deco Space | Nee | Jaga kleur | SVSW.280044.klr/MM | 280 | 44 | /MM | 10 | 1814 | 155.9759 | [9 empty] | C03 | 1567 | SVSW1.280044 |  | 1567 | 0 | 1814 | 1814 | 1814 | H | 1.268 | 1.268 | 1.268 | [36 empty] | #N/A
Verticaal Wand | Deco Space | Nee | Jaga kleur | SVSW.280048.klr/MM | 280 | 48 | /MM | 10 | 1979 | 170.1634 | [9 empty] | C03 | 1697 | SVSW1.280048 |  | 1697 | 0 | 1979 | 1979 | 1979 | H | 1.268 | 1.268 | 1.268 | [36 empty] | #N/A
Verticaal Wand | Deco Space | Nee | Jaga kleur | SVSW.280052.klr/MM | 280 | 52 | /MM | 10 | 2144 | 184.3508 | [9 empty] | C03 | 1826 | SVSW1.280052 |  | 1826 | 0 | 2144 | 2144 | 2144 | H | 1.268 | 1.268 | 1.268 | [36 empty] | #N/A
Verticaal Wand | Deco Space | Nee | Jaga kleur | SVSW.280056.klr/MM | 280 | 56 | /MM | 10 | 2309 | 198.5383 | [9 empty] | C03 | 1956 | SVSW1.280056 |  | 1956 | 0 | 2309 | 2309 | 2309 | H | 1.268 | 1.268 | 1.268 | [36 empty] | #N/A
Verticaal Wand | Deco Space | Nee | Jaga kleur | SVSW.280060.klr/MM | 280 | 60 | /MM | 10 | 2474 | 212.7257 | [9 empty] | C03 | 2081 | SVSW1.280060 |  | 2081 | 0 | 2474 | 2474 | 2474 | H | 1.268 | 1.268 | 1.268 | [36 empty] | #N/A
Verticaal Wand | Deco Space | Nee | Jaga kleur | SVSW.280064.klr/MM | 280 | 64 | /MM | 10 | 2638 | 226.8272 | [9 empty] | C03 | 2215 | SVSW1.280064 |  | 2215 | 0 | 2638 | 2638 | 2638 | H | 1.268 | 1.268 | 1.268 | [36 empty] | #N/A
Verticaal Wand | Deco Space | Nee | Jaga kleur | SVSW.280068.klr/MM | 280 | 68 | /MM | 10 | 2803 | 241.0146 | [9 empty] | C03 | 2346 | SVSW1.280068 |  | 2346 | 0 | 2803 | 2803 | 2803 | H | 1.268 | 1.268 | 1.268 | [36 empty] | #N/A
Verticaal Wand | Deco Space | Nee | Jaga kleur | SVSW.280072.klr/MM | 280 | 72 | /MM | 10 | 2968 | 255.2021 | [9 empty] | C03 | 2474 | SVSW1.280072 |  | 2474 | 0 | 2968 | 2968 | 2968 | H | 1.268 | 1.268 | 1.268 | [36 empty] | #N/A
Verticaal Wand | Deco Space | Nee | Jaga kleur | SVSW.280076.klr/MM | 280 | 76 | /MM | 10 | 3133 | 269.3895 | [9 empty] | C03 | 2604 | SVSW1.280076 |  | 2604 | 0 | 3133 | 3133 | 3133 | H | 1.268 | 1.268 | 1.268 | [36 empty] | #N/A
Verticaal Wand | Deco Space | Nee | Jaga kleur | SVSW.280080.klr/MM | 280 | 80 | /MM | 10 | 3298 | 283.577 | [9 empty] | C03 | 2731 | SVSW1.280080 |  | 2731 | 0 | 3298 | 3298 | 3298 | H | 1.268 | 1.268 | 1.268 | [36 empty] | #N/A
Verticaal Wand | Deco Space | Nee | Jaga kleur | SVSW.280088.klr/MM | 280 | 88 | /MM | 10 | 3628 | 311.9518 | [9 empty] | C03 | 2990 | SVSW1.280088 |  | 2990 | 0 | 3628 | 3628 | 3628 | H | 1.268 | 1.268 | 1.268 | [36 empty] | #N/A
Verticaal Wand | Deco Space | Nee | Jaga kleur | SVSW.280096.klr/MM | 280 | 96 | /MM | 10 | 3958 | 340.3267 | [9 empty] | C03 | 3254 | SVSW1.280096 |  | 3254 | 0 | 3958 | 3958 | 3958 | H | 1.268 | 1.268 | 1.268 | [36 empty] | #N/A
Verticaal Wand | Deco Space | Nee | Jaga kleur | SVSW.280104.klr/MM | 280 | 104 | /MM | 10 | 4287 | 368.6156 | [9 empty] | C03 | 3515 | SVSW1.280104 |  | 3515 | 0 | 4287 | 4287 | 4287 | H | 1.268 | 1.268 | 1.268 | [36 empty] | #N/A
Verticaal Wand | Deco Space | Nee | Jaga kleur | SVSW.280112.klr/MM | 280 | 112 | /MM | 10 | 4617 | 396.9905 | [9 empty] | C03 | 3784 | SVSW1.280112 |  | 3784 | 0 | 4617 | 4617 | 4617 | H | 1.268 | 1.268 | 1.268 | [36 empty] | #N/A
Verticaal Wand | Deco Space | Nee | Jaga kleur | SVSW.280120.klr/MM | 280 | 120 | /MM | 10 | 4947 | 425.3654 | [9 empty] | C03 | 4059 | SVSW1.280120 |  | 4059 | 0 | 4947 | 4947 | 4947 | H | 1.268 | 1.268 | 1.268 | [36 empty] | #N/A
Verticaal Wand | Deco Space | Nee | Jaga kleur | SVSW.300032.klr/MM | 300 | 32 | /MM | 10 | 1399 | 120.2923 | [9 empty] | C03 | 1237 | SVSW1.300032 |  | 1237 | 0 | 1399 | 1399 | 1399 | H | 1.264 | 1.264 | 1.264 | [36 empty] | #N/A
Verticaal Wand | Deco Space | Nee | Jaga kleur | SVSW.300036.klr/MM | 300 | 36 | /MM | 10 | 1574 | 135.3396 | [9 empty] | C03 | 1377 | SVSW1.300036 |  | 1377 | 0 | 1574 | 1574 | 1574 | H | 1.264 | 1.264 | 1.264 | [36 empty] | #N/A
Verticaal Wand | Deco Space | Nee | Jaga kleur | SVSW.300040.klr/MM | 300 | 40 | /MM | 10 | 1749 | 150.3869 | [9 empty] | C03 | 1606 | SVSW1.300040 |  | 1606 | 0 | 1749 | 1749 | 1749 | H | 1.264 | 1.264 | 1.264 | [36 empty] | #N/A
Verticaal Wand | Deco Space | Nee | Jaga kleur | SVSW.300044.klr/MM | 300 | 44 | /MM | 10 | 1924 | 165.4342 | [9 empty] | C03 | 1644 | SVSW1.300044 |  | 1644 | 0 | 1924 | 1924 | 1924 | H | 1.264 | 1.264 | 1.264 | [36 empty] | #N/A
Verticaal Wand | Deco Space | Nee | Jaga kleur | SVSW.300048.klr/MM | 300 | 48 | /MM | 10 | 2099 | 180.4815 | [9 empty] | C03 | 1779 | SVSW1.300048 |  | 1779 | 0 | 2099 | 2099 | 2099 | H | 1.264 | 1.264 | 1.264 | [36 empty] | #N/A
Verticaal Wand | Deco Space | Nee | Jaga kleur | SVSW.300052.klr/MM | 300 | 52 | /MM | 10 | 2274 | 195.5288 | [9 empty] | C03 | 1915 | SVSW1.300052 |  | 1915 | 0 | 2274 | 2274 | 2274 | H | 1.264 | 1.264 | 1.264 | [36 empty] | #N/A
Verticaal Wand | Deco Space | Nee | Jaga kleur | SVSW.300056.klr/MM | 300 | 56 | /MM | 10 | 2449 | 210.5761 | [9 empty] | C03 | 2054 | SVSW1.300056 |  | 2054 | 0 | 2449 | 2449 | 2449 | H | 1.264 | 1.264 | 1.264 | [36 empty] | #N/A
Verticaal Wand | Deco Space | Nee | Jaga kleur | SVSW.300060.klr/MM | 300 | 60 | /MM | 10 | 2624 | 225.6234 | [9 empty] | C03 | 2183 | SVSW1.300060 |  | 2183 | 0 | 2624 | 2624 | 2624 | H | 1.264 | 1.264 | 1.264 | [36 empty] | #N/A
Verticaal Wand | Deco Space | Nee | Jaga kleur | SVSW.300064.klr/MM | 300 | 64 | /MM | 10 | 2798 | 240.5847 | [9 empty] | C03 | 2325 | SVSW1.300064 |  | 2325 | 0 | 2798 | 2798 | 2798 | H | 1.264 | 1.264 | 1.264 | [36 empty] | #N/A
Verticaal Wand | Deco Space | Nee | Jaga kleur | SVSW.300068.klr/MM | 300 | 68 | /MM | 10 | 2973 | 255.632 | [9 empty] | C03 | 2465 | SVSW1.300068 |  | 2465 | 0 | 2973 | 2973 | 2973 | H | 1.264 | 1.264 | 1.264 | [36 empty] | #N/A
Verticaal Wand | Deco Space | Nee | Jaga kleur | SVSW.300072.klr/MM | 300 | 72 | /MM | 10 | 3148 | 270.6793 | [9 empty] | C03 | 2599 | SVSW1.300072 |  | 2599 | 0 | 3148 | 3148 | 3148 | H | 1.264 | 1.264 | 1.264 | [36 empty] | #N/A
Verticaal Wand | Deco Space | Nee | Jaga kleur | SVSW.300076.klr/MM | 300 | 76 | /MM | 10 | 3323 | 285.7266 | [9 empty] | C03 | 2735 | SVSW1.300076 |  | 2735 | 0 | 3323 | 3323 | 3323 | H | 1.264 | 1.264 | 1.264 | [36 empty] | #N/A
Verticaal Wand | Deco Space | Nee | Jaga kleur | SVSW.300080.klr/MM | 300 | 80 | /MM | 10 | 3498 | 300.7739 | [9 empty] | C03 | 2868 | SVSW1.300080 |  | 2868 | 0 | 3498 | 3498 | 3498 | H | 1.264 | 1.264 | 1.264 | [36 empty] | #N/A
Verticaal Wand | Deco Space | Nee | Jaga kleur | SVSW.300088.klr/MM | 300 | 88 | /MM | 10 | 3848 | 330.8684 | [9 empty] | C03 | 3144 | SVSW1.300088 |  | 3144 | 0 | 3848 | 3848 | 3848 | H | 1.264 | 1.264 | 1.264 | [36 empty] | #N/A
Verticaal Wand | Deco Space | Nee | Jaga kleur | SVSW.300096.klr/MM | 300 | 96 | /MM | 10 | 4198 | 360.963 | [9 empty] | C03 | 3424 | SVSW1.300096 |  | 3424 | 0 | 4198 | 4198 | 4198 | H | 1.264 | 1.264 | 1.264 | [36 empty] | #N/A
Verticaal Wand | Deco Space | Nee | Jaga kleur | SVSW.300104.klr/MM | 300 | 104 | /MM | 10 | 4547 | 390.9716 | [9 empty] | C03 | 3698 | SVSW1.300104 |  | 3698 | 0 | 4547 | 4547 | 4547 | H | 1.264 | 1.264 | 1.264 | [36 empty] | #N/A
Verticaal Wand | Deco Space | Nee | Jaga kleur | SVSW.300112.klr/MM | 300 | 112 | /MM | 10 | 4897 | 421.0662 | [9 empty] | C03 | 3979 | SVSW1.300112 |  | 3979 | 0 | 4897 | 4897 | 4897 | H | 1.264 | 1.264 | 1.264 | [36 empty] | #N/A
Verticaal Wand | Deco Space | Nee | Jaga kleur | SVSW.300120.klr/MM | 300 | 120 | /MM | 10 | 5247 | 451.1608 | [9 empty] | C03 | 4269 | SVSW1.300120 |  | 4269 | 0 | 5247 | 5247 | 5247 | H | 1.264 | 1.264 | 1.264 | [36 empty] | #N/A
Verticaal Wand | Tetra | Nee | Jaga kleur | TETW.180033.klr/MM | 180 | 33 | /MM | 12 | 984 | 84.6088 | [9 empty] | B11 | 1108 | TETW1.180033 |  | 1108 | 0 | 984 | 984 | 984 | H | 1.26 | 1.26 | 1.26 | [36 empty] | #N/A
Verticaal Wand | Tetra | Nee | Jaga kleur | TETW.180041.klr/MM | 180 | 41 | /MM | 12 | 1230 | 105.761 | [9 empty] | B11 | 1293 | TETW1.180041 |  | 1293 | 0 | 1230 | 1230 | 1230 | H | 1.26 | 1.26 | 1.26 | [36 empty] | #N/A
Verticaal Wand | Tetra | Nee | Jaga kleur | TETW.180050.klr/MM | 180 | 50 | /MM | 12 | 1476 | 126.9132 | [9 empty] | B11 | 1567 | TETW1.180050 |  | 1567 | 0 | 1476 | 1476 | 1476 | H | 1.26 | 1.26 | 1.26 | [36 empty] | #N/A
Verticaal Wand | Tetra | Nee | Jaga kleur | TETW.180058.klr/MM | 180 | 58 | /MM | 12 | 1722 | 148.0653 | [9 empty] | B11 | 1846 | TETW1.180058 |  | 1846 | 0 | 1722 | 1722 | 1722 | H | 1.26 | 1.26 | 1.26 | [36 empty] | #N/A
Verticaal Wand | Tetra | Nee | Jaga kleur | TETW.180067.klr/MM | 180 | 67 | /MM | 12 | 1968 | 169.2175 | [9 empty] | B11 | 2031 | TETW1.180067 |  | 2031 | 0 | 1968 | 1968 | 1968 | H | 1.26 | 1.26 | 1.26 | [36 empty] | #N/A
Verticaal Wand | Tetra | Nee | Jaga kleur | TETW.200033.klr/MM | 200 | 33 | /MM | 12 | 1120 | 96.3027 | [9 empty] | B11 | 1191 | TETW1.200033 |  | 1191 | 0 | 1120 | 1120 | 1120 | H | 1.28 | 1.28 | 1.28 | [36 empty] | #N/A
Verticaal Wand | Tetra | Nee | Jaga kleur | TETW.200041.klr/MM | 200 | 41 | /MM | 12 | 1400 | 120.3783 | [9 empty] | B11 | 1389 | TETW1.200041 |  | 1389 | 0 | 1400 | 1400 | 1400 | H | 1.28 | 1.28 | 1.28 | [36 empty] | #N/A
Verticaal Wand | Tetra | Nee | Jaga kleur | TETW.200050.klr/MM | 200 | 50 | /MM | 12 | 1680 | 144.454 | [9 empty] | B11 | 1687 | TETW1.200050 |  | 1687 | 0 | 1680 | 1680 | 1680 | H | 1.28 | 1.28 | 1.28 | [36 empty] | #N/A
Verticaal Wand | Tetra | Nee | Jaga kleur | TETW.200058.klr/MM | 200 | 58 | /MM | 12 | 1960 | 168.5297 | [9 empty] | B11 | 1984 | TETW1.200058 |  | 1984 | 0 | 1960 | 1960 | 1960 | H | 1.28 | 1.28 | 1.28 | [36 empty] | #N/A
Verticaal Wand | Tetra | Nee | Jaga kleur | TETW.200067.klr/MM | 200 | 67 | /MM | 12 | 2240 | 192.6053 | [9 empty] | B11 | 2183 | TETW1.200067 |  | 2183 | 0 | 2240 | 2240 | 2240 | H | 1.28 | 1.28 | 1.28 | [36 empty] | #N/A
Verticaal Wand | Vertiga Hybrid | Ja | Jaga kleur | VERW.20004108PRI.klr | 200 | 41 | 08 | 9 | 1449 | 124.5916 |  |  | 30 | 127 | 127 | 54.6002 |  |  | 26 | B12 | 1780 | VERW1.20004108/PRI/02 |  | 1780 | 0 | 1620 | 1449 | 1315 | H+C-3sp | 1 | 1 | 1 | [6 empty] | 178 | 154 | 127 |  | 0.95 | 0.95 | 0.95 | 47: 33.3; 48: 30; 49: 26; 51: 41.3; 52: 38; 53: 34 | #N/A
Verticaal Wand | Vertiga Hybrid | Ja | Jaga kleur | VERW.20005208PRI.klr | 200 | 52 | 08 | 9 | 1633 | 140.4127 |  |  | 30 | 151 | 151 | 64.9183 |  |  | 26 | B12 | 1912 | VERW1.20005208/PRI/02 |  | 1912 | 0 | 2289 | 1633 | 1428 | H+C-3sp | 1 | 1 | 1 | [6 empty] | 237 | 180 | 151 |  | 0.95 | 0.95 | 0.95 | 47: 36.6; 48: 30; 49: 26; 51: 44.6; 52: 38; 53: 34 | #N/A
Verticaal Wand | Vertiga Hybrid | Ja | Jaga kleur | VERW.20005312PRI.klr | 200 | 53 | 12 | 13 | 2374 | 204.1273 |  |  | 30 | 230 | 230 | 98.8822 |  |  | 26 | B12 | 2102 | VERW1.20005312/PRI/02 |  | 2102 | 0 | 2925 | 2374 | 2054 | H+C-3sp | 1 | 1 | 1 | [6 empty] | 410 | 281 | 230 |  | 0.95 | 0.95 | 0.95 | 47: 38.7; 48: 30; 49: 26; 51: 46.7; 52: 38; 53: 34 | #N/A
Verticaal Wand | Vertiga Hybrid | Ja | Jaga kleur | VERW.20006508PRI.klr | 200 | 65 | 08 | 9 | 1872 | 160.963 |  |  | 30 | 180 | 180 | 77.3861 |  |  | 26 | B12 | 2047 | VERW1.20006508/PRI/02 |  | 2047 | 0 | 3042 | 1872 | 1641 | H+C-3sp | 1 | 1 | 1 | [6 empty] | 304 | 210 | 180 |  | 0.95 | 0.95 | 0.95 | 47: 39.9; 48: 30; 49: 26; 51: 47.9; 52: 38; 53: 34 | #N/A
Verticaal Wand | Vertiga Hybrid | Ja | Jaga kleur | VERW.20007012PRI.klr | 200 | 70 | 12 | 13 | 3808 | 327.4291 |  |  | 30 | 477 | 477 | 205.0731 |  |  | 26 | B12 | 2270 | VERW1.20007012/PRI/02 |  | 2270 | 0 | 4362 | 3808 | 2941 | H+C-3sp | 1 | 1 | 1 | [6 empty] | 918 | 578 | 477 |  | 0.95 | 0.95 | 0.95 | 47: 40.8; 48: 30; 49: 26; 51: 48.8; 52: 38; 53: 34 | #N/A
Verticaal Wand | Vertiga Hybrid | Ja | Jaga kleur | VERW.20009012PRI.klr | 200 | 90 | 12 | 13 | 4758 | 409.1144 |  |  | 30 | 717 | 717 | 308.2545 |  |  | 26 | B12 | 2451 | VERW1.20009012/PRI/02 |  | 2451 | 0 | 5605 | 4758 | 3461 | H+C-3sp | 1 | 1 | 1 | [6 empty] | 1464 | 859 | 717 |  | 0.95 | 0.95 | 0.95 | 47: 42.9; 48: 30; 49: 26; 51: 50.9; 52: 38; 53: 34 | #N/A
Verticaal Wand | Iguana Visio PLUS | Nee | Jaga kleur | VIPW.180051.klr/MM | 180 | 51 | /MM | 16 | 908 | 78.0739 | [9 empty] | B01 | 1579 | VIPW1.180051 |  | 1579 | 0 | 908 | 908 | 908 | H | 1.372 | 1.372 | 1.372 | [36 empty] | #N/A
Verticaal Wand | Iguana Visio PLUS | Nee | Jaga kleur | VIPW.180062.klr/MM | 180 | 62 | /MM | 16 | 1271 | 109.2863 | [9 empty] | B01 | 1888 | VIPW1.180062 |  | 1888 | 0 | 1271 | 1271 | 1271 | H | 1.372 | 1.372 | 1.372 | [36 empty] | #N/A
Verticaal Wand | Iguana Visio PLUS | Nee | Jaga kleur | VIPW.180073.klr/MM | 180 | 73 | /MM | 18 | 1634 | 140.4987 | [9 empty] | B01 | 2166 | VIPW1.180073 |  | 2166 | 0 | 1634 | 1634 | 1634 | H | 1.372 | 1.372 | 1.372 | [36 empty] | #N/A
Verticaal Wand | Iguana Visio PLUS | Nee | Jaga kleur | VIPW.200051.klr/MM | 200 | 51 | /MM | 16 | 978 | 84.0929 | [9 empty] | B01 | 1675 | VIPW1.200051 |  | 1675 | 0 | 978 | 978 | 978 | H | 1.362 | 1.362 | 1.362 | [36 empty] | #N/A
Verticaal Wand | Iguana Visio PLUS | Nee | Jaga kleur | VIPW.200062.klr/MM | 200 | 62 | /MM | 16 | 1369 | 117.7128 | [9 empty] | B01 | 2008 | VIPW1.200062 |  | 2008 | 0 | 1369 | 1369 | 1369 | H | 1.362 | 1.362 | 1.362 | [36 empty] | #N/A
Verticaal Wand | Iguana Visio PLUS | Nee | Jaga kleur | VIPW.200073.klr/MM | 200 | 73 | /MM | 18 | 1760 | 151.3328 | [9 empty] | B01 | 2308 | VIPW1.200073 |  | 2308 | 0 | 1760 | 1760 | 1760 | H | 1.362 | 1.362 | 1.362 | [36 empty] | #N/A
Verticaal Wand | Iguana Visio PLUS | Nee | Jaga kleur | VIPW.220051.klr/MM | 220 | 51 | /MM | 16 | 1042 | 89.5959 | [9 empty] | B01 | 1773 | VIPW1.220051 |  | 1773 | 0 | 1042 | 1042 | 1042 | H | 1.353 | 1.353 | 1.353 | [36 empty] | #N/A
Verticaal Wand | Iguana Visio PLUS | Nee | Jaga kleur | VIPW.220062.klr/MM | 220 | 62 | /MM | 16 | 1459 | 125.4514 | [9 empty] | B01 | 2129 | VIPW1.220062 |  | 2129 | 0 | 1459 | 1459 | 1459 | H | 1.353 | 1.353 | 1.353 | [36 empty] | #N/A
Verticaal Wand | Iguana Visio PLUS | Nee | Jaga kleur | VIPW.220073.klr/MM | 220 | 73 | /MM | 18 | 1876 | 161.307 | [9 empty] | B01 | 2451 | VIPW1.220073 |  | 2451 | 0 | 1876 | 1876 | 1876 | H | 1.353 | 1.353 | 1.353 | [36 empty] | #N/A
Verticaal Wand | Iguana Visio | Nee | Jaga kleur | VISW.180051.klr/MM | 180 | 51 | /MM | 11 | 719 | 61.8229 | [9 empty] | B01 | 1281 | VISW1.180051 |  | 1281 | 0 | 719 | 719 | 719 | H | 1.348 | 1.348 | 1.348 | [36 empty] | #N/A
Verticaal Wand | Iguana Visio | Nee | Jaga kleur | VISW.180062.klr/MM | 180 | 62 | /MM | 11 | 1007 | 86.5864 | [9 empty] | B01 | 1531 | VISW1.180062 |  | 1531 | 0 | 1007 | 1007 | 1007 | H | 1.348 | 1.348 | 1.348 | [36 empty] | #N/A
Verticaal Wand | Iguana Visio | Nee | Jaga kleur | VISW.180073.klr/MM | 180 | 73 | /MM | 13 | 1294 | 111.264 | [9 empty] | B01 | 1758 | VISW1.180073 |  | 1758 | 0 | 1294 | 1294 | 1294 | H | 1.348 | 1.348 | 1.348 | [36 empty] | #N/A
Verticaal Wand | Iguana Visio | Nee | Jaga kleur | VISW.200051.klr/MM | 200 | 51 | /MM | 11 | 751 | 64.5744 | [9 empty] | B01 | 1359 | VISW1.200051 |  | 1359 | 0 | 751 | 751 | 751 | H | 1.341 | 1.341 | 1.341 | [36 empty] | #N/A
Verticaal Wand | Iguana Visio | Nee | Jaga kleur | VISW.200062.klr/MM | 200 | 62 | /MM | 11 | 1051 | 90.3697 | [9 empty] | B01 | 1628 | VISW1.200062 |  | 1628 | 0 | 1051 | 1051 | 1051 | H | 1.341 | 1.341 | 1.341 | [36 empty] | #N/A
Verticaal Wand | Iguana Visio | Nee | Jaga kleur | VISW.200073.klr/MM | 200 | 73 | /MM | 13 | 1352 | 116.2511 | [9 empty] | B01 | 1872 | VISW1.200073 |  | 1872 | 0 | 1352 | 1352 | 1352 | H | 1.341 | 1.341 | 1.341 | [36 empty] | #N/A
Verticaal Wand | Iguana Visio | Nee | Jaga kleur | VISW.220051.klr/MM | 220 | 51 | /MM | 11 | 780 | 67.0679 | [9 empty] | B01 | 1437 | VISW1.220051 |  | 1437 | 0 | 780 | 780 | 780 | H | 1.334 | 1.334 | 1.334 | [36 empty] | #N/A
Verticaal Wand | Iguana Visio | Nee | Jaga kleur | VISW.220062.klr/MM | 220 | 62 | /MM | 11 | 1092 | 93.8951 | [9 empty] | B01 | 1726 | VISW1.220062 |  | 1726 | 0 | 1092 | 1092 | 1092 | H | 1.334 | 1.334 | 1.334 | [36 empty] | #N/A
Verticaal Wand | Iguana Visio | Nee | Jaga kleur | VISW.220073.klr/MM | 220 | 73 | /MM | 13 | 1404 | 120.7223 | [9 empty] | B01 | 1987 | VISW1.220073 |  | 1987 | 0 | 1404 | 1404 | 1404 | H | 1.334 | 1.334 | 1.334 | [36 empty] | #N/A
[25 empty] | 0 | [43 empty] | #N/A
Plafond | Briza 12/P | Ja | Jaga kleur | BZMC.04107512.klr/P | 41 | 75 | 2P | 13 | 1194.3093 | 102.6921 | 0.30703 | 155 | 31.3 | 115.3667 | 115.3667 | 49.5988 | 0.080711 | 70 | 18.5 | D04 | 1422 | BZMC1.04107500 |  | 1422 | 120 | 1669.3182 | 1194.3093 | 902.632 | H+C-3sp | 1 | 1 | 1 |  | 6.2277e-05 | 1.8358 |  |  |  | 214.0793 | 158.5028 | 115.3667 |  | 1 | 1 | 1 |  | 6.2277e-05 | 1.8358 |  | 42.5 | 31.3 | 18.5 |  | 50.5 | 39.3 | 26.5 |  | 235 | 196 | 155 | 111 | 70 |  | 13 | 4.3 | 1.6 |  |  | #N/A
Plafond | Briza 12/P | Ja | Jaga kleur | BZMC.04109512.klr/P | 41 | 95 | 2P | 13 | 1797.2271 | 154.5337 | 0.83688 | 245 | 36.8 | 191.2499 | 191.2499 | 82.2227 | 0.26629 | 119 | 24 | D04 | 1524 | BZMC1.04109500 |  | 1524 | 120 | 2749.2183 | 1797.2271 | 1545.0575 | H+C-3sp | 1 | 1 | 1 |  | 8.9126e-05 | 1.8148 |  |  |  | 352.3721 | 252.3178 | 191.2499 |  | 1 | 1 | 1 |  | 8.9126e-05 | 1.8148 |  | 44.5 | 36.8 | 24 |  | 52.5 | 44.8 | 32 |  | 380 | 315 | 245 | 189 | 119 |  | 18 | 7.2 | 2.5 |  |  | #N/A
Plafond | Briza 12/P | Ja | Jaga kleur | BZMC.04112512.klr/P | 41 | 125 | 2P | 13 | 3089.546 | 265.6531 | 3.0201 | 328 | 37 | 313.4173 | 313.4173 | 134.7452 | 0.88122 | 160 | 24.6 | D04 | 1817 | BZMC1.04112500 |  | 1817 | 120 | 4366.7392 | 3089.546 | 2430.7626 | H+C-3sp | 1 | 1 | 1 |  | 0.00012049 | 1.8146 |  |  |  | 558.7389 | 395.9862 | 313.4173 |  | 1 | 1 | 1 |  | 0.00012049 | 1.8146 |  | 47 | 37 | 24.6 |  | 55 | 45 | 32.6 |  | 492 | 419 | 328 | 243 | 160 |  | 24 | 8 | 2.6 |  |  | #N/A
Plafond | Briza 12/P | Ja | Jaga kleur | BZMC.04114512.klr/P | 41 | 145 | 2P | 13 | 3894.379 | 334.8563 | 5.3765 | 410 | 37.3 | 411.574 | 411.574 | 176.945 | 1.6739 | 190 | 25.7 | D04 | 1922 | BZMC1.04114500 |  | 1922 | 120 | 5443.7356 | 3894.379 | 2998.6992 | H+C-3sp | 1 | 1 | 1 |  | 0.00012933 | 1.8293 |  |  |  | 697.5401 | 504.9265 | 411.574 |  | 1 | 1 | 1 |  | 0.00012933 | 1.8293 |  | 47 | 37.3 | 25.7 |  | 55 | 45.3 | 33.7 |  | 560 | 512 | 410 | 295 | 190 |  | 28.8 | 10.3 | 2.8 |  |  | #N/A
Plafond | Briza 12/P | Ja | Jaga kleur | BZMC.05507512.klr/P | 55 | 75 | 2P | 13 | 1999.6529 | 171.9392 | 1.5029 | 169 | 32.2 | 169.7429 | 169.7429 | 72.9763 | 0.31761 | 89 | 19.2 | D04 | 1737 | BZMC1.05507500 |  | 1737 | 120 | 2588.3474 | 1999.6529 | 1399.5459 | H+C-3sp | 1 | 1 | 1 |  | 0.00013264 | 1.8137 |  |  |  | 332.2045 | 256.4711 | 169.7429 |  | 1 | 1 | 1 |  | 0.00013264 | 1.8137 |  | 42.5 | 32.2 | 19.2 |  | 50.5 | 40.2 | 27.2 |  | 250 | 212 | 169 | 130 | 89 |  | 16.8 | 5.5 | 2 |  |  | #N/A
Plafond | Briza 12/P | Ja | Jaga kleur | BZMC.05509512.klr/P | 55 | 95 | 2P | 13 | 3308.6988 | 284.4969 | 4.9247 | 262 | 34.4 | 295.1942 | 295.1942 | 126.9107 | 1.1325 | 127 | 23 | D04 | 1895 | BZMC1.05509500 |  | 1895 | 120 | 4284.7546 | 3308.6988 | 2249.8447 | H+C-3sp | 1 | 1 | 1 |  | 0.00016748 | 1.8208 |  |  |  | 550.1964 | 426.0142 | 295.1942 |  | 1 | 1 | 1 |  | 0.00016748 | 1.8208 |  | 43.5 | 34.4 | 23 |  | 51.5 | 42.4 | 31 |  | 365 | 320 | 262 | 193 | 127 |  | 15.6 | 5.7 | 2.2 |  |  | #N/A
Plafond | Briza 12/P | Ja | Jaga kleur | BZMC.05512512.klr/P | 55 | 125 | 2P | 13 | 5279.9215 | 453.9915 | 15.4348 | 353 | 36.5 | 474.3938 | 474.3938 | 203.9526 | 3.6205 | 168 | 23.1 | D04 | 2276 | BZMC1.05512500 |  | 2276 | 120 | 6830.6112 | 5279.9215 | 3560.7375 | H+C-3sp | 1 | 1 | 1 |  | 0.00023644 | 1.8121 |  |  |  | 876.985 | 676.246 | 474.3938 |  | 1 | 1 | 1 |  | 0.00023644 | 1.8121 |  | 46.5 | 36.5 | 23.1 |  | 54.5 | 44.5 | 31.1 |  | 513 | 437 | 353 | 259 | 168 |  | 28.8 | 10 | 2.8 |  |  | #N/A
Plafond | Briza 12/P | Ja | Jaga kleur | BZMC.05514512.klr/P | 55 | 145 | 2P | 13 | 6587.5245 | 566.4252 | 27.0552 | 396 | 37.5 | 590.1618 | 590.1618 | 253.7239 | 6.2959 | 200 | 25 | D04 | 2451 | BZMC1.05514500 |  | 2451 | 120 | 8525.7177 | 6587.5245 | 4508.8237 | H+C-3sp | 1 | 1 | 1 |  | 0.0002717 | 1.8154 |  |  |  | 1095.335 | 843.4448 | 590.1618 |  | 1 | 1 | 1 |  | 0.0002717 | 1.8154 |  | 46.5 | 37.5 | 25 |  | 54.5 | 45.5 | 33 |  | 583 | 500 | 396 | 297 | 200 |  | 28.8 | 10 | 2.8 |  |  | #N/A
Horizontaal Wand | Briza 12/P | Ja | Jaga kleur | BZMW.04107512.klr/P | 41 | 75 | 2P | 13 | 1194.3093 | 102.6921 | 0.30703 | 155 | 31.3 | 115.3667 | 115.3667 | 49.5988 | 0.080711 | 70 | 18.5 | D04 | 1422 | BZMW1.04107500 |  | 1422 | 120 | 1669.3182 | 1194.3093 | 902.632 | H+C-3sp | 1 | 1 | 1 |  | 6.2277e-05 | 1.8358 |  |  |  | 214.0793 | 158.5028 | 115.3667 |  | 1 | 1 | 1 |  | 6.2277e-05 | 1.8358 |  | 42.5 | 31.3 | 18.5 |  | 50.5 | 39.3 | 26.5 |  | 235 | 196 | 155 | 111 | 70 |  | 13 | 4.3 | 1.6 |  |  | #N/A
Horizontaal Wand | Briza 12/P | Ja | Jaga kleur | BZMW.04109512.klr/P | 41 | 95 | 2P | 13 | 1797.2271 | 154.5337 | 0.83688 | 245 | 36.8 | 191.2499 | 191.2499 | 82.2227 | 0.26629 | 119 | 24 | D04 | 1524 | BZMW1.04109500 |  | 1524 | 120 | 2749.2183 | 1797.2271 | 1545.0575 | H+C-3sp | 1 | 1 | 1 |  | 8.9126e-05 | 1.8148 |  |  |  | 352.3721 | 252.3178 | 191.2499 |  | 1 | 1 | 1 |  | 8.9126e-05 | 1.8148 |  | 44.5 | 36.8 | 24 |  | 52.5 | 44.8 | 32 |  | 380 | 315 | 245 | 189 | 119 |  | 18 | 7.2 | 2.5 |  |  | #N/A
Horizontaal Wand | Briza 12/P | Ja | Jaga kleur | BZMW.04112512.klr/P | 41 | 125 | 2P | 13 | 3089.546 | 265.6531 | 3.0201 | 328 | 37 | 313.4173 | 313.4173 | 134.7452 | 0.88122 | 160 | 24.6 | D04 | 1817 | BZMW1.04112500 |  | 1817 | 120 | 4366.7392 | 3089.546 | 2430.7626 | H+C-3sp | 1 | 1 | 1 |  | 0.00012049 | 1.8146 |  |  |  | 558.7389 | 395.9862 | 313.4173 |  | 1 | 1 | 1 |  | 0.00012049 | 1.8146 |  | 47 | 37 | 24.6 |  | 55 | 45 | 32.6 |  | 492 | 419 | 328 | 243 | 160 |  | 24 | 8 | 2.6 |  |  | #N/A
Horizontaal Wand | Briza 12/P | Ja | Jaga kleur | BZMW.04114512.klr/P | 41 | 145 | 2P | 13 | 3894.379 | 334.8563 | 5.3765 | 410 | 37.3 | 411.574 | 411.574 | 176.945 | 1.6739 | 190 | 25.7 | D04 | 1922 | BZMW1.04114500 |  | 1922 | 120 | 5443.7356 | 3894.379 | 2998.6992 | H+C-3sp | 1 | 1 | 1 |  | 0.00012933 | 1.8293 |  |  |  | 697.5401 | 504.9265 | 411.574 |  | 1 | 1 | 1 |  | 0.00012933 | 1.8293 |  | 47 | 37.3 | 25.7 |  | 55 | 45.3 | 33.7 |  | 560 | 512 | 410 | 295 | 190 |  | 28.8 | 10.3 | 2.8 |  |  | #N/A
Horizontaal Wand | Briza 12/P | Ja | Jaga kleur | BZMW.05507512.klr/P | 55 | 75 | 2P | 13 | 1999.6529 | 171.9392 | 1.5029 | 169 | 32.2 | 169.7429 | 169.7429 | 72.9763 | 0.31761 | 89 | 19.2 | D04 | 1737 | BZMW1.05507500 |  | 1737 | 120 | 2588.3474 | 1999.6529 | 1399.5459 | H+C-3sp | 1 | 1 | 1 |  | 0.00013264 | 1.8137 |  |  |  | 332.2045 | 256.4711 | 169.7429 |  | 1 | 1 | 1 |  | 0.00013264 | 1.8137 |  | 42.5 | 32.2 | 19.2 |  | 50.5 | 40.2 | 27.2 |  | 250 | 212 | 169 | 130 | 89 |  | 16.8 | 5.5 | 2 |  |  | #N/A
Horizontaal Wand | Briza 12/P | Ja | Jaga kleur | BZMW.05509512.klr/P | 55 | 95 | 2P | 13 | 3308.6988 | 284.4969 | 4.9247 | 262 | 34.4 | 295.1942 | 295.1942 | 126.9107 | 1.1325 | 127 | 23 | D04 | 1895 | BZMW1.05509500 |  | 1895 | 120 | 4284.7546 | 3308.6988 | 2249.8447 | H+C-3sp | 1 | 1 | 1 |  | 0.00016748 | 1.8208 |  |  |  | 550.1964 | 426.0142 | 295.1942 |  | 1 | 1 | 1 |  | 0.00016748 | 1.8208 |  | 43.5 | 34.4 | 23 |  | 51.5 | 42.4 | 31 |  | 365 | 320 | 262 | 193 | 127 |  | 15.6 | 5.7 | 2.2 |  |  | #N/A
Horizontaal Wand | Briza 12/P | Ja | Jaga kleur | BZMW.05512512.klr/P | 55 | 125 | 2P | 13 | 5279.9215 | 453.9915 | 15.4348 | 353 | 36.5 | 474.3938 | 474.3938 | 203.9526 | 3.6205 | 168 | 23.1 | D04 | 2276 | BZMW1.05512500 |  | 2276 | 120 | 6830.6112 | 5279.9215 | 3560.7375 | H+C-3sp | 1 | 1 | 1 |  | 0.00023644 | 1.8121 |  |  |  | 876.985 | 676.246 | 474.3938 |  | 1 | 1 | 1 |  | 0.00023644 | 1.8121 |  | 46.5 | 36.5 | 23.1 |  | 54.5 | 44.5 | 31.1 |  | 513 | 437 | 353 | 259 | 168 |  | 28.8 | 10 | 2.8 |  |  | #N/A
Horizontaal Wand | Briza 12/P | Ja | Jaga kleur | BZMW.05514512.klr/P | 55 | 145 | 2P | 13 | 6587.5245 | 566.4252 | 27.0552 | 396 | 37.5 | 590.1618 | 590.1618 | 253.7239 | 6.2959 | 200 | 25 | D04 | 2451 | BZMW1.05514500 |  | 2451 | 120 | 8525.7177 | 6587.5245 | 4508.8237 | H+C-3sp | 1 | 1 | 1 |  | 0.0002717 | 1.8154 |  |  |  | 1095.335 | 843.4448 | 590.1618 |  | 1 | 1 | 1 |  | 0.0002717 | 1.8154 |  | 46.5 | 37.5 | 25 |  | 54.5 | 45.5 | 33 |  | 583 | 500 | 396 | 297 | 200 |  | 28.8 | 10 | 2.8 |  |  | #N/A
[25 empty] | 0 | [43 empty] | #N/A
Voetje St.Verst.TEMF/LINF/CP T10/20, Kleurcode |  |  |  | 5201.00000010.klr | [15 empty] | A08 | 25 | 52011.00000010 |  | 25 | 0 | [43 empty] | #N/A
Voetje St.Verst.TEMF/LINF/CP T11/21, Kleurcode |  |  |  | 5201.00000011.klr | [15 empty] | A08 | 25 | 52011.00000011 |  | 25 | 0 | [43 empty] | #N/A
Voetje St.Verst.TEMF/LINF/CP T15, Kleurcode |  |  |  | 5201.00000015.klr | [15 empty] | A08 | 25 | 52011.00000015 |  | 25 | 0 | [43 empty] | #N/A
Voetje St.Verst.TEMF/LINF/CP T16, Kleurcode |  |  |  | 5201.00000016.klr | [15 empty] | A08 | 25 | 52011.00000016 |  | 25 | 0 | [43 empty] | #N/A
Voetje Verlengd TEMF/LINF T10-20, Kleurcode |  |  |  | 5202.00000010.klr | [15 empty] | A08 | 32 | 52021.00000010 |  | 32 | 0 | [43 empty] | #N/A
Voetje Verlengd TEMF/LINF T11-21, Kleurcode |  |  |  | 5202.00000011.klr | [15 empty] | A08 | 32 | 52021.00000011 |  | 32 | 0 | [43 empty] | #N/A
Voetje Verlengd TEMF/LINF T15, Kleurcode |  |  |  | 5202.00000015.klr | [15 empty] | A08 | 32 | 52021.00000015 |  | 32 | 0 | [43 empty] | #N/A
Voetje Verlengd TEMF/LINF T16, Kleurcode |  |  |  | 5202.00000016.klr | [15 empty] | A08 | 32 | 52021.00000016 |  | 32 | 0 | [43 empty] | #N/A
Voet Mini Regelb H21,5-34 T05/06, Kleurcode |  |  |  | 5205.00000005.klr/AL | [15 empty] | A03 | 73 | 52051.00000005/AX |  | 73 | 0 | [43 empty] | #N/A
Voet Mini Regelb H13,5-22 T05/06, Kleurcode |  |  |  | 5205.00000005.klr/AS | [15 empty] | A03 | 73 | 52051.00000005/AX |  | 73 | 0 | [43 empty] | #N/A
Voet Mini Standaard H=12 T05/06, Kleurcode |  |  |  | 5205.00000005.klr/FL | [15 empty] | A03 | 19 | 52051.00000005/FX |  | 19 | 0 | [43 empty] | #N/A
Voet Mini Standaard H6.5 T05/06, Kleurcode |  |  |  | 5205.00000005.klr/FS | [15 empty] | A03 | 19 | 52051.00000005/FX |  | 19 | 0 | [43 empty] | #N/A
Wandbevestiging Mini T05/06, Kleurcode |  |  |  | 5205.00000005.klr/W | [15 empty] | A03 | 19 | 52051.00000005 |  | 19 | 0 | [43 empty] | #N/A
Voet Mini Standaard H10 T05/06, Kleurcode |  |  |  | 5205.00000006.klr/FM | [15 empty] | A03 | 19 | 52051.00000005/FX |  | 19 | 0 | [43 empty] | #N/A
Voet Mini Regelb H21,5-34 T09/10/11, Kleurcode |  |  |  | 5205.00000010.klr/AL | [15 empty] | A03 | 73 | 52051.00000010/AX |  | 73 | 0 | [43 empty] | #N/A
Voet Mini Regelb H13,5-22 T09/10/11, Kleurcode |  |  |  | 5205.00000010.klr/AS | [15 empty] | A03 | 73 | 52051.00000010/AX |  | 73 | 0 | [43 empty] | #N/A
Voet Mini Standaard H=12 T09/10/11, Kleurcode |  |  |  | 5205.00000010.klr/FL | [15 empty] | A03 | 19 | 52051.00000010/FX |  | 19 | 0 | [43 empty] | #N/A
Voet Mini Standaard H6.5 T09/10/11, Kleurcode |  |  |  | 5205.00000010.klr/FS | [15 empty] | A03 | 19 | 52051.00000010/FX |  | 19 | 0 | [43 empty] | #N/A
Wandbevestiging Mini T09/10/11, Kleurcode |  |  |  | 5205.00000010.klr/W | [15 empty] | A03 | 19 | 52051.00000010 |  | 19 | 0 | [43 empty] | #N/A
Voet Mini Standaard H10 T09/10/11, Kleurcode |  |  |  | 5205.00000011.klr/FM | [15 empty] | A03 | 19 | 52051.00000010/FX |  | 19 | 0 | [43 empty] | #N/A
Voet Mini Regelb H21,5-34 T14/15/16, Kleurcode |  |  |  | 5205.00000015.klr/AL | [15 empty] | A03 | 73 | 52051.00000015/AX |  | 73 | 0 | [43 empty] | #N/A
Voet Mini Regelb H13,5-22 T14/15/16, Kleurcode |  |  |  | 5205.00000015.klr/AS | [15 empty] | A03 | 73 | 52051.00000015/AX |  | 73 | 0 | [43 empty] | #N/A
Voet Mini Standaard H=12 T14/15/16, Kleurcode |  |  |  | 5205.00000015.klr/FL | [15 empty] | A03 | 19 | 52051.00000015/FX |  | 19 | 0 | [43 empty] | #N/A
Voet Mini Standaard H6.5 T14/15/16, Kleurcode |  |  |  | 5205.00000015.klr/FS | [15 empty] | A03 | 19 | 52051.00000015/FX |  | 19 | 0 | [43 empty] | #N/A
Wandbevestiging Mini T14/15/16, Kleurcode |  |  |  | 5205.00000015.klr/W | [15 empty] | A03 | 19 | 52051.00000015 |  | 19 | 0 | [43 empty] | #N/A
Voet Mini Standaard H10 T14/15/16, Kleurcode |  |  |  | 5205.00000016.klr/FM | [15 empty] | A03 | 19 | 52051.00000015/FX |  | 19 | 0 | [43 empty] | #N/A
Voet Mini Regelb H21,5-34 T19/20/21, Kleurcode |  |  |  | 5205.00000020.klr/AL | [15 empty] | A03 | 73 | 52051.00000020/AX |  | 73 | 0 | [43 empty] | #N/A
Voet Mini Regelb H13,5-22 T19/20/21, Kleurcode |  |  |  | 5205.00000020.klr/AS | [15 empty] | A03 | 73 | 52051.00000020/AX |  | 73 | 0 | [43 empty] | #N/A
Voet Mini Standaard H=12 T19/20/21, Kleurcode |  |  |  | 5205.00000020.klr/FL | [15 empty] | A03 | 19 | 52051.00000020/FX |  | 19 | 0 | [43 empty] | #N/A
Voet Mini Standaard H6.5 T19/20/21, Kleurcode |  |  |  | 5205.00000020.klr/FS | [15 empty] | A03 | 19 | 52051.00000020/FX |  | 19 | 0 | [43 empty] | #N/A
Wandbevestiging Mini T19/20/21, Kleurcode |  |  |  | 5205.00000020.klr/W | [15 empty] | A03 | 19 | 52051.00000020 |  | 19 | 0 | [43 empty] | #N/A
Voet Mini Standaard H10 T19/20/21, Kleurcode |  |  |  | 5205.00000021.klr/FM | [15 empty] | A03 | 19 | 52051.00000020/FX |  | 19 | 0 | [43 empty] | #N/A
Bev. Set voor Tablet Mini T05/06, Kleurcode |  |  |  | 5210.00005.klr | [15 empty] | A03 | 96 | 52101.00000005 |  | 96 | 0 | [43 empty] | #N/A
Bev. Set voor Tablet Mini T09/10/11, Kleurcode |  |  |  | 5210.00010.klr | [15 empty] | A03 | 96 | 52101.00000010 |  | 96 | 0 | [43 empty] | #N/A
Bev. Set voor Tablet Mini T14/15/16, Kleurcode |  |  |  | 5210.00015.klr | [15 empty] | A03 | 96 | 52101.00000015 |  | 96 | 0 | [43 empty] | #N/A
Bev. Set voor Tablet Mini T19/20/21, Kleurcode |  |  |  | 5210.00020.klr | [15 empty] | A03 | 96 | 52101.00000020 |  | 96 | 0 | [43 empty] | #N/A
Voorpaneel Linea Plus H20 L050, Kleurcode |  |  |  | 5503.02005000.klr | [15 empty] | A01 | 54 | 55031.02005000 |  | 54 | 0 | [43 empty] | #N/A
Voorpaneel Linea Plus H20 L060, Kleurcode |  |  |  | 5503.02006000.klr | [15 empty] | A01 | 58 | 55031.02006000 |  | 58 | 0 | [43 empty] | #N/A
Voorpaneel Linea Plus H20 L070, Kleurcode |  |  |  | 5503.02007000.klr | [15 empty] | A01 | 60 | 55031.02007000 |  | 60 | 0 | [43 empty] | #N/A
Voorpaneel Linea Plus H20 L080, Kleurcode |  |  |  | 5503.02008000.klr | [15 empty] | A01 | 68 | 55031.02008000 |  | 68 | 0 | [43 empty] | #N/A
Voorpaneel Linea Plus H20 L090, Kleurcode |  |  |  | 5503.02009000.klr | [15 empty] | A01 | 73 | 55031.02009000 |  | 73 | 0 | [43 empty] | #N/A
Voorpaneel Linea Plus H20 L100, Kleurcode |  |  |  | 5503.02010000.klr | [15 empty] | A01 | 74 | 55031.02010000 |  | 74 | 0 | [43 empty] | #N/A
Voorpaneel Linea Plus H20 L110, Kleurcode |  |  |  | 5503.02011000.klr | [15 empty] | A01 | 77 | 55031.02011000 |  | 77 | 0 | [43 empty] | #N/A
Voorpaneel Linea Plus H20 L120, Kleurcode |  |  |  | 5503.02012000.klr | [15 empty] | A01 | 80 | 55031.02012000 |  | 80 | 0 | [43 empty] | #N/A
Voorpaneel Linea Plus H20 L140, Kleurcode |  |  |  | 5503.02014000.klr | [15 empty] | A01 | 90 | 55031.02014000 |  | 90 | 0 | [43 empty] | #N/A
Voorpaneel Linea Plus H20 L160, Kleurcode |  |  |  | 5503.02016000.klr | [15 empty] | A01 | 119 | 55031.02016000 |  | 119 | 0 | [43 empty] | #N/A
Voorpaneel Linea Plus H20 L180, Kleurcode |  |  |  | 5503.02018000.klr | [15 empty] | A01 | 135 | 55031.02018000 |  | 135 | 0 | [43 empty] | #N/A
Voorpaneel Linea Plus H20 L200, Kleurcode |  |  |  | 5503.02020000.klr | [15 empty] | A01 | 151 | 55031.02020000 |  | 151 | 0 | [43 empty] | #N/A
Voorpaneel Linea Plus H20 L220, Kleurcode |  |  |  | 5503.02022000.klr | [15 empty] | A01 | 198 | 55031.02022000 |  | 198 | 0 | [43 empty] | #N/A
Voorpaneel Linea Plus H20 L240, Kleurcode |  |  |  | 5503.02024000.klr | [15 empty] | A01 | 213 | 55031.02024000 |  | 213 | 0 | [43 empty] | #N/A
Voorpaneel Linea Plus H20 L260, Kleurcode |  |  |  | 5503.02026000.klr | [15 empty] | A01 | 226 | 55031.02026000 |  | 226 | 0 | [43 empty] | #N/A
Voorpaneel Linea Plus H20 L280, Kleurcode |  |  |  | 5503.02028000.klr | [15 empty] | A01 | 238 | 55031.02028000 |  | 238 | 0 | [43 empty] | #N/A
Voorpaneel Linea Plus H35 L050, Kleurcode |  |  |  | 5503.03505000.klr | [15 empty] | A01 | 69 | 55031.03505000 |  | 69 | 0 | [43 empty] | #N/A
Voorpaneel Linea Plus H35 L060, Kleurcode |  |  |  | 5503.03506000.klr | [15 empty] | A01 | 74 | 55031.03506000 |  | 74 | 0 | [43 empty] | #N/A
Voorpaneel Linea Plus H35 L070, Kleurcode |  |  |  | 5503.03507000.klr | [15 empty] | A01 | 78 | 55031.03507000 |  | 78 | 0 | [43 empty] | #N/A
Voorpaneel Linea Plus H35 L080, Kleurcode |  |  |  | 5503.03508000.klr | [15 empty] | A01 | 88 | 55031.03508000 |  | 88 | 0 | [43 empty] | #N/A
Voorpaneel Linea Plus H35 L090, Kleurcode |  |  |  | 5503.03509000.klr | [15 empty] | A01 | 97 | 55031.03509000 |  | 97 | 0 | [43 empty] | #N/A
Voorpaneel Linea Plus H35 L100, Kleurcode |  |  |  | 5503.03510000.klr | [15 empty] | A01 | 99 | 55031.03510000 |  | 99 | 0 | [43 empty] | #N/A
Voorpaneel Linea Plus H35 L110, Kleurcode |  |  |  | 5503.03511000.klr | [15 empty] | A01 | 103 | 55031.03511000 |  | 103 | 0 | [43 empty] | #N/A
Voorpaneel Linea Plus H35 L120, Kleurcode |  |  |  | 5503.03512000.klr | [15 empty] | A01 | 110 | 55031.03512000 |  | 110 | 0 | [43 empty] | #N/A
Voorpaneel Linea Plus H35 L140, Kleurcode |  |  |  | 5503.03514000.klr | [15 empty] | A01 | 125 | 55031.03514000 |  | 125 | 0 | [43 empty] | #N/A
Voorpaneel Linea Plus H35 L160, Kleurcode |  |  |  | 5503.03516000.klr | [15 empty] | A01 | 159 | 55031.03516000 |  | 159 | 0 | [43 empty] | #N/A
Voorpaneel Linea Plus H35 L180, Kleurcode |  |  |  | 5503.03518000.klr | [15 empty] | A01 | 180 | 55031.03518000 |  | 180 | 0 | [43 empty] | #N/A
Voorpaneel Linea Plus H35 L200, Kleurcode |  |  |  | 5503.03520000.klr | [15 empty] | A01 | 204 | 55031.03520000 |  | 204 | 0 | [43 empty] | #N/A
Voorpaneel Linea Plus H35 L220, Kleurcode |  |  |  | 5503.03522000.klr | [15 empty] | A01 | 253 | 55031.03522000 |  | 253 | 0 | [43 empty] | #N/A
Voorpaneel Linea Plus H35 L240, Kleurcode |  |  |  | 5503.03524000.klr | [15 empty] | A01 | 272 | 55031.03524000 |  | 272 | 0 | [43 empty] | #N/A
Voorpaneel Linea Plus H35 L260, Kleurcode |  |  |  | 5503.03526000.klr | [15 empty] | A01 | 290 | 55031.03526000 |  | 290 | 0 | [43 empty] | #N/A
Voorpaneel Linea Plus H35 L280, Kleurcode |  |  |  | 5503.03528000.klr | [15 empty] | A01 | 307 | 55031.03528000 |  | 307 | 0 | [43 empty] | #N/A
Voorpaneel Linea Plus H50 L050, Kleurcode |  |  |  | 5503.05005000.klr | [15 empty] | A01 | 80 | 55031.05005000 |  | 80 | 0 | [43 empty] | #N/A
Voorpaneel Linea Plus H50 L060, Kleurcode |  |  |  | 5503.05006000.klr | [15 empty] | A01 | 93 | 55031.05006000 |  | 93 | 0 | [43 empty] | #N/A
Voorpaneel Linea Plus H50 L070, Kleurcode |  |  |  | 5503.05007000.klr | [15 empty] | A01 | 98 | 55031.05007000 |  | 98 | 0 | [43 empty] | #N/A
Voorpaneel Linea Plus H50 L080, Kleurcode |  |  |  | 5503.05008000.klr | [15 empty] | A01 | 109 | 55031.05008000 |  | 109 | 0 | [43 empty] | #N/A
Voorpaneel Linea Plus H50 L090, Kleurcode |  |  |  | 5503.05009000.klr | [15 empty] | A01 | 119 | 55031.05009000 |  | 119 | 0 | [43 empty] | #N/A
Voorpaneel Linea Plus H50 L100, Kleurcode |  |  |  | 5503.05010000.klr | [15 empty] | A01 | 123 | 55031.05010000 |  | 123 | 0 | [43 empty] | #N/A
Voorpaneel Linea Plus H50 L110, Kleurcode |  |  |  | 5503.05011000.klr | [15 empty] | A01 | 131 | 55031.05011000 |  | 131 | 0 | [43 empty] | #N/A
Voorpaneel Linea Plus H50 L120, Kleurcode |  |  |  | 5503.05012000.klr | [15 empty] | A01 | 139 | 55031.05012000 |  | 139 | 0 | [43 empty] | #N/A
Voorpaneel Linea Plus H50 L140, Kleurcode |  |  |  | 5503.05014000.klr | [15 empty] | A01 | 156 | 55031.05014000 |  | 156 | 0 | [43 empty] | #N/A
Voorpaneel Linea Plus H50 L160, Kleurcode |  |  |  | 5503.05016000.klr | [15 empty] | A01 | 200 | 55031.05016000 |  | 200 | 0 | [43 empty] | #N/A
Voorpaneel Linea Plus H50 L180, Kleurcode |  |  |  | 5503.05018000.klr | [15 empty] | A01 | 226 | 55031.05018000 |  | 226 | 0 | [43 empty] | #N/A
Voorpaneel Linea Plus H50 L200, Kleurcode |  |  |  | 5503.05020000.klr | [15 empty] | A01 | 253 | 55031.05020000 |  | 253 | 0 | [43 empty] | #N/A
Voorpaneel Linea Plus H50 L220, Kleurcode |  |  |  | 5503.05022000.klr | [15 empty] | A01 | 307 | 55031.05022000 |  | 307 | 0 | [43 empty] | #N/A
Voorpaneel Linea Plus H50 L240, Kleurcode |  |  |  | 5503.05024000.klr | [15 empty] | A01 | 332 | 55031.05024000 |  | 332 | 0 | [43 empty] | #N/A
Voorpaneel Linea Plus H50 L260, Kleurcode |  |  |  | 5503.05026000.klr | [15 empty] | A01 | 355 | 55031.05026000 |  | 355 | 0 | [43 empty] | #N/A
Voorpaneel Linea Plus H50 L280, Kleurcode |  |  |  | 5503.05028000.klr | [15 empty] | A01 | 376 | 55031.05028000 |  | 376 | 0 | [43 empty] | #N/A
Voorpaneel Linea Plus H65 L050, Kleurcode |  |  |  | 5503.06505000.klr | [15 empty] | A01 | 98 | 55031.06505000 |  | 98 | 0 | [43 empty] | #N/A
Voorpaneel Linea Plus H65 L060, Kleurcode |  |  |  | 5503.06506000.klr | [15 empty] | A01 | 108 | 55031.06506000 |  | 108 | 0 | [43 empty] | #N/A
Voorpaneel Linea Plus H65 L070, Kleurcode |  |  |  | 5503.06507000.klr | [15 empty] | A01 | 115 | 55031.06507000 |  | 115 | 0 | [43 empty] | #N/A
Voorpaneel Linea Plus H65 L080, Kleurcode |  |  |  | 5503.06508000.klr | [15 empty] | A01 | 128 | 55031.06508000 |  | 128 | 0 | [43 empty] | #N/A
Voorpaneel Linea Plus H65 L090, Kleurcode |  |  |  | 5503.06509000.klr | [15 empty] | A01 | 141 | 55031.06509000 |  | 141 | 0 | [43 empty] | #N/A
Voorpaneel Linea Plus H65 L100, Kleurcode |  |  |  | 5503.06510000.klr | [15 empty] | A01 | 148 | 55031.06510000 |  | 148 | 0 | [43 empty] | #N/A
Voorpaneel Linea Plus H65 L110, Kleurcode |  |  |  | 5503.06511000.klr | [15 empty] | A01 | 156 | 55031.06511000 |  | 156 | 0 | [43 empty] | #N/A
Voorpaneel Linea Plus H65 L120, Kleurcode |  |  |  | 5503.06512000.klr | [15 empty] | A01 | 171 | 55031.06512000 |  | 171 | 0 | [43 empty] | #N/A
Voorpaneel Linea Plus H65 L140, Kleurcode |  |  |  | 5503.06514000.klr | [15 empty] | A01 | 190 | 55031.06514000 |  | 190 | 0 | [43 empty] | #N/A
Voorpaneel Linea Plus H65 L160, Kleurcode |  |  |  | 5503.06516000.klr | [15 empty] | A01 | 240 | 55031.06516000 |  | 240 | 0 | [43 empty] | #N/A
Voorpaneel Linea Plus H65 L180, Kleurcode |  |  |  | 5503.06518000.klr | [15 empty] | A01 | 269 | 55031.06518000 |  | 269 | 0 | [43 empty] | #N/A
Voorpaneel Linea Plus H65 L200, Kleurcode |  |  |  | 5503.06520000.klr | [15 empty] | A01 | 303 | 55031.06520000 |  | 303 | 0 | [43 empty] | #N/A
Voorpaneel Linea Plus H65 L220, Kleurcode |  |  |  | 5503.06522000.klr | [15 empty] | A01 | 363 | 55031.06522000 |  | 363 | 0 | [43 empty] | #N/A
Voorpaneel Linea Plus H65 L240, Kleurcode |  |  |  | 5503.06524000.klr | [15 empty] | A01 | 393 | 55031.06524000 |  | 393 | 0 | [43 empty] | #N/A
Voorpaneel Linea Plus H65 L260, Kleurcode |  |  |  | 5503.06526000.klr | [15 empty] | A01 | 420 | 55031.06526000 |  | 420 | 0 | [43 empty] | #N/A
Voorpaneel Linea Plus H65 L280, Kleurcode |  |  |  | 5503.06528000.klr | [15 empty] | A01 | 446 | 55031.06528000 |  | 446 | 0 | [43 empty] | #N/A
Voorpaneel Linea Plus H95 L060, Kleurcode |  |  |  | 5503.09506000.klr | [15 empty] | A01 | 139 | 55031.09506000 |  | 139 | 0 | [43 empty] | #N/A
Voorpaneel Linea Plus H95 L070, Kleurcode |  |  |  | 5503.09507000.klr | [15 empty] | A01 | 151 | 55031.09507000 |  | 151 | 0 | [43 empty] | #N/A
Voorpaneel Linea Plus H95 L080, Kleurcode |  |  |  | 5503.09508000.klr | [15 empty] | A01 | 173 | 55031.09508000 |  | 173 | 0 | [43 empty] | #N/A
Voorpaneel Linea Plus H95 L090, Kleurcode |  |  |  | 5503.09509000.klr | [15 empty] | A01 | 189 | 55031.09509000 |  | 189 | 0 | [43 empty] | #N/A
Voorpaneel Linea Plus H95 L100, Kleurcode |  |  |  | 5503.09510000.klr | [15 empty] | A01 | 197 | 55031.09510000 |  | 197 | 0 | [43 empty] | #N/A
Voorpaneel Linea Plus H95 L110, Kleurcode |  |  |  | 5503.09511000.klr | [15 empty] | A01 | 209 | 55031.09511000 |  | 209 | 0 | [43 empty] | #N/A
Voorpaneel Linea Plus H95 L120, Kleurcode |  |  |  | 5503.09512000.klr | [15 empty] | A01 | 232 | 55031.09512000 |  | 232 | 0 | [43 empty] | #N/A
Voorpaneel Linea Plus H95 L140, Kleurcode |  |  |  | 5503.09514000.klr | [15 empty] | A01 | 259 | 55031.09514000 |  | 259 | 0 | [43 empty] | #N/A
Achterlat Strada Wand L050, Kleurcode |  |  |  | 5521.00005000.klr | [15 empty] | A09 | 20 | 55211.00005000 |  | 20 | 0 | [43 empty] | #N/A
Achterlat Strada Wand L060, Kleurcode |  |  |  | 5521.00006000.klr | [15 empty] | A09 | 22 | 55211.00006000 |  | 22 | 0 | [43 empty] | #N/A
Achterlat Strada Wand L070, Kleurcode |  |  |  | 5521.00007000.klr | [15 empty] | A09 | 24 | 55211.00007000 |  | 24 | 0 | [43 empty] | #N/A
Achterlat Strada Wand L080, Kleurcode |  |  |  | 5521.00008000.klr | [15 empty] | A09 | 26 | 55211.00008000 |  | 26 | 0 | [43 empty] | #N/A
Achterlat Strada Wand L090, Kleurcode |  |  |  | 5521.00009000.klr | [15 empty] | A09 | 28 | 55211.00009000 |  | 28 | 0 | [43 empty] | #N/A
Achterlat Strada Wand L100, Kleurcode |  |  |  | 5521.00010000.klr | [15 empty] | A09 | 30 | 55211.00010000 |  | 30 | 0 | [43 empty] | #N/A
Achterlat Strada Wand L110, Kleurcode |  |  |  | 5521.00011000.klr | [15 empty] | A09 | 33 | 55211.00011000 |  | 33 | 0 | [43 empty] | #N/A
Achterlat Strada Wand L120, Kleurcode |  |  |  | 5521.00012000.klr | [15 empty] | A09 | 34 | 55211.00012000 |  | 34 | 0 | [43 empty] | #N/A
Achterlat Strada Wand L140, Kleurcode |  |  |  | 5521.00014000.klr | [15 empty] | A09 | 36 | 55211.00014000 |  | 36 | 0 | [43 empty] | #N/A
Achterlat Strada Wand L160, Kleurcode |  |  |  | 5521.00016000.klr | [15 empty] | A09 | 41 | 55211.00016000 |  | 41 | 0 | [43 empty] | #N/A
Achterlat Strada Wand L180, Kleurcode |  |  |  | 5521.00018000.klr | [15 empty] | A09 | 47 | 55211.00018000 |  | 47 | 0 | [43 empty] | #N/A
Achterlat Strada Wand L200, Kleurcode |  |  |  | 5521.00020000.klr | [15 empty] | A09 | 50 | 55211.00020000 |  | 50 | 0 | [43 empty] | #N/A
Achterlat Strada Wand L240, Kleurcode |  |  |  | 5521.00024000.klr | [15 empty] | A09 | 50 | 55211.00024000 |  | 50 | 0 | [43 empty] | #N/A
Achterlat Strada Wand L280, Kleurcode |  |  |  | 5521.00028000.klr | [15 empty] | A09 | 57 | 55211.00028000 |  | 57 | 0 | [43 empty] | #N/A
Rooster Linea Plus Wand L050 T10/11, Kleurcode |  |  |  | 5602.00005010.klr | [15 empty] | A01 | 47 | 56021.00005010 |  | 47 | 0 | [43 empty] | #N/A
Rooster Linea Plus Wand L050 T15/16, Kleurcode |  |  |  | 5602.00005015.klr | [15 empty] | A01 | 51 | 56021.00005015 |  | 51 | 0 | [43 empty] | #N/A
Rooster Linea Plus Wand L050 T20/21, Kleurcode |  |  |  | 5602.00005020.klr | [15 empty] | A01 | 55 | 56021.00005020 |  | 55 | 0 | [43 empty] | #N/A
Rooster Linea Plus Wand L060 T10/11, Kleurcode |  |  |  | 5602.00006010.klr | [15 empty] | A01 | 50 | 56021.00006010 |  | 50 | 0 | [43 empty] | #N/A
Rooster Linea Plus Wand L060 T15/16, Kleurcode |  |  |  | 5602.00006015.klr | [15 empty] | A01 | 55 | 56021.00006015 |  | 55 | 0 | [43 empty] | #N/A
Rooster Linea Plus Wand L060 T20/21, Kleurcode |  |  |  | 5602.00006020.klr | [15 empty] | A01 | 61 | 56021.00006020 |  | 61 | 0 | [43 empty] | #N/A
Rooster Linea Plus Wand L070 T10/11, Kleurcode |  |  |  | 5602.00007010.klr | [15 empty] | A01 | 53 | 56021.00007010 |  | 53 | 0 | [43 empty] | #N/A
Rooster Linea Plus Wand L070 T15/16, Kleurcode |  |  |  | 5602.00007015.klr | [15 empty] | A01 | 61 | 56021.00007015 |  | 61 | 0 | [43 empty] | #N/A
Rooster Linea Plus Wand L070 T20/21, Kleurcode |  |  |  | 5602.00007020.klr | [15 empty] | A01 | 69 | 56021.00007020 |  | 69 | 0 | [43 empty] | #N/A
Rooster Linea Plus Wand L080 T10/11, Kleurcode |  |  |  | 5602.00008010.klr | [15 empty] | A01 | 58 | 56021.00008010 |  | 58 | 0 | [43 empty] | #N/A
Rooster Linea Plus Wand L080 T15/16, Kleurcode |  |  |  | 5602.00008015.klr | [15 empty] | A01 | 68 | 56021.00008015 |  | 68 | 0 | [43 empty] | #N/A
Rooster Linea Plus Wand L080 T20/21, Kleurcode |  |  |  | 5602.00008020.klr | [15 empty] | A01 | 74 | 56021.00008020 |  | 74 | 0 | [43 empty] | #N/A
Rooster Linea Plus Wand L090 T10/11, Kleurcode |  |  |  | 5602.00009010.klr | [15 empty] | A01 | 63 | 56021.00009010 |  | 63 | 0 | [43 empty] | #N/A
Rooster Linea Plus Wand L090 T15/16, Kleurcode |  |  |  | 5602.00009015.klr | [15 empty] | A01 | 73 | 56021.00009015 |  | 73 | 0 | [43 empty] | #N/A
Rooster Linea Plus Wand L090 T20/21, Kleurcode |  |  |  | 5602.00009020.klr | [15 empty] | A01 | 77 | 56021.00009020 |  | 77 | 0 | [43 empty] | #N/A
Rooster Linea Plus Wand L100 T10/11, Kleurcode |  |  |  | 5602.00010010.klr | [15 empty] | A01 | 69 | 56021.00010010 |  | 69 | 0 | [43 empty] | #N/A
Rooster Linea Plus Wand L100 T15/16, Kleurcode |  |  |  | 5602.00010015.klr | [15 empty] | A01 | 78 | 56021.00010015 |  | 78 | 0 | [43 empty] | #N/A
Rooster Linea Plus Wand L100 T20/21, Kleurcode |  |  |  | 5602.00010020.klr | [15 empty] | A01 | 85 | 56021.00010020 |  | 85 | 0 | [43 empty] | #N/A
Rooster Linea Plus Wand L110 T10/11, Kleurcode |  |  |  | 5602.00011010.klr | [15 empty] | A01 | 73 | 56021.00011010 |  | 73 | 0 | [43 empty] | #N/A
Rooster Linea Plus Wand L110 T15/16, Kleurcode |  |  |  | 5602.00011015.klr | [15 empty] | A01 | 84 | 56021.00011015 |  | 84 | 0 | [43 empty] | #N/A
Rooster Linea Plus Wand L110 T20/21, Kleurcode |  |  |  | 5602.00011020.klr | [15 empty] | A01 | 90 | 56021.00011020 |  | 90 | 0 | [43 empty] | #N/A
Rooster Linea Plus Wand L120 T10/11, Kleurcode |  |  |  | 5602.00012010.klr | [15 empty] | A01 | 77 | 56021.00012010 |  | 77 | 0 | [43 empty] | #N/A
Rooster Linea Plus Wand L120 T15/16, Kleurcode |  |  |  | 5602.00012015.klr | [15 empty] | A01 | 89 | 56021.00012015 |  | 89 | 0 | [43 empty] | #N/A
Rooster Linea Plus Wand L120 T20/21, Kleurcode |  |  |  | 5602.00012020.klr | [15 empty] | A01 | 97 | 56021.00012020 |  | 97 | 0 | [43 empty] | #N/A
Rooster Linea Plus Wand L140 T10/11, Kleurcode |  |  |  | 5602.00014010.klr | [15 empty] | A01 | 85 | 56021.00014010 |  | 85 | 0 | [43 empty] | #N/A
Rooster Linea Plus Wand L140 T15/16, Kleurcode |  |  |  | 5602.00014015.klr | [15 empty] | A01 | 101 | 56021.00014015 |  | 101 | 0 | [43 empty] | #N/A
Rooster Linea Plus Wand L140 T20/21, Kleurcode |  |  |  | 5602.00014020.klr | [15 empty] | A01 | 103 | 56021.00014020 |  | 103 | 0 | [43 empty] | #N/A
Rooster Linea Plus Wand L160 T10/11, Kleurcode |  |  |  | 5602.00016010.klr | [15 empty] | A01 | 96 | 56021.00016010 |  | 96 | 0 | [43 empty] | #N/A
Rooster Linea Plus Wand L160 T15/16, Kleurcode |  |  |  | 5602.00016015.klr | [15 empty] | A01 | 111 | 56021.00016015 |  | 111 | 0 | [43 empty] | #N/A
Rooster Linea Plus Wand L160 T20/21, Kleurcode |  |  |  | 5602.00016020.klr | [15 empty] | A01 | 119 | 56021.00016020 |  | 119 | 0 | [43 empty] | #N/A
Rooster Linea Plus Wand L180 T10/11, Kleurcode |  |  |  | 5602.00018010.klr | [15 empty] | A01 | 102 | 56021.00018010 |  | 102 | 0 | [43 empty] | #N/A
Rooster Linea Plus Wand L180 T15/16, Kleurcode |  |  |  | 5602.00018015.klr | [15 empty] | A01 | 123 | 56021.00018015 |  | 123 | 0 | [43 empty] | #N/A
Rooster Linea Plus Wand L180 T20/21, Kleurcode |  |  |  | 5602.00018020.klr | [15 empty] | A01 | 128 | 56021.00018020 |  | 128 | 0 | [43 empty] | #N/A
Rooster Linea Plus Wand L200 T10/11, Kleurcode |  |  |  | 5602.00020010.klr | [15 empty] | A01 | 113 | 56021.00020010 |  | 113 | 0 | [43 empty] | #N/A
Rooster Linea Plus Wand L200 T15/16, Kleurcode |  |  |  | 5602.00020015.klr | [15 empty] | A01 | 134 | 56021.00020015 |  | 134 | 0 | [43 empty] | #N/A
Rooster Linea Plus Wand L200 T20/21, Kleurcode |  |  |  | 5602.00020020.klr | [15 empty] | A01 | 140 | 56021.00020020 |  | 140 | 0 | [43 empty] | #N/A
Rooster Linea Plus Wand L220 T10/11, Kleurcode |  |  |  | 5602.00022010.klr | [15 empty] | A01 | 122 | 56021.00022010 |  | 122 | 0 | [43 empty] | #N/A
Rooster Linea Plus Wand L220 T15/16, Kleurcode |  |  |  | 5602.00022015.klr | [15 empty] | A01 | 146 | 56021.00022015 |  | 146 | 0 | [43 empty] | #N/A
Rooster Linea Plus Wand L220 T20/21, Kleurcode |  |  |  | 5602.00022020.klr | [15 empty] | A01 | 156 | 56021.00022020 |  | 156 | 0 | [43 empty] | #N/A
Rooster Linea Plus Wand L240 T10/11, Kleurcode |  |  |  | 5602.00024010.klr | [15 empty] | A01 | 128 | 56021.00024010 |  | 128 | 0 | [43 empty] | #N/A
Rooster Linea Plus Wand L240 T15/16, Kleurcode |  |  |  | 5602.00024015.klr | [15 empty] | A01 | 156 | 56021.00024015 |  | 156 | 0 | [43 empty] | #N/A
Rooster Linea Plus Wand L240 T20/21, Kleurcode |  |  |  | 5602.00024020.klr | [15 empty] | A01 | 166 | 56021.00024020 |  | 166 | 0 | [43 empty] | #N/A
Rooster Linea Plus Wand L260 T10/11, Kleurcode |  |  |  | 5602.00026010.klr | [15 empty] | A01 | 139 | 56021.00026010 |  | 139 | 0 | [43 empty] | #N/A
Rooster Linea Plus Wand L260 T15/16, Kleurcode |  |  |  | 5602.00026015.klr | [15 empty] | A01 | 165 | 56021.00026015 |  | 165 | 0 | [43 empty] | #N/A
Rooster Linea Plus Wand L260 T20/21, Kleurcode |  |  |  | 5602.00026020.klr | [15 empty] | A01 | 179 | 56021.00026020 |  | 179 | 0 | [43 empty] | #N/A
Rooster Linea Plus Wand L280 T10/11, Kleurcode |  |  |  | 5602.00028010.klr | [15 empty] | A01 | 148 | 56021.00028010 |  | 148 | 0 | [43 empty] | #N/A
Rooster Linea Plus Wand L280 T15/16, Kleurcode |  |  |  | 5602.00028015.klr | [15 empty] | A01 | 176 | 56021.00028015 |  | 176 | 0 | [43 empty] | #N/A
Rooster Linea Plus Wand L280 T20/21, Kleurcode |  |  |  | 5602.00028020.klr | [15 empty] | A01 | 188 | 56021.00028020 |  | 188 | 0 | [43 empty] | #N/A
Bovenrooster Strada Wand L050 T06, Kleurcode |  |  |  | 5621.00005006.klr | [15 empty] | A09 | 80 | 56211.00005006 |  | 80 | 0 | [43 empty] | #N/A
Bovenrooster Strada W L050 T10/11, Kleurcode |  |  |  | 5621.00005010.klr | [15 empty] | A09 | 88 | 56211.00005010 |  | 88 | 0 | [43 empty] | #N/A
Bovenrooster Strada W L050 T15/16, Kleurcode |  |  |  | 5621.00005015.klr | [15 empty] | A09 | 105 | 56211.00005015 |  | 105 | 0 | [43 empty] | #N/A
Bovenrooster Strada W L050 T20/21, Kleurcode |  |  |  | 5621.00005020.klr | [15 empty] | A09 | 119 | 56211.00005020 |  | 119 | 0 | [43 empty] | #N/A
Bovenrooster Strada Wand L060 T06, Kleurcode |  |  |  | 5621.00006006.klr | [15 empty] | A09 | 80 | 56211.00006006 |  | 80 | 0 | [43 empty] | #N/A
Bovenrooster Strada W L060 T10/11, Kleurcode |  |  |  | 5621.00006010.klr | [15 empty] | A09 | 93 | 56211.00006010 |  | 93 | 0 | [43 empty] | #N/A
Bovenrooster Strada W L060 T15/16, Kleurcode |  |  |  | 5621.00006015.klr | [15 empty] | A09 | 111 | 56211.00006015 |  | 111 | 0 | [43 empty] | #N/A
Bovenrooster Strada W L060 T20/21, Kleurcode |  |  |  | 5621.00006020.klr | [15 empty] | A09 | 128 | 56211.00006020 |  | 128 | 0 | [43 empty] | #N/A
Bovenrooster Strada Wand L070 T06, Kleurcode |  |  |  | 5621.00007006.klr | [15 empty] | A09 | 83 | 56211.00007006 |  | 83 | 0 | [43 empty] | #N/A
Bovenrooster Strada W L070 T10/11, Kleurcode |  |  |  | 5621.00007010.klr | [15 empty] | A09 | 99 | 56211.00007010 |  | 99 | 0 | [43 empty] | #N/A
Bovenrooster Strada W L070 T15/16, Kleurcode |  |  |  | 5621.00007015.klr | [15 empty] | A09 | 124 | 56211.00007015 |  | 124 | 0 | [43 empty] | #N/A
Bovenrooster Strada W L070 T20/21, Kleurcode |  |  |  | 5621.00007020.klr | [15 empty] | A09 | 142 | 56211.00007020 |  | 142 | 0 | [43 empty] | #N/A
Bovenrooster Strada Wand L080 T06, Kleurcode |  |  |  | 5621.00008006.klr | [15 empty] | A09 | 89 | 56211.00008006 |  | 89 | 0 | [43 empty] | #N/A
Bovenrooster Strada W L080 T10/11, Kleurcode |  |  |  | 5621.00008010.klr | [15 empty] | A09 | 105 | 56211.00008010 |  | 105 | 0 | [43 empty] | #N/A
Bovenrooster Strada W L080 T15/16, Kleurcode |  |  |  | 5621.00008015.klr | [15 empty] | A09 | 133 | 56211.00008015 |  | 133 | 0 | [43 empty] | #N/A
Bovenrooster Strada W L080 T20/21, Kleurcode |  |  |  | 5621.00008020.klr | [15 empty] | A09 | 160 | 56211.00008020 |  | 160 | 0 | [43 empty] | #N/A
Bovenrooster Strada Wand L090 T06, Kleurcode |  |  |  | 5621.00009006.klr | [15 empty] | A09 | 94 | 56211.00009006 |  | 94 | 0 | [43 empty] | #N/A
Bovenrooster Strada W L090 T10/11, Kleurcode |  |  |  | 5621.00009010.klr | [15 empty] | A09 | 111 | 56211.00009010 |  | 111 | 0 | [43 empty] | #N/A
Bovenrooster Strada W L090 T15/16, Kleurcode |  |  |  | 5621.00009015.klr | [15 empty] | A09 | 140 | 56211.00009015 |  | 140 | 0 | [43 empty] | #N/A
Bovenrooster Strada W L090 T20/21, Kleurcode |  |  |  | 5621.00009020.klr | [15 empty] | A09 | 156 | 56211.00009020 |  | 156 | 0 | [43 empty] | #N/A
Bovenrooster Strada Wand L100 T06, Kleurcode |  |  |  | 5621.00010006.klr | [15 empty] | A09 | 99 | 56211.00010006 |  | 99 | 0 | [43 empty] | #N/A
Bovenrooster Strada W L100 T10/11, Kleurcode |  |  |  | 5621.00010010.klr | [15 empty] | A09 | 123 | 56211.00010010 |  | 123 | 0 | [43 empty] | #N/A
Bovenrooster Strada W L100 T15/16, Kleurcode |  |  |  | 5621.00010015.klr | [15 empty] | A09 | 154 | 56211.00010015 |  | 154 | 0 | [43 empty] | #N/A
Bovenrooster Strada W L100 T20/21, Kleurcode |  |  |  | 5621.00010020.klr | [15 empty] | A09 | 176 | 56211.00010020 |  | 176 | 0 | [43 empty] | #N/A
Bovenrooster Strada Wand L110 T06, Kleurcode |  |  |  | 5621.00011006.klr | [15 empty] | A09 | 103 | 56211.00011006 |  | 103 | 0 | [43 empty] | #N/A
Bovenrooster Strada W L110 T10/11, Kleurcode |  |  |  | 5621.00011010.klr | [15 empty] | A09 | 126 | 56211.00011010 |  | 126 | 0 | [43 empty] | #N/A
Bovenrooster Strada W L110 T15/16, Kleurcode |  |  |  | 5621.00011015.klr | [15 empty] | A09 | 159 | 56211.00011015 |  | 159 | 0 | [43 empty] | #N/A
Bovenrooster Strada W L110 T20/21, Kleurcode |  |  |  | 5621.00011020.klr | [15 empty] | A09 | 184 | 56211.00011020 |  | 184 | 0 | [43 empty] | #N/A
Bovenrooster Strada Wand L120 T06, Kleurcode |  |  |  | 5621.00012006.klr | [15 empty] | A09 | 119 | 56211.00012006 |  | 119 | 0 | [43 empty] | #N/A
Bovenrooster Strada W L120 T10/11, Kleurcode |  |  |  | 5621.00012010.klr | [15 empty] | A09 | 152 | 56211.00012010 |  | 152 | 0 | [43 empty] | #N/A
Bovenrooster Strada W L120 T15/16, Kleurcode |  |  |  | 5621.00012015.klr | [15 empty] | A09 | 193 | 56211.00012015 |  | 193 | 0 | [43 empty] | #N/A
Bovenrooster Strada W L120 T20/21, Kleurcode |  |  |  | 5621.00012020.klr | [15 empty] | A09 | 225 | 56211.00012020 |  | 225 | 0 | [43 empty] | #N/A
Bovenrooster Strada Wand L140 T06, Kleurcode |  |  |  | 5621.00014006.klr | [15 empty] | A09 | 122 | 56211.00014006 |  | 122 | 0 | [43 empty] | #N/A
Bovenrooster Strada W L140 T10/11, Kleurcode |  |  |  | 5621.00014010.klr | [15 empty] | A09 | 152 | 56211.00014010 |  | 152 | 0 | [43 empty] | #N/A
Bovenrooster Strada W L140 T15/16, Kleurcode |  |  |  | 5621.00014015.klr | [15 empty] | A09 | 201 | 56211.00014015 |  | 201 | 0 | [43 empty] | #N/A
Bovenrooster Strada W L140 T20/21, Kleurcode |  |  |  | 5621.00014020.klr | [15 empty] | A09 | 228 | 56211.00014020 |  | 228 | 0 | [43 empty] | #N/A
Bovenrooster Strada Wand L160 T06, Kleurcode |  |  |  | 5621.00016006.klr | [15 empty] | A09 | 137 | 56211.00016006 |  | 137 | 0 | [43 empty] | #N/A
Bovenrooster Strada W L160 T10/11, Kleurcode |  |  |  | 5621.00016010.klr | [15 empty] | A09 | 174 | 56211.00016010 |  | 174 | 0 | [43 empty] | #N/A
Bovenrooster Strada W L160 T15/16, Kleurcode |  |  |  | 5621.00016015.klr | [15 empty] | A09 | 226 | 56211.00016015 |  | 226 | 0 | [43 empty] | #N/A
Bovenrooster Strada W L160 T20/21, Kleurcode |  |  |  | 5621.00016020.klr | [15 empty] | A09 | 265 | 56211.00016020 |  | 265 | 0 | [43 empty] | #N/A
Bovenrooster Strada Wand L180 T06, Kleurcode |  |  |  | 5621.00018006.klr | [15 empty] | A09 | 144 | 56211.00018006 |  | 144 | 0 | [43 empty] | #N/A
Bovenrooster Strada W L180 T10/11, Kleurcode |  |  |  | 5621.00018010.klr | [15 empty] | A09 | 185 | 56211.00018010 |  | 185 | 0 | [43 empty] | #N/A
Bovenrooster Strada W L180 T15/16, Kleurcode |  |  |  | 5621.00018015.klr | [15 empty] | A09 | 241 | 56211.00018015 |  | 241 | 0 | [43 empty] | #N/A
Bovenrooster Strada W L180 T20/21, Kleurcode |  |  |  | 5621.00018020.klr | [15 empty] | A09 | 285 | 56211.00018020 |  | 285 | 0 | [43 empty] | #N/A
Bovenrooster Strada Wand L200 T06, Kleurcode |  |  |  | 5621.00020006.klr | [15 empty] | A09 | 156 | 56211.00020006 |  | 156 | 0 | [43 empty] | #N/A
Bovenrooster Strada W L200 T10/11, Kleurcode |  |  |  | 5621.00020010.klr | [15 empty] | A09 | 203 | 56211.00020010 |  | 203 | 0 | [43 empty] | #N/A
Bovenrooster Strada W L200 T15/16, Kleurcode |  |  |  | 5621.00020015.klr | [15 empty] | A09 | 269 | 56211.00020015 |  | 269 | 0 | [43 empty] | #N/A
Bovenrooster Strada W L200 T20/21, Kleurcode |  |  |  | 5621.00020020.klr | [15 empty] | A09 | 308 | 56211.00020020 |  | 308 | 0 | [43 empty] | #N/A
Bovenrooster Strada Wand L240 T06, Kleurcode |  |  |  | 5621.00024006.klr | [15 empty] | A09 | 184 | 56211.00024006 |  | 184 | 0 | [43 empty] | #N/A
Bovenrooster Strada W L240 T10/11, Kleurcode |  |  |  | 5621.00024010.klr | [15 empty] | A09 | 243 | 56211.00024010 |  | 243 | 0 | [43 empty] | #N/A
Bovenrooster Strada W L240 T15/16, Kleurcode |  |  |  | 5621.00024015.klr | [15 empty] | A09 | 331 | 56211.00024015 |  | 331 | 0 | [43 empty] | #N/A
Bovenrooster Strada W L240 T20/21, Kleurcode |  |  |  | 5621.00024020.klr | [15 empty] | A09 | 382 | 56211.00024020 |  | 382 | 0 | [43 empty] | #N/A
Bovenrooster Strada Wand L280 T06, Kleurcode |  |  |  | 5621.00028006.klr | [15 empty] | A09 | 204 | 56211.00028006 |  | 204 | 0 | [43 empty] | #N/A
Bovenrooster Strada W L280 T10/11, Kleurcode |  |  |  | 5621.00028010.klr | [15 empty] | A09 | 275 | 56211.00028010 |  | 275 | 0 | [43 empty] | #N/A
Bovenrooster Strada W L280 T15/16, Kleurcode |  |  |  | 5621.00028015.klr | [15 empty] | A09 | 368 | 56211.00028015 |  | 368 | 0 | [43 empty] | #N/A
Bovenrooster Strada W L280 T20/21, Kleurcode |  |  |  | 5621.00028020.klr | [15 empty] | A09 | 425 | 56211.00028020 |  | 425 | 0 | [43 empty] | #N/A
Rooster Linea Plus Vrij L050 T10/11, Kleurcode |  |  |  | 5652.00005010.klr | [15 empty] | A01 | 51 | 56521.00005010 |  | 51 | 0 | [43 empty] | #N/A
Rooster Linea Plus Vrij L050 T15/16, Kleurcode |  |  |  | 5652.00005015.klr | [15 empty] | A01 | 57 | 56521.00005015 |  | 57 | 0 | [43 empty] | #N/A
Rooster Linea Plus Vrij L060 T10/11, Kleurcode |  |  |  | 5652.00006010.klr | [15 empty] | A01 | 55 | 56521.00006010 |  | 55 | 0 | [43 empty] | #N/A
Rooster Linea Plus Vrij L060 T15/16, Kleurcode |  |  |  | 5652.00006015.klr | [15 empty] | A01 | 64 | 56521.00006015 |  | 64 | 0 | [43 empty] | #N/A
Rooster Linea Plus Vrij L070 T10/11, Kleurcode |  |  |  | 5652.00007010.klr | [15 empty] | A01 | 61 | 56521.00007010 |  | 61 | 0 | [43 empty] | #N/A
Rooster Linea Plus Vrij L070 T15/16, Kleurcode |  |  |  | 5652.00007015.klr | [15 empty] | A01 | 72 | 56521.00007015 |  | 72 | 0 | [43 empty] | #N/A
Rooster Linea Plus Vrij L080 T10/11, Kleurcode |  |  |  | 5652.00008010.klr | [15 empty] | A01 | 69 | 56521.00008010 |  | 69 | 0 | [43 empty] | #N/A
Rooster Linea Plus Vrij L080 T15/16, Kleurcode |  |  |  | 5652.00008015.klr | [15 empty] | A01 | 78 | 56521.00008015 |  | 78 | 0 | [43 empty] | #N/A
Rooster Linea Plus Vrij L090 T10/11, Kleurcode |  |  |  | 5652.00009010.klr | [15 empty] | A01 | 74 | 56521.00009010 |  | 74 | 0 | [43 empty] | #N/A
Rooster Linea Plus Vrij L090 T15/16, Kleurcode |  |  |  | 5652.00009015.klr | [15 empty] | A01 | 85 | 56521.00009015 |  | 85 | 0 | [43 empty] | #N/A
Rooster Linea Plus Vrij L100 T10/11, Kleurcode |  |  |  | 5652.00010010.klr | [15 empty] | A01 | 78 | 56521.00010010 |  | 78 | 0 | [43 empty] | #N/A
Rooster Linea Plus Vrij L100 T15/16, Kleurcode |  |  |  | 5652.00010015.klr | [15 empty] | A01 | 94 | 56521.00010015 |  | 94 | 0 | [43 empty] | #N/A
Rooster Linea Plus Vrij L110 T10/11, Kleurcode |  |  |  | 5652.00011010.klr | [15 empty] | A01 | 85 | 56521.00011010 |  | 85 | 0 | [43 empty] | #N/A
Rooster Linea Plus Vrij L110 T15/16, Kleurcode |  |  |  | 5652.00011015.klr | [15 empty] | A01 | 100 | 56521.00011015 |  | 100 | 0 | [43 empty] | #N/A
Rooster Linea Plus Vrij L120 T10/11, Kleurcode |  |  |  | 5652.00012010.klr | [15 empty] | A01 | 90 | 56521.00012010 |  | 90 | 0 | [43 empty] | #N/A
Rooster Linea Plus Vrij L120 T15/16, Kleurcode |  |  |  | 5652.00012015.klr | [15 empty] | A01 | 105 | 56521.00012015 |  | 105 | 0 | [43 empty] | #N/A
Rooster Linea Plus Vrij L140 T10/11, Kleurcode |  |  |  | 5652.00014010.klr | [15 empty] | A01 | 101 | 56521.00014010 |  | 101 | 0 | [43 empty] | #N/A
Rooster Linea Plus Vrij L140 T15/16, Kleurcode |  |  |  | 5652.00014015.klr | [15 empty] | A01 | 119 | 56521.00014015 |  | 119 | 0 | [43 empty] | #N/A
Rooster Linea Plus Vrij L160 T10/11, Kleurcode |  |  |  | 5652.00016010.klr | [15 empty] | A01 | 111 | 56521.00016010 |  | 111 | 0 | [43 empty] | #N/A
Rooster Linea Plus Vrij L160 T15/16, Kleurcode |  |  |  | 5652.00016015.klr | [15 empty] | A01 | 133 | 56521.00016015 |  | 133 | 0 | [43 empty] | #N/A
Rooster Linea Plus Vrij L180 T10/11, Kleurcode |  |  |  | 5652.00018010.klr | [15 empty] | A01 | 124 | 56521.00018010 |  | 124 | 0 | [43 empty] | #N/A
Rooster Linea Plus Vrij L180 T15/16, Kleurcode |  |  |  | 5652.00018015.klr | [15 empty] | A01 | 146 | 56521.00018015 |  | 146 | 0 | [43 empty] | #N/A
Rooster Linea Plus Vrij L200 T10/11, Kleurcode |  |  |  | 5652.00020010.klr | [15 empty] | A01 | 135 | 56521.00020010 |  | 135 | 0 | [43 empty] | #N/A
Rooster Linea Plus Vrij L200 T15/16, Kleurcode |  |  |  | 5652.00020015.klr | [15 empty] | A01 | 159 | 56521.00020015 |  | 159 | 0 | [43 empty] | #N/A
Rooster Linea Plus Vrij L220 T10/11, Kleurcode |  |  |  | 5652.00022010.klr | [15 empty] | A01 | 146 | 56521.00022010 |  | 146 | 0 | [43 empty] | #N/A
Rooster Linea Plus Vrij L220 T15/16, Kleurcode |  |  |  | 5652.00022015.klr | [15 empty] | A01 | 174 | 56521.00022015 |  | 174 | 0 | [43 empty] | #N/A
Rooster Linea Plus Vrij L240 T10/11, Kleurcode |  |  |  | 5652.00024010.klr | [15 empty] | A01 | 156 | 56521.00024010 |  | 156 | 0 | [43 empty] | #N/A
Rooster Linea Plus Vrij L240 T15/16, Kleurcode |  |  |  | 5652.00024015.klr | [15 empty] | A01 | 188 | 56521.00024015 |  | 188 | 0 | [43 empty] | #N/A
Rooster Linea Plus Vrij L260 T10/11, Kleurcode |  |  |  | 5652.00026010.klr | [15 empty] | A01 | 166 | 56521.00026010 |  | 166 | 0 | [43 empty] | #N/A
Rooster Linea Plus Vrij L260 T15/16, Kleurcode |  |  |  | 5652.00026015.klr | [15 empty] | A01 | 200 | 56521.00026015 |  | 200 | 0 | [43 empty] | #N/A
Rooster Linea Plus Vrij L280 T10/11, Kleurcode |  |  |  | 5652.00028010.klr | [15 empty] | A01 | 179 | 56521.00028010 |  | 179 | 0 | [43 empty] | #N/A
Rooster Linea Plus Vrij L280 T15/16, Kleurcode |  |  |  | 5652.00028015.klr | [15 empty] | A01 | 213 | 56521.00028015 |  | 213 | 0 | [43 empty] | #N/A
Zijkanten Linea Plus Wand H20 T10, Kleurcode |  |  |  | 5704.02000010.klr | [15 empty] | A01 | 29 | 57041.02000010 |  | 29 | 0 | [43 empty] | #N/A
Zijkanten Linea Plus Wand H20 T15, Kleurcode |  |  |  | 5704.02000015.klr | [15 empty] | A01 | 32 | 57041.02000015 |  | 32 | 0 | [43 empty] | #N/A
Zijkanten Linea Plus Wand H20 T20, Kleurcode |  |  |  | 5704.02000020.klr | [15 empty] | A01 | 34 | 57041.02000020 |  | 34 | 0 | [43 empty] | #N/A
Zijkanten Linea Plus W H35 T10/11, Kleurcode |  |  |  | 5704.03500010.klr | [15 empty] | A01 | 36 | 57041.03500010 |  | 36 | 0 | [43 empty] | #N/A
Zijkanten Linea Plus W H35 T15/16, Kleurcode |  |  |  | 5704.03500015.klr | [15 empty] | A01 | 42 | 57041.03500015 |  | 42 | 0 | [43 empty] | #N/A
Zijkanten Linea Plus W H35 T20/21, Kleurcode |  |  |  | 5704.03500020.klr | [15 empty] | A01 | 47 | 57041.03500020 |  | 47 | 0 | [43 empty] | #N/A
Zijkanten Linea Plus W H50 T10/11, Kleurcode |  |  |  | 5704.05000010.klr | [15 empty] | A01 | 43 | 57041.05000010 |  | 43 | 0 | [43 empty] | #N/A
Zijkanten Linea Plus W H50 T15/16, Kleurcode |  |  |  | 5704.05000015.klr | [15 empty] | A01 | 49 | 57041.05000015 |  | 49 | 0 | [43 empty] | #N/A
Zijkanten Linea Plus W H50 T20/21, Kleurcode |  |  |  | 5704.05000020.klr | [15 empty] | A01 | 54 | 57041.05000020 |  | 54 | 0 | [43 empty] | #N/A
Zijkanten Linea Plus W H65 T10/11, Kleurcode |  |  |  | 5704.06500010.klr | [15 empty] | A01 | 48 | 57041.06500010 |  | 48 | 0 | [43 empty] | #N/A
Zijkanten Linea Plus W H65 T15/16, Kleurcode |  |  |  | 5704.06500015.klr | [15 empty] | A01 | 55 | 57041.06500015 |  | 55 | 0 | [43 empty] | #N/A
Zijkanten Linea Plus W H65 T20/21, Kleurcode |  |  |  | 5704.06500020.klr | [15 empty] | A01 | 64 | 57041.06500020 |  | 64 | 0 | [43 empty] | #N/A
Zijkanten Linea Plus W H95 T10/11, Kleurcode |  |  |  | 5704.09500010.klr | [15 empty] | A01 | 52 | 57041.09500010 |  | 52 | 0 | [43 empty] | #N/A
Zijkanten Linea Plus W H95 T15/16, Kleurcode |  |  |  | 5704.09500015.klr | [15 empty] | A01 | 67 | 57041.09500015 |  | 67 | 0 | [43 empty] | #N/A
Zijkanten Linea Plus W H95 T20/21, Kleurcode |  |  |  | 5704.09500020.klr | [15 empty] | A01 | 74 | 57041.09500020 |  | 74 | 0 | [43 empty] | #N/A
Zijkanten Strada Wand H20 T06, Kleurcode |  |  |  | 5721.02000006.klr | [15 empty] | A09 | 12.9 | 57211.02000006 |  | 12.9 | 0 | [43 empty] | #N/A
Zijkanten Strada Wand H20 T10, Kleurcode |  |  |  | 5721.02000010.klr | [15 empty] | A09 | 15.5 | 57211.02000010 |  | 15.5 | 0 | [43 empty] | #N/A
Zijkanten Strada Wand H20 T15, Kleurcode |  |  |  | 5721.02000015.klr | [15 empty] | A09 | 16.4 | 57211.02000015 |  | 16.4 | 0 | [43 empty] | #N/A
Zijkanten Strada Wand H20 T20, Kleurcode |  |  |  | 5721.02000020.klr | [15 empty] | A09 | 19 | 57211.02000020 |  | 19 | 0 | [43 empty] | #N/A
Zijkanten Strada Wand H35 T06, Kleurcode |  |  |  | 5721.03500006.klr | [15 empty] | A09 | 23 | 57211.03500006 |  | 23 | 0 | [43 empty] | #N/A
Zijkanten Strada Wand H35 T10/11, Kleurcode |  |  |  | 5721.03500010.klr | [15 empty] | A09 | 30 | 57211.03500010 |  | 30 | 0 | [43 empty] | #N/A
Zijkanten Strada Wand H35 T15/16, Kleurcode |  |  |  | 5721.03500015.klr | [15 empty] | A09 | 35 | 57211.03500015 |  | 35 | 0 | [43 empty] | #N/A
Zijkanten Strada Wand H35 T20/21, Kleurcode |  |  |  | 5721.03500020.klr | [15 empty] | A09 | 38 | 57211.03500020 |  | 38 | 0 | [43 empty] | #N/A
Zijkanten Strada Wand H50 T06, Kleurcode |  |  |  | 5721.05000006.klr | [15 empty] | A09 | 32 | 57211.05000006 |  | 32 | 0 | [43 empty] | #N/A
Zijkanten Strada Wand H50 T10/11, Kleurcode |  |  |  | 5721.05000010.klr | [15 empty] | A09 | 37 | 57211.05000010 |  | 37 | 0 | [43 empty] | #N/A
Zijkanten Strada Wand H50 T15/16, Kleurcode |  |  |  | 5721.05000015.klr | [15 empty] | A09 | 42 | 57211.05000015 |  | 42 | 0 | [43 empty] | #N/A
Zijkanten Strada Wand H50 T20/21, Kleurcode |  |  |  | 5721.05000020.klr | [15 empty] | A09 | 46 | 57211.05000020 |  | 46 | 0 | [43 empty] | #N/A
Zijkanten Strada Wand H65 T06, Kleurcode |  |  |  | 5721.06500006.klr | [15 empty] | A09 | 34 | 57211.06500006 |  | 34 | 0 | [43 empty] | #N/A
Zijkanten Strada Wand H65 T10/11, Kleurcode |  |  |  | 5721.06500010.klr | [15 empty] | A09 | 42 | 57211.06500010 |  | 42 | 0 | [43 empty] | #N/A
Zijkanten Strada Wand H65 T15/16, Kleurcode |  |  |  | 5721.06500015.klr | [15 empty] | A09 | 48 | 57211.06500015 |  | 48 | 0 | [43 empty] | #N/A
Zijkanten Strada Wand H65 T20/21, Kleurcode |  |  |  | 5721.06500020.klr | [15 empty] | A09 | 57 | 57211.06500020 |  | 57 | 0 | [43 empty] | #N/A
Zijkanten Strada Wand H95 T06, Kleurcode |  |  |  | 5721.09500006.klr | [15 empty] | A09 | 36 | 57211.09500006 |  | 36 | 0 | [43 empty] | #N/A
Zijkanten Strada Wand H95 T10/11, Kleurcode |  |  |  | 5721.09500010.klr | [15 empty] | A09 | 46 | 57211.09500010 |  | 46 | 0 | [43 empty] | #N/A
Zijkanten Strada Wand H95 T15/16, Kleurcode |  |  |  | 5721.09500015.klr | [15 empty] | A09 | 60 | 57211.09500015 |  | 60 | 0 | [43 empty] | #N/A
Zijkanten Strada Wand H95 T20/21, Kleurcode |  |  |  | 5721.09500020.klr | [15 empty] | A09 | 66 | 57211.09500020 |  | 66 | 0 | [43 empty] | #N/A
Zijkanten Linea Pl Vrij H20 T10, Kleurcode |  |  |  | 5754.02000010.klr | [15 empty] | A01 | 30 | 57541.02000010 |  | 30 | 0 | [43 empty] | #N/A
Zijkanten Linea Pl Vrij H20 T15, Kleurcode |  |  |  | 5754.02000015.klr | [15 empty] | A01 | 52 | 57541.02000015 |  | 52 | 0 | [43 empty] | #N/A
Zijkanten Linea Pl Vrij H20 T20, Kleurcode |  |  |  | 5754.02000020.klr | [15 empty] | A01 | 52 | 57541.02000020 |  | 52 | 0 | [43 empty] | #N/A
Zijkanten Linea Pl Vrij H35 T10/11, Kleurcode |  |  |  | 5754.03500010.klr | [15 empty] | A01 | 41 | 57541.03500010 |  | 41 | 0 | [43 empty] | #N/A
Zijkanten Linea Pl Vrij H35 T15/16, Kleurcode |  |  |  | 5754.03500015.klr | [15 empty] | A01 | 67 | 57541.03500015 |  | 67 | 0 | [43 empty] | #N/A
Micro-Canal Hoekbak 90 klr |  |  |  | 7522.00602014SSC.klr | [15 empty] | D05 | 600 | 75220.00602014/SSC |  | 600 | 0 | [43 empty] | #N/A
Micro C Leeg H006 L035 B14/SSC/klr |  |  |  | 7522.00603514SSC.klr | [15 empty] | D05 | 467 | 75220.00603514/SSC |  | 467 | 0 | [43 empty] | #N/A
Micro C Leeg H006 L060 B14/SSC/klr |  |  |  | 7522.00606014SSC.klr | [15 empty] | D05 | 673 | 75220.00606014/SSC |  | 673 | 0 | [43 empty] | #N/A
Micro C Leeg H006 L095 B14/SSC/klr |  |  |  | 7522.00609514SSC.klr | [15 empty] | D05 | 955 | 75220.00609514/SSC |  | 955 | 0 | [43 empty] | #N/A
Micro C Leeg H006 L130 B14/SSC/klr |  |  |  | 7522.00613014SSC.klr | [15 empty] | D05 | 1255 | 75220.00613014/SSC |  | 1255 | 0 | [43 empty] | #N/A
Micro C Leeg H006 L165 B14/SSC/klr |  |  |  | 7522.00616514SSC.klr | [15 empty] | D05 | 1551 | 75220.00616514/SSC |  | 1551 | 0 | [43 empty] | #N/A
Micro C Leeg H006 L200 B14/SSC/klr |  |  |  | 7522.00620014SSC.klr | [15 empty] | D05 | 1852 | 75220.00620014/SSC |  | 1852 | 0 | [43 empty] | #N/A
Plafondsteun Sani, Kleurcode |  |  |  | 9082.10.klr | [15 empty] | C07 | 40 | 90821.10 |  | 40 | 0 | [43 empty] | #N/A
Voet Sani, Kleurcode |  |  |  | 9083.10.klr | [15 empty] | C07 | 40 | 90831.10 |  | 40 | 0 | [43 empty] | #N/A
Zijsteun Sani, Kleurcode |  |  |  | 9085.11.klr | [15 empty] | C07 | 40 | 90851.11 |  | 40 | 0 | [43 empty] | #N/A
Plafondsteun Deco Space, Kleurcode |  |  |  | 9092.11.klr | [15 empty] | C03 | 43 | 90921.11 |  | 43 | 0 | [43 empty] | #N/A
Voetje P10/P11 X=7.5 Panel Plus, Kleurcode |  |  |  | 9093.01075.klr | [15 empty] | C03 | 43 | 90931.01075 |  | 43 | 0 | [43 empty] | #N/A
Voetje P10/P11 X=10 Panel Plus, Kleurcode |  |  |  | 9093.01100.klr | [15 empty] | C03 | 43 | 90931.01100 |  | 43 | 0 | [43 empty] | #N/A
Voetje P10/P11 X=12 Panel Plus, Kleurcode |  |  |  | 9093.01120.klr | [15 empty] | C03 | 43 | 90931.01120 |  | 43 | 0 | [43 empty] | #N/A
Voetje P22 X=7.5Panel Plus, Kleurcode |  |  |  | 9093.02075.klr | [15 empty] | C03 | 43 | 90931.02075 |  | 43 | 0 | [43 empty] | #N/A
Voetje P22 X=10 Panel Plus, Kleurcode |  |  |  | 9093.02100.klr | [15 empty] | C03 | 43 | 90931.02100 |  | 43 | 0 | [43 empty] | #N/A
Voetje P22 X=12 Panel Plus, Kleurcode |  |  |  | 9093.02120.klr | [15 empty] | C03 | 43 | 90931.02120 |  | 43 | 0 | [43 empty] | #N/A
Voetje P34 X=7.5Panel Plus, Kleurcode |  |  |  | 9093.03075.klr | [15 empty] | C03 | 43 | 90931.03075 |  | 43 | 0 | [43 empty] | #N/A
Voetje P34 X=10 Panel Plus, Kleurcode |  |  |  | 9093.03100.klr | [15 empty] | C03 | 43 | 90931.03100 |  | 43 | 0 | [43 empty] | #N/A
Voetje P34 X=12 Panel Plus, Kleurcode |  |  |  | 9093.03120.klr | [15 empty] | C03 | 43 | 90931.03120 |  | 43 | 0 | [43 empty] | #N/A
Voet Deco Space, Kleurcode |  |  |  | 9093.11.klr | [15 empty] | C03 | 43 | 90931.11 |  | 43 | 0 | [43 empty] | #N/A
Voet Deco, Kleurcode |  |  |  | 9093.15.klr | [15 empty] | C03 | 43 | 90931.15 |  | 43 | 0 | [43 empty] | #N/A
Bekl Linea Plus Vrijst H20 L050 T10, Kleurcode |  |  |  | CLIF.02005010.klr | [15 empty] | A01 | 226 | CLIF1.02005010 |  | 226 | 0 | [43 empty] | #N/A
Bekl Linea Plus Vrijst H20 L050 T15, Kleurcode |  |  |  | CLIF.02005015.klr | [15 empty] | A01 | 241 | CLIF1.02005015 |  | 241 | 0 | [43 empty] | #N/A
Bekl Linea Plus Vrijst H20 L060 T10, Kleurcode |  |  |  | CLIF.02006010.klr | [15 empty] | A01 | 231 | CLIF1.02006010 |  | 231 | 0 | [43 empty] | #N/A
Bekl Linea Plus Vrijst H20 L060 T15, Kleurcode |  |  |  | CLIF.02006015.klr | [15 empty] | A01 | 250 | CLIF1.02006015 |  | 250 | 0 | [43 empty] | #N/A
Bekl Linea Plus Vrijst H20 L070 T10, Kleurcode |  |  |  | CLIF.02007010.klr | [15 empty] | A01 | 238 | CLIF1.02007010 |  | 238 | 0 | [43 empty] | #N/A
Bekl Linea Plus Vrijst H20 L070 T15, Kleurcode |  |  |  | CLIF.02007015.klr | [15 empty] | A01 | 256 | CLIF1.02007015 |  | 256 | 0 | [43 empty] | #N/A
Bekl Linea Plus Vrijst H20 L080 T10, Kleurcode |  |  |  | CLIF.02008010.klr | [15 empty] | A01 | 252 | CLIF1.02008010 |  | 252 | 0 | [43 empty] | #N/A
Bekl Linea Plus Vrijst H20 L080 T15, Kleurcode |  |  |  | CLIF.02008015.klr | [15 empty] | A01 | 269 | CLIF1.02008015 |  | 269 | 0 | [43 empty] | #N/A
Bekl Linea Plus Vrijst H20 L090 T10, Kleurcode |  |  |  | CLIF.02009010.klr | [15 empty] | A01 | 260 | CLIF1.02009010 |  | 260 | 0 | [43 empty] | #N/A
Bekl Linea Plus Vrijst H20 L090 T15, Kleurcode |  |  |  | CLIF.02009015.klr | [15 empty] | A01 | 279 | CLIF1.02009015 |  | 279 | 0 | [43 empty] | #N/A
Bekl Linea Plus Vrijst H20 L100 T10, Kleurcode |  |  |  | CLIF.02010010.klr | [15 empty] | A01 | 332 | CLIF1.02010010 |  | 332 | 0 | [43 empty] | #N/A
Bekl Linea Plus Vrijst H20 L100 T15, Kleurcode |  |  |  | CLIF.02010015.klr | [15 empty] | A01 | 354 | CLIF1.02010015 |  | 354 | 0 | [43 empty] | #N/A
Bekl Linea Plus Vrijst H20 L110 T10, Kleurcode |  |  |  | CLIF.02011010.klr | [15 empty] | A01 | 340 | CLIF1.02011010 |  | 340 | 0 | [43 empty] | #N/A
Bekl Linea Plus Vrijst H20 L110 T15, Kleurcode |  |  |  | CLIF.02011015.klr | [15 empty] | A01 | 360 | CLIF1.02011015 |  | 360 | 0 | [43 empty] | #N/A
Bekl Linea Plus Vrijst H20 L120 T10, Kleurcode |  |  |  | CLIF.02012010.klr | [15 empty] | A01 | 346 | CLIF1.02012010 |  | 346 | 0 | [43 empty] | #N/A
Bekl Linea Plus Vrijst H20 L120 T15, Kleurcode |  |  |  | CLIF.02012015.klr | [15 empty] | A01 | 368 | CLIF1.02012015 |  | 368 | 0 | [43 empty] | #N/A
Bekl Linea Plus Vrijst H20 L140 T10, Kleurcode |  |  |  | CLIF.02014010.klr | [15 empty] | A01 | 365 | CLIF1.02014010 |  | 365 | 0 | [43 empty] | #N/A
Bekl Linea Plus Vrijst H20 L140 T15, Kleurcode |  |  |  | CLIF.02014015.klr | [15 empty] | A01 | 388 | CLIF1.02014015 |  | 388 | 0 | [43 empty] | #N/A
Bekl Linea Plus Vrijst H20 L160 T10, Kleurcode |  |  |  | CLIF.02016010.klr | [15 empty] | A01 | 405 | CLIF1.02016010 |  | 405 | 0 | [43 empty] | #N/A
Bekl Linea Plus Vrijst H20 L160 T15, Kleurcode |  |  |  | CLIF.02016015.klr | [15 empty] | A01 | 431 | CLIF1.02016015 |  | 431 | 0 | [43 empty] | #N/A
Bekl Linea Plus Vrijst H20 L180 T10, Kleurcode |  |  |  | CLIF.02018010.klr | [15 empty] | A01 | 430 | CLIF1.02018010 |  | 430 | 0 | [43 empty] | #N/A
Bekl Linea Plus Vrijst H20 L180 T15, Kleurcode |  |  |  | CLIF.02018015.klr | [15 empty] | A01 | 456 | CLIF1.02018015 |  | 456 | 0 | [43 empty] | #N/A
Bekl Linea Plus Vrijst H20 L200 T10, Kleurcode |  |  |  | CLIF.02020010.klr | [15 empty] | A01 | 593 | CLIF1.02020010 |  | 593 | 0 | [43 empty] | #N/A
Bekl Linea Plus Vrijst H20 L200 T15, Kleurcode |  |  |  | CLIF.02020015.klr | [15 empty] | A01 | 620 | CLIF1.02020015 |  | 620 | 0 | [43 empty] | #N/A
Bekl Linea Plus Vrijst H20 L220 T10, Kleurcode |  |  |  | CLIF.02022010.klr | [15 empty] | A01 | 654 | CLIF1.02022010 |  | 654 | 0 | [43 empty] | #N/A
Bekl Linea Plus Vrijst H20 L220 T15, Kleurcode |  |  |  | CLIF.02022015.klr | [15 empty] | A01 | 682 | CLIF1.02022015 |  | 682 | 0 | [43 empty] | #N/A
Bekl Linea Plus Vrijst H20 L240 T10, Kleurcode |  |  |  | CLIF.02024010.klr | [15 empty] | A01 | 677 | CLIF1.02024010 |  | 677 | 0 | [43 empty] | #N/A
Bekl Linea Plus Vrijst H20 L240 T15, Kleurcode |  |  |  | CLIF.02024015.klr | [15 empty] | A01 | 708 | CLIF1.02024015 |  | 708 | 0 | [43 empty] | #N/A
Bekl Linea Plus Vrijst H20 L260 T10, Kleurcode |  |  |  | CLIF.02026010.klr | [15 empty] | A01 | 699 | CLIF1.02026010 |  | 699 | 0 | [43 empty] | #N/A
Bekl Linea Plus Vrijst H20 L260 T15, Kleurcode |  |  |  | CLIF.02026015.klr | [15 empty] | A01 | 731 | CLIF1.02026015 |  | 731 | 0 | [43 empty] | #N/A
Bekl Linea Plus Vrijst H20 L280 T10, Kleurcode |  |  |  | CLIF.02028010.klr | [15 empty] | A01 | 721 | CLIF1.02028010 |  | 721 | 0 | [43 empty] | #N/A
Bekl Linea Plus Vrijst H20 L280 T15, Kleurcode |  |  |  | CLIF.02028015.klr | [15 empty] | A01 | 754 | CLIF1.02028015 |  | 754 | 0 | [43 empty] | #N/A
Bekl Linea Pl Vrij H35 L050 T10/11, Kleurcode |  |  |  | CLIF.03505010.klr | [15 empty] | A01 | 249 | CLIF1.03505010 |  | 249 | 0 | [43 empty] | #N/A
Bekl Linea Pl Vrij H35 L050 T15/16, Kleurcode |  |  |  | CLIF.03505015.klr | [15 empty] | A01 | 266 | CLIF1.03505015 |  | 266 | 0 | [43 empty] | #N/A
Bekl Linea Pl Vrij H35 L060 T10/11, Kleurcode |  |  |  | CLIF.03506010.klr | [15 empty] | A01 | 257 | CLIF1.03506010 |  | 257 | 0 | [43 empty] | #N/A
Bekl Linea Pl Vrij H35 L060 T15/16, Kleurcode |  |  |  | CLIF.03506015.klr | [15 empty] | A01 | 278 | CLIF1.03506015 |  | 278 | 0 | [43 empty] | #N/A
Bekl Linea Pl Vrij H35 L070 T10/11, Kleurcode |  |  |  | CLIF.03507010.klr | [15 empty] | A01 | 265 | CLIF1.03507010 |  | 265 | 0 | [43 empty] | #N/A
Bekl Linea Pl Vrij H35 L070 T15/16, Kleurcode |  |  |  | CLIF.03507015.klr | [15 empty] | A01 | 286 | CLIF1.03507015 |  | 286 | 0 | [43 empty] | #N/A
Bekl Linea Pl Vrij H35 L080 T10/11, Kleurcode |  |  |  | CLIF.03508010.klr | [15 empty] | A01 | 282 | CLIF1.03508010 |  | 282 | 0 | [43 empty] | #N/A
Bekl Linea Pl Vrij H35 L080 T15/16, Kleurcode |  |  |  | CLIF.03508015.klr | [15 empty] | A01 | 303 | CLIF1.03508015 |  | 303 | 0 | [43 empty] | #N/A
Bekl Linea Pl Vrij H35 L090 T10/11, Kleurcode |  |  |  | CLIF.03509010.klr | [15 empty] | A01 | 293 | CLIF1.03509010 |  | 293 | 0 | [43 empty] | #N/A
Bekl Linea Pl Vrij H35 L090 T15/16, Kleurcode |  |  |  | CLIF.03509015.klr | [15 empty] | A01 | 315 | CLIF1.03509015 |  | 315 | 0 | [43 empty] | #N/A
Bekl Linea Pl Vrij H35 L100 T10/11, Kleurcode |  |  |  | CLIF.03510010.klr | [15 empty] | A01 | 367 | CLIF1.03510010 |  | 367 | 0 | [43 empty] | #N/A
Bekl Linea Pl Vrij H35 L100 T15/16, Kleurcode |  |  |  | CLIF.03510015.klr | [15 empty] | A01 | 391 | CLIF1.03510015 |  | 391 | 0 | [43 empty] | #N/A
Bekl Linea Pl Vrij H35 L110 T10/11, Kleurcode |  |  |  | CLIF.03511010.klr | [15 empty] | A01 | 375 | CLIF1.03511010 |  | 375 | 0 | [43 empty] | #N/A
Bekl Linea Pl Vrij H35 L110 T15/16, Kleurcode |  |  |  | CLIF.03511015.klr | [15 empty] | A01 | 399 | CLIF1.03511015 |  | 399 | 0 | [43 empty] | #N/A
Bekl Linea Pl Vrij H35 L120 T10/11, Kleurcode |  |  |  | CLIF.03512010.klr | [15 empty] | A01 | 387 | CLIF1.03512010 |  | 387 | 0 | [43 empty] | #N/A
Bekl Linea Pl Vrij H35 L120 T15/16, Kleurcode |  |  |  | CLIF.03512015.klr | [15 empty] | A01 | 411 | CLIF1.03512015 |  | 411 | 0 | [43 empty] | #N/A
Bekl Linea Pl Vrij H35 L140 T10/11, Kleurcode |  |  |  | CLIF.03514010.klr | [15 empty] | A01 | 410 | CLIF1.03514010 |  | 410 | 0 | [43 empty] | #N/A
Bekl Linea Pl Vrij H35 L140 T15/16, Kleurcode |  |  |  | CLIF.03514015.klr | [15 empty] | A01 | 437 | CLIF1.03514015 |  | 437 | 0 | [43 empty] | #N/A
Bekl Linea Pl Vrij H35 L160 T10/11, Kleurcode |  |  |  | CLIF.03516010.klr | [15 empty] | A01 | 458 | CLIF1.03516010 |  | 458 | 0 | [43 empty] | #N/A
Bekl Linea Pl Vrij H35 L160 T15/16, Kleurcode |  |  |  | CLIF.03516015.klr | [15 empty] | A01 | 486 | CLIF1.03516015 |  | 486 | 0 | [43 empty] | #N/A
Bekl Linea Pl Vrij H35 L180 T10/11, Kleurcode |  |  |  | CLIF.03518010.klr | [15 empty] | A01 | 489 | CLIF1.03518010 |  | 489 | 0 | [43 empty] | #N/A
Bekl Linea Pl Vrij H35 L180 T15/16, Kleurcode |  |  |  | CLIF.03518015.klr | [15 empty] | A01 | 518 | CLIF1.03518015 |  | 518 | 0 | [43 empty] | #N/A
Bekl Linea Pl Vrij H35 L200 T10/11, Kleurcode |  |  |  | CLIF.03520010.klr | [15 empty] | A01 | 659 | CLIF1.03520010 |  | 659 | 0 | [43 empty] | #N/A
Bekl Linea Pl Vrij H35 L200 T15/16, Kleurcode |  |  |  | CLIF.03520015.klr | [15 empty] | A01 | 690 | CLIF1.03520015 |  | 690 | 0 | [43 empty] | #N/A
Bekl Linea Pl Vrij H35 L220 T10/11, Kleurcode |  |  |  | CLIF.03522010.klr | [15 empty] | A01 | 724 | CLIF1.03522010 |  | 724 | 0 | [43 empty] | #N/A
Bekl Linea Pl Vrij H35 L220 T15/16, Kleurcode |  |  |  | CLIF.03522015.klr | [15 empty] | A01 | 756 | CLIF1.03522015 |  | 756 | 0 | [43 empty] | #N/A
Bekl Linea Pl Vrij H35 L240 T10/11, Kleurcode |  |  |  | CLIF.03524010.klr | [15 empty] | A01 | 753 | CLIF1.03524010 |  | 753 | 0 | [43 empty] | #N/A
Bekl Linea Pl Vrij H35 L240 T15/16, Kleurcode |  |  |  | CLIF.03524015.klr | [15 empty] | A01 | 785 | CLIF1.03524015 |  | 785 | 0 | [43 empty] | #N/A
Bekl Linea Pl Vrij H35 L260 T10/11, Kleurcode |  |  |  | CLIF.03526010.klr | [15 empty] | A01 | 781 | CLIF1.03526010 |  | 781 | 0 | [43 empty] | #N/A
Bekl Linea Pl Vrij H35 L260 T15/16, Kleurcode |  |  |  | CLIF.03526015.klr | [15 empty] | A01 | 816 | CLIF1.03526015 |  | 816 | 0 | [43 empty] | #N/A
Bekl Linea Pl Vrij H35 L280 T10/11, Kleurcode |  |  |  | CLIF.03528010.klr | [15 empty] | A01 | 808 | CLIF1.03528010 |  | 808 | 0 | [43 empty] | #N/A
Bekl Linea Pl Vrij H35 L280 T15/16, Kleurcode |  |  |  | CLIF.03528015.klr | [15 empty] | A01 | 843 | CLIF1.03528015 |  | 843 | 0 | [43 empty] | #N/A
Bekl Linea Plus Wand H020 L050 T10, Kleurcode |  |  |  | CLIW.02005010.klr | [15 empty] | A01 | 190 | CLIW1.02005010 |  | 190 | 0 | [43 empty] | #N/A
Bekl Linea Plus Wand H020 L050 T15, Kleurcode |  |  |  | CLIW.02005015.klr | [15 empty] | A01 | 193 | CLIW1.02005015 |  | 193 | 0 | [43 empty] | #N/A
Bekl Linea Plus Wand H020 L050 T20, Kleurcode |  |  |  | CLIW.02005020.klr | [15 empty] | A01 | 198 | CLIW1.02005020 |  | 198 | 0 | [43 empty] | #N/A
Bekl Linea Plus Wand H020 L060 T10, Kleurcode |  |  |  | CLIW.02006010.klr | [15 empty] | A01 | 193 | CLIW1.02006010 |  | 193 | 0 | [43 empty] | #N/A
Bekl Linea Plus Wand H020 L060 T15, Kleurcode |  |  |  | CLIW.02006015.klr | [15 empty] | A01 | 199 | CLIW1.02006015 |  | 199 | 0 | [43 empty] | #N/A
Bekl Linea Plus Wand H020 L060 T20, Kleurcode |  |  |  | CLIW.02006020.klr | [15 empty] | A01 | 203 | CLIW1.02006020 |  | 203 | 0 | [43 empty] | #N/A
Bekl Linea Plus Wand H020 L070 T10, Kleurcode |  |  |  | CLIW.02007010.klr | [15 empty] | A01 | 198 | CLIW1.02007010 |  | 198 | 0 | [43 empty] | #N/A
Bekl Linea Plus Wand H020 L070 T15, Kleurcode |  |  |  | CLIW.02007015.klr | [15 empty] | A01 | 203 | CLIW1.02007015 |  | 203 | 0 | [43 empty] | #N/A
Bekl Linea Plus Wand H020 L070 T20, Kleurcode |  |  |  | CLIW.02007020.klr | [15 empty] | A01 | 210 | CLIW1.02007020 |  | 210 | 0 | [43 empty] | #N/A
Bekl Linea Plus Wand H020 L080 T10, Kleurcode |  |  |  | CLIW.02008010.klr | [15 empty] | A01 | 204 | CLIW1.02008010 |  | 204 | 0 | [43 empty] | #N/A
Bekl Linea Plus Wand H020 L080 T15, Kleurcode |  |  |  | CLIW.02008015.klr | [15 empty] | A01 | 212 | CLIW1.02008015 |  | 212 | 0 | [43 empty] | #N/A
Bekl Linea Plus Wand H020 L080 T20, Kleurcode |  |  |  | CLIW.02008020.klr | [15 empty] | A01 | 216 | CLIW1.02008020 |  | 216 | 0 | [43 empty] | #N/A
Bekl Linea Plus Wand H020 L090 T10, Kleurcode |  |  |  | CLIW.02009010.klr | [15 empty] | A01 | 210 | CLIW1.02009010 |  | 210 | 0 | [43 empty] | #N/A
Bekl Linea Plus Wand H020 L090 T15, Kleurcode |  |  |  | CLIW.02009015.klr | [15 empty] | A01 | 216 | CLIW1.02009015 |  | 216 | 0 | [43 empty] | #N/A
Bekl Linea Plus Wand H020 L090 T20, Kleurcode |  |  |  | CLIW.02009020.klr | [15 empty] | A01 | 222 | CLIW1.02009020 |  | 222 | 0 | [43 empty] | #N/A
Bekl Linea Plus Wand H020 L100 T10, Kleurcode |  |  |  | CLIW.02010010.klr | [15 empty] | A01 | 282 | CLIW1.02010010 |  | 282 | 0 | [43 empty] | #N/A
Bekl Linea Plus Wand H020 L100 T15, Kleurcode |  |  |  | CLIW.02010015.klr | [15 empty] | A01 | 289 | CLIW1.02010015 |  | 289 | 0 | [43 empty] | #N/A
Bekl Linea Plus Wand H020 L100 T20, Kleurcode |  |  |  | CLIW.02010020.klr | [15 empty] | A01 | 294 | CLIW1.02010020 |  | 294 | 0 | [43 empty] | #N/A
Bekl Linea Plus Wand H020 L110 T10, Kleurcode |  |  |  | CLIW.02011010.klr | [15 empty] | A01 | 286 | CLIW1.02011010 |  | 286 | 0 | [43 empty] | #N/A
Bekl Linea Plus Wand H020 L110 T15, Kleurcode |  |  |  | CLIW.02011015.klr | [15 empty] | A01 | 294 | CLIW1.02011015 |  | 294 | 0 | [43 empty] | #N/A
Bekl Linea Plus Wand H020 L110 T20, Kleurcode |  |  |  | CLIW.02011020.klr | [15 empty] | A01 | 298 | CLIW1.02011020 |  | 298 | 0 | [43 empty] | #N/A
Bekl Linea Plus Wand H020 L120 T10, Kleurcode |  |  |  | CLIW.02012010.klr | [15 empty] | A01 | 291 | CLIW1.02012010 |  | 291 | 0 | [43 empty] | #N/A
Bekl Linea Plus Wand H020 L120 T15, Kleurcode |  |  |  | CLIW.02012015.klr | [15 empty] | A01 | 298 | CLIW1.02012015 |  | 298 | 0 | [43 empty] | #N/A
Bekl Linea Plus Wand H020 L120 T20, Kleurcode |  |  |  | CLIW.02012020.klr | [15 empty] | A01 | 305 | CLIW1.02012020 |  | 305 | 0 | [43 empty] | #N/A
Bekl Linea Plus Wand H020 L140 T10, Kleurcode |  |  |  | CLIW.02014010.klr | [15 empty] | A01 | 302 | CLIW1.02014010 |  | 302 | 0 | [43 empty] | #N/A
Bekl Linea Plus Wand H020 L140 T15, Kleurcode |  |  |  | CLIW.02014015.klr | [15 empty] | A01 | 312 | CLIW1.02014015 |  | 312 | 0 | [43 empty] | #N/A
Bekl Linea Plus Wand H020 L140 T20, Kleurcode |  |  |  | CLIW.02014020.klr | [15 empty] | A01 | 315 | CLIW1.02014020 |  | 315 | 0 | [43 empty] | #N/A
Bekl Linea Plus Wand H020 L160 T10, Kleurcode |  |  |  | CLIW.02016010.klr | [15 empty] | A01 | 323 | CLIW1.02016010 |  | 323 | 0 | [43 empty] | #N/A
Bekl Linea Plus Wand H020 L160 T15, Kleurcode |  |  |  | CLIW.02016015.klr | [15 empty] | A01 | 335 | CLIW1.02016015 |  | 335 | 0 | [43 empty] | #N/A
Bekl Linea Plus Wand H020 L160 T20, Kleurcode |  |  |  | CLIW.02016020.klr | [15 empty] | A01 | 342 | CLIW1.02016020 |  | 342 | 0 | [43 empty] | #N/A
Bekl Linea Plus Wand H020 L180 T10, Kleurcode |  |  |  | CLIW.02018010.klr | [15 empty] | A01 | 337 | CLIW1.02018010 |  | 337 | 0 | [43 empty] | #N/A
Bekl Linea Plus Wand H020 L180 T15, Kleurcode |  |  |  | CLIW.02018015.klr | [15 empty] | A01 | 349 | CLIW1.02018015 |  | 349 | 0 | [43 empty] | #N/A
Bekl Linea Plus Wand H020 L180 T20, Kleurcode |  |  |  | CLIW.02018020.klr | [15 empty] | A01 | 356 | CLIW1.02018020 |  | 356 | 0 | [43 empty] | #N/A
Bekl Linea Plus Wand H020 L200 T10, Kleurcode |  |  |  | CLIW.02020010.klr | [15 empty] | A01 | 490 | CLIW1.02020010 |  | 490 | 0 | [43 empty] | #N/A
Bekl Linea Plus Wand H020 L200 T15, Kleurcode |  |  |  | CLIW.02020015.klr | [15 empty] | A01 | 503 | CLIW1.02020015 |  | 503 | 0 | [43 empty] | #N/A
Bekl Linea Plus Wand H020 L200 T20, Kleurcode |  |  |  | CLIW.02020020.klr | [15 empty] | A01 | 509 | CLIW1.02020020 |  | 509 | 0 | [43 empty] | #N/A
Bekl Linea Plus Wand H020 L220 T10, Kleurcode |  |  |  | CLIW.02022010.klr | [15 empty] | A01 | 522 | CLIW1.02022010 |  | 522 | 0 | [43 empty] | #N/A
Bekl Linea Plus Wand H020 L220 T15, Kleurcode |  |  |  | CLIW.02022015.klr | [15 empty] | A01 | 537 | CLIW1.02022015 |  | 537 | 0 | [43 empty] | #N/A
Bekl Linea Plus Wand H020 L220 T20, Kleurcode |  |  |  | CLIW.02022020.klr | [15 empty] | A01 | 545 | CLIW1.02022020 |  | 545 | 0 | [43 empty] | #N/A
Bekl Linea Plus Wand H020 L240 T10, Kleurcode |  |  |  | CLIW.02024010.klr | [15 empty] | A01 | 535 | CLIW1.02024010 |  | 535 | 0 | [43 empty] | #N/A
Bekl Linea Plus Wand H020 L240 T15, Kleurcode |  |  |  | CLIW.02024015.klr | [15 empty] | A01 | 553 | CLIW1.02024015 |  | 553 | 0 | [43 empty] | #N/A
Bekl Linea Plus Wand H020 L240 T20, Kleurcode |  |  |  | CLIW.02024020.klr | [15 empty] | A01 | 561 | CLIW1.02024020 |  | 561 | 0 | [43 empty] | #N/A
Bekl Linea Plus Wand H020 L260 T10, Kleurcode |  |  |  | CLIW.02026010.klr | [15 empty] | A01 | 549 | CLIW1.02026010 |  | 549 | 0 | [43 empty] | #N/A
Bekl Linea Plus Wand H020 L260 T15, Kleurcode |  |  |  | CLIW.02026015.klr | [15 empty] | A01 | 567 | CLIW1.02026015 |  | 567 | 0 | [43 empty] | #N/A
Bekl Linea Plus Wand H020 L260 T20, Kleurcode |  |  |  | CLIW.02026020.klr | [15 empty] | A01 | 574 | CLIW1.02026020 |  | 574 | 0 | [43 empty] | #N/A
Bekl Linea Plus Wand H020 L280 T10, Kleurcode |  |  |  | CLIW.02028010.klr | [15 empty] | A01 | 561 | CLIW1.02028010 |  | 561 | 0 | [43 empty] | #N/A
Bekl Linea Plus Wand H020 L280 T15, Kleurcode |  |  |  | CLIW.02028015.klr | [15 empty] | A01 | 579 | CLIW1.02028015 |  | 579 | 0 | [43 empty] | #N/A
Bekl Linea Plus Wand H020 L280 T20, Kleurcode |  |  |  | CLIW.02028020.klr | [15 empty] | A01 | 589 | CLIW1.02028020 |  | 589 | 0 | [43 empty] | #N/A
Bekl Linea Pl Wand H035 L050 T10/11, Kleurcode |  |  |  | CLIW.03505010.klr | [15 empty] | A01 | 203 | CLIW1.03505010 |  | 203 | 0 | [43 empty] | #N/A
Bekl Linea Pl Wand H035 L050 T15/16, Kleurcode |  |  |  | CLIW.03505015.klr | [15 empty] | A01 | 209 | CLIW1.03505015 |  | 209 | 0 | [43 empty] | #N/A
Bekl Linea Pl Wand H035 L050 T20/21, Kleurcode |  |  |  | CLIW.03505020.klr | [15 empty] | A01 | 213 | CLIW1.03505020 |  | 213 | 0 | [43 empty] | #N/A
Bekl Linea Pl Wand H035 L060 T10/11, Kleurcode |  |  |  | CLIW.03506010.klr | [15 empty] | A01 | 207 | CLIW1.03506010 |  | 207 | 0 | [43 empty] | #N/A
Bekl Linea Pl Wand H035 L060 T15/16, Kleurcode |  |  |  | CLIW.03506015.klr | [15 empty] | A01 | 214 | CLIW1.03506015 |  | 214 | 0 | [43 empty] | #N/A
Bekl Linea Pl Wand H035 L060 T20/21, Kleurcode |  |  |  | CLIW.03506020.klr | [15 empty] | A01 | 219 | CLIW1.03506020 |  | 219 | 0 | [43 empty] | #N/A
Bekl Linea Pl Wand H035 L070 T10/11, Kleurcode |  |  |  | CLIW.03507010.klr | [15 empty] | A01 | 212 | CLIW1.03507010 |  | 212 | 0 | [43 empty] | #N/A
Bekl Linea Pl Wand H035 L070 T15/16, Kleurcode |  |  |  | CLIW.03507015.klr | [15 empty] | A01 | 219 | CLIW1.03507015 |  | 219 | 0 | [43 empty] | #N/A
Bekl Linea Pl Wand H035 L070 T20/21, Kleurcode |  |  |  | CLIW.03507020.klr | [15 empty] | A01 | 227 | CLIW1.03507020 |  | 227 | 0 | [43 empty] | #N/A
Bekl Linea Pl Wand H035 L080 T10/11, Kleurcode |  |  |  | CLIW.03508010.klr | [15 empty] | A01 | 219 | CLIW1.03508010 |  | 219 | 0 | [43 empty] | #N/A
Bekl Linea Pl Wand H035 L080 T15/16, Kleurcode |  |  |  | CLIW.03508015.klr | [15 empty] | A01 | 230 | CLIW1.03508015 |  | 230 | 0 | [43 empty] | #N/A
Bekl Linea Pl Wand H035 L080 T20/21, Kleurcode |  |  |  | CLIW.03508020.klr | [15 empty] | A01 | 236 | CLIW1.03508020 |  | 236 | 0 | [43 empty] | #N/A
Bekl Linea Pl Wand H035 L090 T10/11, Kleurcode |  |  |  | CLIW.03509010.klr | [15 empty] | A01 | 228 | CLIW1.03509010 |  | 228 | 0 | [43 empty] | #N/A
Bekl Linea Pl Wand H035 L090 T15/16, Kleurcode |  |  |  | CLIW.03509015.klr | [15 empty] | A01 | 237 | CLIW1.03509015 |  | 237 | 0 | [43 empty] | #N/A
Bekl Linea Pl Wand H035 L090 T20/21, Kleurcode |  |  |  | CLIW.03509020.klr | [15 empty] | A01 | 242 | CLIW1.03509020 |  | 242 | 0 | [43 empty] | #N/A
Bekl Linea Pl Wand H035 L100 T10/11, Kleurcode |  |  |  | CLIW.03510010.klr | [15 empty] | A01 | 300 | CLIW1.03510010 |  | 300 | 0 | [43 empty] | #N/A
Bekl Linea Pl Wand H035 L100 T15/16, Kleurcode |  |  |  | CLIW.03510015.klr | [15 empty] | A01 | 309 | CLIW1.03510015 |  | 309 | 0 | [43 empty] | #N/A
Bekl Linea Pl Wand H035 L100 T20/21, Kleurcode |  |  |  | CLIW.03510020.klr | [15 empty] | A01 | 316 | CLIW1.03510020 |  | 316 | 0 | [43 empty] | #N/A
Bekl Linea Pl Wand H035 L110 T10/11, Kleurcode |  |  |  | CLIW.03511010.klr | [15 empty] | A01 | 306 | CLIW1.03511010 |  | 306 | 0 | [43 empty] | #N/A
Bekl Linea Pl Wand H035 L110 T15/16, Kleurcode |  |  |  | CLIW.03511015.klr | [15 empty] | A01 | 316 | CLIW1.03511015 |  | 316 | 0 | [43 empty] | #N/A
Bekl Linea Pl Wand H035 L110 T20/21, Kleurcode |  |  |  | CLIW.03511020.klr | [15 empty] | A01 | 321 | CLIW1.03511020 |  | 321 | 0 | [43 empty] | #N/A
Bekl Linea Pl Wand H035 L120 T10/11, Kleurcode |  |  |  | CLIW.03512010.klr | [15 empty] | A01 | 312 | CLIW1.03512010 |  | 312 | 0 | [43 empty] | #N/A
Bekl Linea Pl Wand H035 L120 T15/16, Kleurcode |  |  |  | CLIW.03512015.klr | [15 empty] | A01 | 322 | CLIW1.03512015 |  | 322 | 0 | [43 empty] | #N/A
Bekl Linea Pl Wand H035 L120 T20/21, Kleurcode |  |  |  | CLIW.03512020.klr | [15 empty] | A01 | 330 | CLIW1.03512020 |  | 330 | 0 | [43 empty] | #N/A
Bekl Linea Pl Wand H035 L140 T10/11, Kleurcode |  |  |  | CLIW.03514010.klr | [15 empty] | A01 | 324 | CLIW1.03514010 |  | 324 | 0 | [43 empty] | #N/A
Bekl Linea Pl Wand H035 L140 T15/16, Kleurcode |  |  |  | CLIW.03514015.klr | [15 empty] | A01 | 337 | CLIW1.03514015 |  | 337 | 0 | [43 empty] | #N/A
Bekl Linea Pl Wand H035 L140 T20/21, Kleurcode |  |  |  | CLIW.03514020.klr | [15 empty] | A01 | 342 | CLIW1.03514020 |  | 342 | 0 | [43 empty] | #N/A
Bekl Linea Pl Wand H035 L160 T10/11, Kleurcode |  |  |  | CLIW.03516010.klr | [15 empty] | A01 | 353 | CLIW1.03516010 |  | 353 | 0 | [43 empty] | #N/A
Bekl Linea Pl Wand H035 L160 T15/16, Kleurcode |  |  |  | CLIW.03516015.klr | [15 empty] | A01 | 365 | CLIW1.03516015 |  | 365 | 0 | [43 empty] | #N/A
Bekl Linea Pl Wand H035 L160 T20/21, Kleurcode |  |  |  | CLIW.03516020.klr | [15 empty] | A01 | 372 | CLIW1.03516020 |  | 372 | 0 | [43 empty] | #N/A
Bekl Linea Pl Wand H035 L180 T10/11, Kleurcode |  |  |  | CLIW.03518010.klr | [15 empty] | A01 | 368 | CLIW1.03518010 |  | 368 | 0 | [43 empty] | #N/A
Bekl Linea Pl Wand H035 L180 T15/16, Kleurcode |  |  |  | CLIW.03518015.klr | [15 empty] | A01 | 383 | CLIW1.03518015 |  | 383 | 0 | [43 empty] | #N/A
Bekl Linea Pl Wand H035 L180 T20/21, Kleurcode |  |  |  | CLIW.03518020.klr | [15 empty] | A01 | 390 | CLIW1.03518020 |  | 390 | 0 | [43 empty] | #N/A
Bekl Linea Pl Wand H035 L200 T10/11, Kleurcode |  |  |  | CLIW.03520010.klr | [15 empty] | A01 | 524 | CLIW1.03520010 |  | 524 | 0 | [43 empty] | #N/A
Bekl Linea Pl Wand H035 L200 T15/16, Kleurcode |  |  |  | CLIW.03520015.klr | [15 empty] | A01 | 541 | CLIW1.03520015 |  | 541 | 0 | [43 empty] | #N/A
Bekl Linea Pl Wand H035 L200 T20/21, Kleurcode |  |  |  | CLIW.03520020.klr | [15 empty] | A01 | 546 | CLIW1.03520020 |  | 546 | 0 | [43 empty] | #N/A
Bekl Linea Pl Wand H035 L220 T10/11, Kleurcode |  |  |  | CLIW.03522010.klr | [15 empty] | A01 | 558 | CLIW1.03522010 |  | 558 | 0 | [43 empty] | #N/A
Bekl Linea Pl Wand H035 L220 T15/16, Kleurcode |  |  |  | CLIW.03522015.klr | [15 empty] | A01 | 576 | CLIW1.03522015 |  | 576 | 0 | [43 empty] | #N/A
Bekl Linea Pl Wand H035 L220 T20/21, Kleurcode |  |  |  | CLIW.03522020.klr | [15 empty] | A01 | 584 | CLIW1.03522020 |  | 584 | 0 | [43 empty] | #N/A
Bekl Linea Pl Wand H035 L240 T10/11, Kleurcode |  |  |  | CLIW.03524010.klr | [15 empty] | A01 | 573 | CLIW1.03524010 |  | 573 | 0 | [43 empty] | #N/A
Bekl Linea Pl Wand H035 L240 T15/16, Kleurcode |  |  |  | CLIW.03524015.klr | [15 empty] | A01 | 593 | CLIW1.03524015 |  | 593 | 0 | [43 empty] | #N/A
Bekl Linea Pl Wand H035 L240 T20/21, Kleurcode |  |  |  | CLIW.03524020.klr | [15 empty] | A01 | 602 | CLIW1.03524020 |  | 602 | 0 | [43 empty] | #N/A
Bekl Linea Pl Wand H035 L260 T10/11, Kleurcode |  |  |  | CLIW.03526010.klr | [15 empty] | A01 | 591 | CLIW1.03526010 |  | 591 | 0 | [43 empty] | #N/A
Bekl Linea Pl Wand H035 L260 T15/16, Kleurcode |  |  |  | CLIW.03526015.klr | [15 empty] | A01 | 610 | CLIW1.03526015 |  | 610 | 0 | [43 empty] | #N/A
Bekl Linea Pl Wand H035 L260 T20/21, Kleurcode |  |  |  | CLIW.03526020.klr | [15 empty] | A01 | 620 | CLIW1.03526020 |  | 620 | 0 | [43 empty] | #N/A
Bekl Linea Pl Wand H035 L280 T10/11, Kleurcode |  |  |  | CLIW.03528010.klr | [15 empty] | A01 | 605 | CLIW1.03528010 |  | 605 | 0 | [43 empty] | #N/A
Bekl Linea Pl Wand H035 L280 T15/16, Kleurcode |  |  |  | CLIW.03528015.klr | [15 empty] | A01 | 625 | CLIW1.03528015 |  | 625 | 0 | [43 empty] | #N/A
Bekl Linea Pl Wand H035 L280 T20/21, Kleurcode |  |  |  | CLIW.03528020.klr | [15 empty] | A01 | 635 | CLIW1.03528020 |  | 635 | 0 | [43 empty] | #N/A
Bekl Linea Pl Wand H050 L050 T10/11, Kleurcode |  |  |  | CLIW.05005010.klr | [15 empty] | A01 | 213 | CLIW1.05005010 |  | 213 | 0 | [43 empty] | #N/A
Bekl Linea Pl Wand H050 L050 T15/16, Kleurcode |  |  |  | CLIW.05005015.klr | [15 empty] | A01 | 219 | CLIW1.05005015 |  | 219 | 0 | [43 empty] | #N/A
Bekl Linea Pl Wand H050 L050 T20/21, Kleurcode |  |  |  | CLIW.05005020.klr | [15 empty] | A01 | 226 | CLIW1.05005020 |  | 226 | 0 | [43 empty] | #N/A
Bekl Linea Pl Wand H050 L060 T10/11, Kleurcode |  |  |  | CLIW.05006010.klr | [15 empty] | A01 | 223 | CLIW1.05006010 |  | 223 | 0 | [43 empty] | #N/A
Bekl Linea Pl Wand H050 L060 T15/16, Kleurcode |  |  |  | CLIW.05006015.klr | [15 empty] | A01 | 229 | CLIW1.05006015 |  | 229 | 0 | [43 empty] | #N/A
Bekl Linea Pl Wand H050 L060 T20/21, Kleurcode |  |  |  | CLIW.05006020.klr | [15 empty] | A01 | 236 | CLIW1.05006020 |  | 236 | 0 | [43 empty] | #N/A
Bekl Linea Pl Wand H050 L070 T10/11, Kleurcode |  |  |  | CLIW.05007010.klr | [15 empty] | A01 | 227 | CLIW1.05007010 |  | 227 | 0 | [43 empty] | #N/A
Bekl Linea Pl Wand H050 L070 T15/16, Kleurcode |  |  |  | CLIW.05007015.klr | [15 empty] | A01 | 235 | CLIW1.05007015 |  | 235 | 0 | [43 empty] | #N/A
Bekl Linea Pl Wand H050 L070 T20/21, Kleurcode |  |  |  | CLIW.05007020.klr | [15 empty] | A01 | 242 | CLIW1.05007020 |  | 242 | 0 | [43 empty] | #N/A
Bekl Linea Pl Wand H050 L080 T10/11, Kleurcode |  |  |  | CLIW.05008010.klr | [15 empty] | A01 | 236 | CLIW1.05008010 |  | 236 | 0 | [43 empty] | #N/A
Bekl Linea Pl Wand H050 L080 T15/16, Kleurcode |  |  |  | CLIW.05008015.klr | [15 empty] | A01 | 246 | CLIW1.05008015 |  | 246 | 0 | [43 empty] | #N/A
Bekl Linea Pl Wand H050 L080 T20/21, Kleurcode |  |  |  | CLIW.05008020.klr | [15 empty] | A01 | 253 | CLIW1.05008020 |  | 253 | 0 | [43 empty] | #N/A
Bekl Linea Pl Wand H050 L090 T10/11, Kleurcode |  |  |  | CLIW.05009010.klr | [15 empty] | A01 | 246 | CLIW1.05009010 |  | 246 | 0 | [43 empty] | #N/A
Bekl Linea Pl Wand H050 L090 T15/16, Kleurcode |  |  |  | CLIW.05009015.klr | [15 empty] | A01 | 255 | CLIW1.05009015 |  | 255 | 0 | [43 empty] | #N/A
Bekl Linea Pl Wand H050 L090 T20/21, Kleurcode |  |  |  | CLIW.05009020.klr | [15 empty] | A01 | 261 | CLIW1.05009020 |  | 261 | 0 | [43 empty] | #N/A
Bekl Linea Pl Wand H050 L100 T10/11, Kleurcode |  |  |  | CLIW.05010010.klr | [15 empty] | A01 | 318 | CLIW1.05010010 |  | 318 | 0 | [43 empty] | #N/A
Bekl Linea Pl Wand H050 L100 T15/16, Kleurcode |  |  |  | CLIW.05010015.klr | [15 empty] | A01 | 328 | CLIW1.05010015 |  | 328 | 0 | [43 empty] | #N/A
Bekl Linea Pl Wand H050 L100 T20/21, Kleurcode |  |  |  | CLIW.05010020.klr | [15 empty] | A01 | 334 | CLIW1.05010020 |  | 334 | 0 | [43 empty] | #N/A
Bekl Linea Pl Wand H050 L110 T10/11, Kleurcode |  |  |  | CLIW.05011010.klr | [15 empty] | A01 | 327 | CLIW1.05011010 |  | 327 | 0 | [43 empty] | #N/A
Bekl Linea Pl Wand H050 L110 T15/16, Kleurcode |  |  |  | CLIW.05011015.klr | [15 empty] | A01 | 336 | CLIW1.05011015 |  | 336 | 0 | [43 empty] | #N/A
Bekl Linea Pl Wand H050 L110 T20/21, Kleurcode |  |  |  | CLIW.05011020.klr | [15 empty] | A01 | 343 | CLIW1.05011020 |  | 343 | 0 | [43 empty] | #N/A
Bekl Linea Pl Wand H050 L120 T10/11, Kleurcode |  |  |  | CLIW.05012010.klr | [15 empty] | A01 | 333 | CLIW1.05012010 |  | 333 | 0 | [43 empty] | #N/A
Bekl Linea Pl Wand H050 L120 T15/16, Kleurcode |  |  |  | CLIW.05012015.klr | [15 empty] | A01 | 344 | CLIW1.05012015 |  | 344 | 0 | [43 empty] | #N/A
Bekl Linea Pl Wand H050 L120 T20/21, Kleurcode |  |  |  | CLIW.05012020.klr | [15 empty] | A01 | 352 | CLIW1.05012020 |  | 352 | 0 | [43 empty] | #N/A
Bekl Linea Pl Wand H050 L140 T10/11, Kleurcode |  |  |  | CLIW.05014010.klr | [15 empty] | A01 | 348 | CLIW1.05014010 |  | 348 | 0 | [43 empty] | #N/A
Bekl Linea Pl Wand H050 L140 T15/16, Kleurcode |  |  |  | CLIW.05014015.klr | [15 empty] | A01 | 361 | CLIW1.05014015 |  | 361 | 0 | [43 empty] | #N/A
Bekl Linea Pl Wand H050 L140 T20/21, Kleurcode |  |  |  | CLIW.05014020.klr | [15 empty] | A01 | 367 | CLIW1.05014020 |  | 367 | 0 | [43 empty] | #N/A
Bekl Linea Pl Wand H050 L160 T10/11, Kleurcode |  |  |  | CLIW.05016010.klr | [15 empty] | A01 | 380 | CLIW1.05016010 |  | 380 | 0 | [43 empty] | #N/A
Bekl Linea Pl Wand H050 L160 T15/16, Kleurcode |  |  |  | CLIW.05016015.klr | [15 empty] | A01 | 392 | CLIW1.05016015 |  | 392 | 0 | [43 empty] | #N/A
Bekl Linea Pl Wand H050 L160 T20/21, Kleurcode |  |  |  | CLIW.05016020.klr | [15 empty] | A01 | 400 | CLIW1.05016020 |  | 400 | 0 | [43 empty] | #N/A
Bekl Linea Pl Wand H050 L180 T10/11, Kleurcode |  |  |  | CLIW.05018010.klr | [15 empty] | A01 | 398 | CLIW1.05018010 |  | 398 | 0 | [43 empty] | #N/A
Bekl Linea Pl Wand H050 L180 T15/16, Kleurcode |  |  |  | CLIW.05018015.klr | [15 empty] | A01 | 415 | CLIW1.05018015 |  | 415 | 0 | [43 empty] | #N/A
Bekl Linea Pl Wand H050 L180 T20/21, Kleurcode |  |  |  | CLIW.05018020.klr | [15 empty] | A01 | 421 | CLIW1.05018020 |  | 421 | 0 | [43 empty] | #N/A
Bekl Linea Pl Wand H050 L200 T10/11, Kleurcode |  |  |  | CLIW.05020010.klr | [15 empty] | A01 | 557 | CLIW1.05020010 |  | 557 | 0 | [43 empty] | #N/A
Bekl Linea Pl Wand H050 L200 T15/16, Kleurcode |  |  |  | CLIW.05020015.klr | [15 empty] | A01 | 573 | CLIW1.05020015 |  | 573 | 0 | [43 empty] | #N/A
Bekl Linea Pl Wand H050 L200 T20/21, Kleurcode |  |  |  | CLIW.05020020.klr | [15 empty] | A01 | 580 | CLIW1.05020020 |  | 580 | 0 | [43 empty] | #N/A
Bekl Linea Pl Wand H050 L220 T10/11, Kleurcode |  |  |  | CLIW.05022010.klr | [15 empty] | A01 | 595 | CLIW1.05022010 |  | 595 | 0 | [43 empty] | #N/A
Bekl Linea Pl Wand H050 L220 T15/16, Kleurcode |  |  |  | CLIW.05022015.klr | [15 empty] | A01 | 612 | CLIW1.05022015 |  | 612 | 0 | [43 empty] | #N/A
Bekl Linea Pl Wand H050 L220 T20/21, Kleurcode |  |  |  | CLIW.05022020.klr | [15 empty] | A01 | 622 | CLIW1.05022020 |  | 622 | 0 | [43 empty] | #N/A
Bekl Linea Pl Wand H050 L240 T10/11, Kleurcode |  |  |  | CLIW.05024010.klr | [15 empty] | A01 | 613 | CLIW1.05024010 |  | 613 | 0 | [43 empty] | #N/A
Bekl Linea Pl Wand H050 L240 T15/16, Kleurcode |  |  |  | CLIW.05024015.klr | [15 empty] | A01 | 632 | CLIW1.05024015 |  | 632 | 0 | [43 empty] | #N/A
Bekl Linea Pl Wand H050 L240 T20/21, Kleurcode |  |  |  | CLIW.05024020.klr | [15 empty] | A01 | 643 | CLIW1.05024020 |  | 643 | 0 | [43 empty] | #N/A
Bekl Linea Pl Wand H050 L260 T10/11, Kleurcode |  |  |  | CLIW.05026010.klr | [15 empty] | A01 | 632 | CLIW1.05026010 |  | 632 | 0 | [43 empty] | #N/A
Bekl Linea Pl Wand H050 L260 T15/16, Kleurcode |  |  |  | CLIW.05026015.klr | [15 empty] | A01 | 652 | CLIW1.05026015 |  | 652 | 0 | [43 empty] | #N/A
Bekl Linea Pl Wand H050 L260 T20/21, Kleurcode |  |  |  | CLIW.05026020.klr | [15 empty] | A01 | 662 | CLIW1.05026020 |  | 662 | 0 | [43 empty] | #N/A
Bekl Linea Pl Wand H050 L280 T10/11, Kleurcode |  |  |  | CLIW.05028010.klr | [15 empty] | A01 | 650 | CLIW1.05028010 |  | 650 | 0 | [43 empty] | #N/A
Bekl Linea Pl Wand H050 L280 T15/16, Kleurcode |  |  |  | CLIW.05028015.klr | [15 empty] | A01 | 671 | CLIW1.05028015 |  | 671 | 0 | [43 empty] | #N/A
Bekl Linea Pl Wand H050 L280 T20/21, Kleurcode |  |  |  | CLIW.05028020.klr | [15 empty] | A01 | 681 | CLIW1.05028020 |  | 681 | 0 | [43 empty] | #N/A
Bekl Linea Pl Wand H065 L050 T10/11, Kleurcode |  |  |  | CLIW.06505010.klr | [15 empty] | A01 | 226 | CLIW1.06505010 |  | 226 | 0 | [43 empty] | #N/A
Bekl Linea Pl Wand H065 L050 T15/16, Kleurcode |  |  |  | CLIW.06505015.klr | [15 empty] | A01 | 232 | CLIW1.06505015 |  | 232 | 0 | [43 empty] | #N/A
Bekl Linea Pl Wand H065 L050 T20/21, Kleurcode |  |  |  | CLIW.06505020.klr | [15 empty] | A01 | 241 | CLIW1.06505020 |  | 241 | 0 | [43 empty] | #N/A
Bekl Linea Pl Wand H065 L060 T10/11, Kleurcode |  |  |  | CLIW.06506010.klr | [15 empty] | A01 | 234 | CLIW1.06506010 |  | 234 | 0 | [43 empty] | #N/A
Bekl Linea Pl Wand H065 L060 T15/16, Kleurcode |  |  |  | CLIW.06506015.klr | [15 empty] | A01 | 241 | CLIW1.06506015 |  | 241 | 0 | [43 empty] | #N/A
Bekl Linea Pl Wand H065 L060 T20/21, Kleurcode |  |  |  | CLIW.06506020.klr | [15 empty] | A01 | 251 | CLIW1.06506020 |  | 251 | 0 | [43 empty] | #N/A
Bekl Linea Pl Wand H065 L070 T10/11, Kleurcode |  |  |  | CLIW.06507010.klr | [15 empty] | A01 | 240 | CLIW1.06507010 |  | 240 | 0 | [43 empty] | #N/A
Bekl Linea Pl Wand H065 L070 T15/16, Kleurcode |  |  |  | CLIW.06507015.klr | [15 empty] | A01 | 250 | CLIW1.06507015 |  | 250 | 0 | [43 empty] | #N/A
Bekl Linea Pl Wand H065 L070 T20/21, Kleurcode |  |  |  | CLIW.06507020.klr | [15 empty] | A01 | 260 | CLIW1.06507020 |  | 260 | 0 | [43 empty] | #N/A
Bekl Linea Pl Wand H065 L080 T10/11, Kleurcode |  |  |  | CLIW.06508010.klr | [15 empty] | A01 | 251 | CLIW1.06508010 |  | 251 | 0 | [43 empty] | #N/A
Bekl Linea Pl Wand H065 L080 T15/16, Kleurcode |  |  |  | CLIW.06508015.klr | [15 empty] | A01 | 262 | CLIW1.06508015 |  | 262 | 0 | [43 empty] | #N/A
Bekl Linea Pl Wand H065 L080 T20/21, Kleurcode |  |  |  | CLIW.06508020.klr | [15 empty] | A01 | 269 | CLIW1.06508020 |  | 269 | 0 | [43 empty] | #N/A
Bekl Linea Pl Wand H065 L090 T10/11, Kleurcode |  |  |  | CLIW.06509010.klr | [15 empty] | A01 | 262 | CLIW1.06509010 |  | 262 | 0 | [43 empty] | #N/A
Bekl Linea Pl Wand H065 L090 T15/16, Kleurcode |  |  |  | CLIW.06509015.klr | [15 empty] | A01 | 272 | CLIW1.06509015 |  | 272 | 0 | [43 empty] | #N/A
Bekl Linea Pl Wand H065 L090 T20/21, Kleurcode |  |  |  | CLIW.06509020.klr | [15 empty] | A01 | 280 | CLIW1.06509020 |  | 280 | 0 | [43 empty] | #N/A
Bekl Linea Pl Wand H065 L100 T10/11, Kleurcode |  |  |  | CLIW.06510010.klr | [15 empty] | A01 | 336 | CLIW1.06510010 |  | 336 | 0 | [43 empty] | #N/A
Bekl Linea Pl Wand H065 L100 T15/16, Kleurcode |  |  |  | CLIW.06510015.klr | [15 empty] | A01 | 345 | CLIW1.06510015 |  | 345 | 0 | [43 empty] | #N/A
Bekl Linea Pl Wand H065 L100 T20/21, Kleurcode |  |  |  | CLIW.06510020.klr | [15 empty] | A01 | 356 | CLIW1.06510020 |  | 356 | 0 | [43 empty] | #N/A
Bekl Linea Pl Wand H065 L110 T10/11, Kleurcode |  |  |  | CLIW.06511010.klr | [15 empty] | A01 | 344 | CLIW1.06511010 |  | 344 | 0 | [43 empty] | #N/A
Bekl Linea Pl Wand H065 L110 T15/16, Kleurcode |  |  |  | CLIW.06511015.klr | [15 empty] | A01 | 356 | CLIW1.06511015 |  | 356 | 0 | [43 empty] | #N/A
Bekl Linea Pl Wand H065 L110 T20/21, Kleurcode |  |  |  | CLIW.06511020.klr | [15 empty] | A01 | 365 | CLIW1.06511020 |  | 365 | 0 | [43 empty] | #N/A
Bekl Linea Pl Wand H065 L120 T10/11, Kleurcode |  |  |  | CLIW.06512010.klr | [15 empty] | A01 | 355 | CLIW1.06512010 |  | 355 | 0 | [43 empty] | #N/A
Bekl Linea Pl Wand H065 L120 T15/16, Kleurcode |  |  |  | CLIW.06512015.klr | [15 empty] | A01 | 367 | CLIW1.06512015 |  | 367 | 0 | [43 empty] | #N/A
Bekl Linea Pl Wand H065 L120 T20/21, Kleurcode |  |  |  | CLIW.06512020.klr | [15 empty] | A01 | 375 | CLIW1.06512020 |  | 375 | 0 | [43 empty] | #N/A
Bekl Linea Pl Wand H065 L140 T10/11, Kleurcode |  |  |  | CLIW.06514010.klr | [15 empty] | A01 | 370 | CLIW1.06514010 |  | 370 | 0 | [43 empty] | #N/A
Bekl Linea Pl Wand H065 L140 T15/16, Kleurcode |  |  |  | CLIW.06514015.klr | [15 empty] | A01 | 385 | CLIW1.06514015 |  | 385 | 0 | [43 empty] | #N/A
Bekl Linea Pl Wand H065 L140 T20/21, Kleurcode |  |  |  | CLIW.06514020.klr | [15 empty] | A01 | 392 | CLIW1.06514020 |  | 392 | 0 | [43 empty] | #N/A
Bekl Linea Pl Wand H065 L160 T10/11, Kleurcode |  |  |  | CLIW.06516010.klr | [15 empty] | A01 | 407 | CLIW1.06516010 |  | 407 | 0 | [43 empty] | #N/A
Bekl Linea Pl Wand H065 L160 T15/16, Kleurcode |  |  |  | CLIW.06516015.klr | [15 empty] | A01 | 420 | CLIW1.06516015 |  | 420 | 0 | [43 empty] | #N/A
Bekl Linea Pl Wand H065 L160 T20/21, Kleurcode |  |  |  | CLIW.06516020.klr | [15 empty] | A01 | 431 | CLIW1.06516020 |  | 431 | 0 | [43 empty] | #N/A
Bekl Linea Pl Wand H065 L180 T10/11, Kleurcode |  |  |  | CLIW.06518010.klr | [15 empty] | A01 | 428 | CLIW1.06518010 |  | 428 | 0 | [43 empty] | #N/A
Bekl Linea Pl Wand H065 L180 T15/16, Kleurcode |  |  |  | CLIW.06518015.klr | [15 empty] | A01 | 444 | CLIW1.06518015 |  | 444 | 0 | [43 empty] | #N/A
Bekl Linea Pl Wand H065 L180 T20/21, Kleurcode |  |  |  | CLIW.06518020.klr | [15 empty] | A01 | 453 | CLIW1.06518020 |  | 453 | 0 | [43 empty] | #N/A
Bekl Linea Pl Wand H065 L200 T10/11, Kleurcode |  |  |  | CLIW.06520010.klr | [15 empty] | A01 | 590 | CLIW1.06520010 |  | 590 | 0 | [43 empty] | #N/A
Bekl Linea Pl Wand H065 L200 T15/16, Kleurcode |  |  |  | CLIW.06520015.klr | [15 empty] | A01 | 606 | CLIW1.06520015 |  | 606 | 0 | [43 empty] | #N/A
Bekl Linea Pl Wand H065 L200 T20/21, Kleurcode |  |  |  | CLIW.06520020.klr | [15 empty] | A01 | 616 | CLIW1.06520020 |  | 616 | 0 | [43 empty] | #N/A
Bekl Linea Pl Wand H065 L220 T10/11, Kleurcode |  |  |  | CLIW.06522010.klr | [15 empty] | A01 | 629 | CLIW1.06522010 |  | 629 | 0 | [43 empty] | #N/A
Bekl Linea Pl Wand H065 L220 T15/16, Kleurcode |  |  |  | CLIW.06522015.klr | [15 empty] | A01 | 648 | CLIW1.06522015 |  | 648 | 0 | [43 empty] | #N/A
Bekl Linea Pl Wand H065 L220 T20/21, Kleurcode |  |  |  | CLIW.06522020.klr | [15 empty] | A01 | 660 | CLIW1.06522020 |  | 660 | 0 | [43 empty] | #N/A
Bekl Linea Pl Wand H065 L240 T10/11, Kleurcode |  |  |  | CLIW.06524010.klr | [15 empty] | A01 | 652 | CLIW1.06524010 |  | 652 | 0 | [43 empty] | #N/A
Bekl Linea Pl Wand H065 L240 T15/16, Kleurcode |  |  |  | CLIW.06524015.klr | [15 empty] | A01 | 673 | CLIW1.06524015 |  | 673 | 0 | [43 empty] | #N/A
Bekl Linea Pl Wand H065 L240 T20/21, Kleurcode |  |  |  | CLIW.06524020.klr | [15 empty] | A01 | 684 | CLIW1.06524020 |  | 684 | 0 | [43 empty] | #N/A
Bekl Linea Pl Wand H065 L260 T10/11, Kleurcode |  |  |  | CLIW.06526010.klr | [15 empty] | A01 | 673 | CLIW1.06526010 |  | 673 | 0 | [43 empty] | #N/A
Bekl Linea Pl Wand H065 L260 T15/16, Kleurcode |  |  |  | CLIW.06526015.klr | [15 empty] | A01 | 695 | CLIW1.06526015 |  | 695 | 0 | [43 empty] | #N/A
Bekl Linea Pl Wand H065 L260 T20/21, Kleurcode |  |  |  | CLIW.06526020.klr | [15 empty] | A01 | 707 | CLIW1.06526020 |  | 707 | 0 | [43 empty] | #N/A
Bekl Linea Pl Wand H065 L280 T10/11, Kleurcode |  |  |  | CLIW.06528010.klr | [15 empty] | A01 | 695 | CLIW1.06528010 |  | 695 | 0 | [43 empty] | #N/A
Bekl Linea Pl Wand H065 L280 T15/16, Kleurcode |  |  |  | CLIW.06528015.klr | [15 empty] | A01 | 717 | CLIW1.06528015 |  | 717 | 0 | [43 empty] | #N/A
Bekl Linea Pl Wand H065 L280 T20/21, Kleurcode |  |  |  | CLIW.06528020.klr | [15 empty] | A01 | 728 | CLIW1.06528020 |  | 728 | 0 | [43 empty] | #N/A
Bekl Linea Pl Wand H095 L060 T10/11, Kleurcode |  |  |  | CLIW.09506010.klr | [15 empty] | A01 | 255 | CLIW1.09506010 |  | 255 | 0 | [43 empty] | #N/A
Bekl Linea Pl Wand H095 L060 T15/16, Kleurcode |  |  |  | CLIW.09506015.klr | [15 empty] | A01 | 266 | CLIW1.09506015 |  | 266 | 0 | [43 empty] | #N/A
Bekl Linea Pl Wand H095 L060 T20/21, Kleurcode |  |  |  | CLIW.09506020.klr | [15 empty] | A01 | 275 | CLIW1.09506020 |  | 275 | 0 | [43 empty] | #N/A
Bekl Linea Pl Wand H095 L070 T10/11, Kleurcode |  |  |  | CLIW.09507010.klr | [15 empty] | A01 | 264 | CLIW1.09507010 |  | 264 | 0 | [43 empty] | #N/A
Bekl Linea Pl Wand H095 L070 T15/16, Kleurcode |  |  |  | CLIW.09507015.klr | [15 empty] | A01 | 278 | CLIW1.09507015 |  | 278 | 0 | [43 empty] | #N/A
Bekl Linea Pl Wand H095 L070 T20/21, Kleurcode |  |  |  | CLIW.09507020.klr | [15 empty] | A01 | 286 | CLIW1.09507020 |  | 286 | 0 | [43 empty] | #N/A
Bekl Linea Pl Wand H095 L080 T10/11, Kleurcode |  |  |  | CLIW.09508010.klr | [15 empty] | A01 | 279 | CLIW1.09508010 |  | 279 | 0 | [43 empty] | #N/A
Bekl Linea Pl Wand H095 L080 T15/16, Kleurcode |  |  |  | CLIW.09508015.klr | [15 empty] | A01 | 293 | CLIW1.09508015 |  | 293 | 0 | [43 empty] | #N/A
Bekl Linea Pl Wand H095 L080 T20/21, Kleurcode |  |  |  | CLIW.09508020.klr | [15 empty] | A01 | 302 | CLIW1.09508020 |  | 302 | 0 | [43 empty] | #N/A
Bekl Linea Pl Wand H095 L090 T10/11, Kleurcode |  |  |  | CLIW.09509010.klr | [15 empty] | A01 | 292 | CLIW1.09509010 |  | 292 | 0 | [43 empty] | #N/A
Bekl Linea Pl Wand H095 L090 T15/16, Kleurcode |  |  |  | CLIW.09509015.klr | [15 empty] | A01 | 306 | CLIW1.09509015 |  | 306 | 0 | [43 empty] | #N/A
Bekl Linea Pl Wand H095 L090 T20/21, Kleurcode |  |  |  | CLIW.09509020.klr | [15 empty] | A01 | 313 | CLIW1.09509020 |  | 313 | 0 | [43 empty] | #N/A
Bekl Linea Pl Wand H095 L100 T10/11, Kleurcode |  |  |  | CLIW.09510010.klr | [15 empty] | A01 | 368 | CLIW1.09510010 |  | 368 | 0 | [43 empty] | #N/A
Bekl Linea Pl Wand H095 L100 T15/16, Kleurcode |  |  |  | CLIW.09510015.klr | [15 empty] | A01 | 382 | CLIW1.09510015 |  | 382 | 0 | [43 empty] | #N/A
Bekl Linea Pl Wand H095 L100 T20/21, Kleurcode |  |  |  | CLIW.09510020.klr | [15 empty] | A01 | 390 | CLIW1.09510020 |  | 390 | 0 | [43 empty] | #N/A
Bekl Linea Pl Wand H095 L110 T10/11, Kleurcode |  |  |  | CLIW.09511010.klr | [15 empty] | A01 | 378 | CLIW1.09511010 |  | 378 | 0 | [43 empty] | #N/A
Bekl Linea Pl Wand H095 L110 T15/16, Kleurcode |  |  |  | CLIW.09511015.klr | [15 empty] | A01 | 392 | CLIW1.09511015 |  | 392 | 0 | [43 empty] | #N/A
Bekl Linea Pl Wand H095 L110 T20/21, Kleurcode |  |  |  | CLIW.09511020.klr | [15 empty] | A01 | 399 | CLIW1.09511020 |  | 399 | 0 | [43 empty] | #N/A
Bekl Linea Pl Wand H095 L120 T10/11, Kleurcode |  |  |  | CLIW.09512010.klr | [15 empty] | A01 | 394 | CLIW1.09512010 |  | 394 | 0 | [43 empty] | #N/A
Bekl Linea Pl Wand H095 L120 T15/16, Kleurcode |  |  |  | CLIW.09512015.klr | [15 empty] | A01 | 410 | CLIW1.09512015 |  | 410 | 0 | [43 empty] | #N/A
Bekl Linea Pl Wand H095 L120 T20/21, Kleurcode |  |  |  | CLIW.09512020.klr | [15 empty] | A01 | 418 | CLIW1.09512020 |  | 418 | 0 | [43 empty] | #N/A
Bekl Linea Pl Wand H095 L140 T10/11, Kleurcode |  |  |  | CLIW.09514010.klr | [15 empty] | A01 | 413 | CLIW1.09514010 |  | 413 | 0 | [43 empty] | #N/A
Bekl Linea Pl Wand H095 L140 T15/16, Kleurcode |  |  |  | CLIW.09514015.klr | [15 empty] | A01 | 432 | CLIW1.09514015 |  | 432 | 0 | [43 empty] | #N/A
Bekl Linea Pl Wand H095 L140 T20/21, Kleurcode |  |  |  | CLIW.09514020.klr | [15 empty] | A01 | 437 | CLIW1.09514020 |  | 437 | 0 | [43 empty] | #N/A
Bekl Mini H08 L060 L09, Kleurcode |  |  |  | CMIN.00806009.klr | [15 empty] | A03 | 235 | CMIN1.00806010 |  | 235 | 0 | [43 empty] | #N/A
Bekl Mini H08 L060 L14, Kleurcode |  |  |  | CMIN.00806014.klr | [15 empty] | A03 | 254 | CMIN1.00806015 |  | 254 | 0 | [43 empty] | #N/A
Bekl Mini H08 L060 L19, Kleurcode |  |  |  | CMIN.00806019.klr | [15 empty] | A03 | 256 | CMIN1.00806020 |  | 256 | 0 | [43 empty] | #N/A
Bekl Mini H08 L070 L09, Kleurcode |  |  |  | CMIN.00807009.klr | [15 empty] | A03 | 238 | CMIN1.00807010 |  | 238 | 0 | [43 empty] | #N/A
Bekl Mini H08 L070 L14, Kleurcode |  |  |  | CMIN.00807014.klr | [15 empty] | A03 | 257 | CMIN1.00807015 |  | 257 | 0 | [43 empty] | #N/A
Bekl Mini H08 L070 L19, Kleurcode |  |  |  | CMIN.00807019.klr | [15 empty] | A03 | 259 | CMIN1.00807020 |  | 259 | 0 | [43 empty] | #N/A
Bekl Mini H08 L080 L09, Kleurcode |  |  |  | CMIN.00808009.klr | [15 empty] | A03 | 241 | CMIN1.00808010 |  | 241 | 0 | [43 empty] | #N/A
Bekl Mini H08 L080 L14, Kleurcode |  |  |  | CMIN.00808014.klr | [15 empty] | A03 | 261 | CMIN1.00808015 |  | 261 | 0 | [43 empty] | #N/A
Bekl Mini H08 L080 L19, Kleurcode |  |  |  | CMIN.00808019.klr | [15 empty] | A03 | 263 | CMIN1.00808020 |  | 263 | 0 | [43 empty] | #N/A
Bekl Mini H08 L090 L09, Kleurcode |  |  |  | CMIN.00809009.klr | [15 empty] | A03 | 244 | CMIN1.00809010 |  | 244 | 0 | [43 empty] | #N/A
Bekl Mini H08 L090 L14, Kleurcode |  |  |  | CMIN.00809014.klr | [15 empty] | A03 | 265 | CMIN1.00809015 |  | 265 | 0 | [43 empty] | #N/A
Bekl Mini H08 L090 L19, Kleurcode |  |  |  | CMIN.00809019.klr | [15 empty] | A03 | 266 | CMIN1.00809020 |  | 266 | 0 | [43 empty] | #N/A
Bekl Mini H08 L100 L09, Kleurcode |  |  |  | CMIN.00810009.klr | [15 empty] | A03 | 316 | CMIN1.00810010 |  | 316 | 0 | [43 empty] | #N/A
Bekl Mini H08 L100 L14, Kleurcode |  |  |  | CMIN.00810014.klr | [15 empty] | A03 | 336 | CMIN1.00810015 |  | 336 | 0 | [43 empty] | #N/A
Bekl Mini H08 L100 L19, Kleurcode |  |  |  | CMIN.00810019.klr | [15 empty] | A03 | 337 | CMIN1.00810020 |  | 337 | 0 | [43 empty] | #N/A
Bekl Mini H08 L110 L09, Kleurcode |  |  |  | CMIN.00811009.klr | [15 empty] | A03 | 323 | CMIN1.00811010 |  | 323 | 0 | [43 empty] | #N/A
Bekl Mini H08 L110 L14, Kleurcode |  |  |  | CMIN.00811014.klr | [15 empty] | A03 | 343 | CMIN1.00811015 |  | 343 | 0 | [43 empty] | #N/A
Bekl Mini H08 L110 L19, Kleurcode |  |  |  | CMIN.00811019.klr | [15 empty] | A03 | 344 | CMIN1.00811020 |  | 344 | 0 | [43 empty] | #N/A
Bekl Mini H08 L120 L09, Kleurcode |  |  |  | CMIN.00812009.klr | [15 empty] | A03 | 331 | CMIN1.00812010 |  | 331 | 0 | [43 empty] | #N/A
Bekl Mini H08 L120 L14, Kleurcode |  |  |  | CMIN.00812014.klr | [15 empty] | A03 | 349 | CMIN1.00812015 |  | 349 | 0 | [43 empty] | #N/A
Bekl Mini H08 L120 L19, Kleurcode |  |  |  | CMIN.00812019.klr | [15 empty] | A03 | 352 | CMIN1.00812020 |  | 352 | 0 | [43 empty] | #N/A
Bekl Mini H08 L140 L09, Kleurcode |  |  |  | CMIN.00814009.klr | [15 empty] | A03 | 346 | CMIN1.00814010 |  | 346 | 0 | [43 empty] | #N/A
Bekl Mini H08 L140 L14, Kleurcode |  |  |  | CMIN.00814014.klr | [15 empty] | A03 | 367 | CMIN1.00814015 |  | 367 | 0 | [43 empty] | #N/A
Bekl Mini H08 L140 L19, Kleurcode |  |  |  | CMIN.00814019.klr | [15 empty] | A03 | 367 | CMIN1.00814020 |  | 367 | 0 | [43 empty] | #N/A
Bekl Mini H08 L160 L09, Kleurcode |  |  |  | CMIN.00816009.klr | [15 empty] | A03 | 383 | CMIN1.00816010 |  | 383 | 0 | [43 empty] | #N/A
Bekl Mini H08 L160 L14, Kleurcode |  |  |  | CMIN.00816014.klr | [15 empty] | A03 | 405 | CMIN1.00816015 |  | 405 | 0 | [43 empty] | #N/A
Bekl Mini H08 L160 L19, Kleurcode |  |  |  | CMIN.00816019.klr | [15 empty] | A03 | 407 | CMIN1.00816020 |  | 407 | 0 | [43 empty] | #N/A
Bekl Mini H08 L180 L09, Kleurcode |  |  |  | CMIN.00818009.klr | [15 empty] | A03 | 405 | CMIN1.00818010 |  | 405 | 0 | [43 empty] | #N/A
Bekl Mini H08 L180 L14, Kleurcode |  |  |  | CMIN.00818014.klr | [15 empty] | A03 | 428 | CMIN1.00818015 |  | 428 | 0 | [43 empty] | #N/A
Bekl Mini H08 L180 L19, Kleurcode |  |  |  | CMIN.00818019.klr | [15 empty] | A03 | 430 | CMIN1.00818020 |  | 430 | 0 | [43 empty] | #N/A
Bekl Mini H08 L200 L09, Kleurcode |  |  |  | CMIN.00820009.klr | [15 empty] | A03 | 566 | CMIN1.00820010 |  | 566 | 0 | [43 empty] | #N/A
Bekl Mini H08 L200 L14, Kleurcode |  |  |  | CMIN.00820014.klr | [15 empty] | A03 | 591 | CMIN1.00820015 |  | 591 | 0 | [43 empty] | #N/A
Bekl Mini H08 L200 L19, Kleurcode |  |  |  | CMIN.00820019.klr | [15 empty] | A03 | 592 | CMIN1.00820020 |  | 592 | 0 | [43 empty] | #N/A
Bekl Mini H08 L220 L09, Kleurcode |  |  |  | CMIN.00822009.klr | [15 empty] | A03 | 621 | CMIN1.00822010 |  | 621 | 0 | [43 empty] | #N/A
Bekl Mini H08 L220 L14, Kleurcode |  |  |  | CMIN.00822014.klr | [15 empty] | A03 | 647 | CMIN1.00822015 |  | 647 | 0 | [43 empty] | #N/A
Bekl Mini H08 L220 L19, Kleurcode |  |  |  | CMIN.00822019.klr | [15 empty] | A03 | 648 | CMIN1.00822020 |  | 648 | 0 | [43 empty] | #N/A
Bekl Mini H08 L240 L09, Kleurcode |  |  |  | CMIN.00824009.klr | [15 empty] | A03 | 641 | CMIN1.00824010 |  | 641 | 0 | [43 empty] | #N/A
Bekl Mini H08 L240 L14, Kleurcode |  |  |  | CMIN.00824014.klr | [15 empty] | A03 | 669 | CMIN1.00824015 |  | 669 | 0 | [43 empty] | #N/A
Bekl Mini H08 L240 L19, Kleurcode |  |  |  | CMIN.00824019.klr | [15 empty] | A03 | 671 | CMIN1.00824020 |  | 671 | 0 | [43 empty] | #N/A
Bekl Mini H08 L260 L09, Kleurcode |  |  |  | CMIN.00826009.klr | [15 empty] | A03 | 660 | CMIN1.00826010 |  | 660 | 0 | [43 empty] | #N/A
Bekl Mini H08 L260 L14, Kleurcode |  |  |  | CMIN.00826014.klr | [15 empty] | A03 | 691 | CMIN1.00826015 |  | 691 | 0 | [43 empty] | #N/A
Bekl Mini H08 L260 L19, Kleurcode |  |  |  | CMIN.00826019.klr | [15 empty] | A03 | 692 | CMIN1.00826020 |  | 692 | 0 | [43 empty] | #N/A
Bekl Mini H08 L280 L09, Kleurcode |  |  |  | CMIN.00828009.klr | [15 empty] | A03 | 680 | CMIN1.00828010 |  | 680 | 0 | [43 empty] | #N/A
Bekl Mini H08 L280 L14, Kleurcode |  |  |  | CMIN.00828014.klr | [15 empty] | A03 | 710 | CMIN1.00828015 |  | 710 | 0 | [43 empty] | #N/A
Bekl Mini H08 L280 L19, Kleurcode |  |  |  | CMIN.00828019.klr | [15 empty] | A03 | 711 | CMIN1.00828020 |  | 711 | 0 | [43 empty] | #N/A
Bekl Mini H08 L300 L09, Kleurcode |  |  |  | CMIN.00830009.klr | [15 empty] | A03 | 698 | CMIN1.00830010 |  | 698 | 0 | [43 empty] | #N/A
Bekl Mini H08 L300 L14, Kleurcode |  |  |  | CMIN.00830014.klr | [15 empty] | A03 | 731 | CMIN1.00830015 |  | 731 | 0 | [43 empty] | #N/A
Bekl Mini H08 L300 L19, Kleurcode |  |  |  | CMIN.00830019.klr | [15 empty] | A03 | 732 | CMIN1.00830020 |  | 732 | 0 | [43 empty] | #N/A
Bekl Mini H13 L060 T05, Kleurcode |  |  |  | CMIN.01306005.klr | [15 empty] | A03 | 239 | CMIN1.01306005 |  | 239 | 0 | [43 empty] | #N/A
Bekl Mini H13 L060 T10, Kleurcode |  |  |  | CMIN.01306010.klr | [15 empty] | A03 | 251 | CMIN1.01306010 |  | 251 | 0 | [43 empty] | #N/A
Bekl Mini H13 L060 T15, Kleurcode |  |  |  | CMIN.01306015.klr | [15 empty] | A03 | 272 | CMIN1.01306015 |  | 272 | 0 | [43 empty] | #N/A
Bekl Mini H13 L060 T20, Kleurcode |  |  |  | CMIN.01306020.klr | [15 empty] | A03 | 274 | CMIN1.01306020 |  | 274 | 0 | [43 empty] | #N/A
Bekl Mini H13 L070 T05, Kleurcode |  |  |  | CMIN.01307005.klr | [15 empty] | A03 | 242 | CMIN1.01307005 |  | 242 | 0 | [43 empty] | #N/A
Bekl Mini H13 L070 T10, Kleurcode |  |  |  | CMIN.01307010.klr | [15 empty] | A03 | 254 | CMIN1.01307010 |  | 254 | 0 | [43 empty] | #N/A
Bekl Mini H13 L070 T15, Kleurcode |  |  |  | CMIN.01307015.klr | [15 empty] | A03 | 276 | CMIN1.01307015 |  | 276 | 0 | [43 empty] | #N/A
Bekl Mini H13 L070 T20, Kleurcode |  |  |  | CMIN.01307020.klr | [15 empty] | A03 | 277 | CMIN1.01307020 |  | 277 | 0 | [43 empty] | #N/A
Bekl Mini H13 L080 T05, Kleurcode |  |  |  | CMIN.01308005.klr | [15 empty] | A03 | 246 | CMIN1.01308005 |  | 246 | 0 | [43 empty] | #N/A
Bekl Mini H13 L080 T10, Kleurcode |  |  |  | CMIN.01308010.klr | [15 empty] | A03 | 257 | CMIN1.01308010 |  | 257 | 0 | [43 empty] | #N/A
Bekl Mini H13 L080 T15, Kleurcode |  |  |  | CMIN.01308015.klr | [15 empty] | A03 | 279 | CMIN1.01308015 |  | 279 | 0 | [43 empty] | #N/A
Bekl Mini H13 L080 T20, Kleurcode |  |  |  | CMIN.01308020.klr | [15 empty] | A03 | 280 | CMIN1.01308020 |  | 280 | 0 | [43 empty] | #N/A
Bekl Mini H13 L090 T05, Kleurcode |  |  |  | CMIN.01309005.klr | [15 empty] | A03 | 250 | CMIN1.01309005 |  | 250 | 0 | [43 empty] | #N/A
Bekl Mini H13 L090 T10, Kleurcode |  |  |  | CMIN.01309010.klr | [15 empty] | A03 | 261 | CMIN1.01309010 |  | 261 | 0 | [43 empty] | #N/A
Bekl Mini H13 L090 T15, Kleurcode |  |  |  | CMIN.01309015.klr | [15 empty] | A03 | 282 | CMIN1.01309015 |  | 282 | 0 | [43 empty] | #N/A
Bekl Mini H13 L090 T20, Kleurcode |  |  |  | CMIN.01309020.klr | [15 empty] | A03 | 284 | CMIN1.01309020 |  | 284 | 0 | [43 empty] | #N/A
Bekl Mini H13 L100 T05, Kleurcode |  |  |  | CMIN.01310005.klr | [15 empty] | A03 | 320 | CMIN1.01310005 |  | 320 | 0 | [43 empty] | #N/A
Bekl Mini H13 L100 T10, Kleurcode |  |  |  | CMIN.01310010.klr | [15 empty] | A03 | 332 | CMIN1.01310010 |  | 332 | 0 | [43 empty] | #N/A
Bekl Mini H13 L100 T15, Kleurcode |  |  |  | CMIN.01310015.klr | [15 empty] | A03 | 354 | CMIN1.01310015 |  | 354 | 0 | [43 empty] | #N/A
Bekl Mini H13 L100 T20, Kleurcode |  |  |  | CMIN.01310020.klr | [15 empty] | A03 | 355 | CMIN1.01310020 |  | 355 | 0 | [43 empty] | #N/A
Bekl Mini H13 L110 T05, Kleurcode |  |  |  | CMIN.01311005.klr | [15 empty] | A03 | 327 | CMIN1.01311005 |  | 327 | 0 | [43 empty] | #N/A
Bekl Mini H13 L110 T10, Kleurcode |  |  |  | CMIN.01311010.klr | [15 empty] | A03 | 340 | CMIN1.01311010 |  | 340 | 0 | [43 empty] | #N/A
Bekl Mini H13 L110 T15, Kleurcode |  |  |  | CMIN.01311015.klr | [15 empty] | A03 | 361 | CMIN1.01311015 |  | 361 | 0 | [43 empty] | #N/A
Bekl Mini H13 L110 T20, Kleurcode |  |  |  | CMIN.01311020.klr | [15 empty] | A03 | 362 | CMIN1.01311020 |  | 362 | 0 | [43 empty] | #N/A
Bekl Mini H13 L120 T05, Kleurcode |  |  |  | CMIN.01312005.klr | [15 empty] | A03 | 334 | CMIN1.01312005 |  | 334 | 0 | [43 empty] | #N/A
Bekl Mini H13 L120 T10, Kleurcode |  |  |  | CMIN.01312010.klr | [15 empty] | A03 | 347 | CMIN1.01312010 |  | 347 | 0 | [43 empty] | #N/A
Bekl Mini H13 L120 T15, Kleurcode |  |  |  | CMIN.01312015.klr | [15 empty] | A03 | 369 | CMIN1.01312015 |  | 369 | 0 | [43 empty] | #N/A
Bekl Mini H13 L120 T20, Kleurcode |  |  |  | CMIN.01312020.klr | [15 empty] | A03 | 370 | CMIN1.01312020 |  | 370 | 0 | [43 empty] | #N/A
Bekl Mini H13 L140 T05, Kleurcode |  |  |  | CMIN.01314005.klr | [15 empty] | A03 | 349 | CMIN1.01314005 |  | 349 | 0 | [43 empty] | #N/A
Bekl Mini H13 L140 T10, Kleurcode |  |  |  | CMIN.01314010.klr | [15 empty] | A03 | 365 | CMIN1.01314010 |  | 365 | 0 | [43 empty] | #N/A
Bekl Mini H13 L140 T15, Kleurcode |  |  |  | CMIN.01314015.klr | [15 empty] | A03 | 388 | CMIN1.01314015 |  | 388 | 0 | [43 empty] | #N/A
Bekl Mini H13 L140 T20, Kleurcode |  |  |  | CMIN.01314020.klr | [15 empty] | A03 | 388 | CMIN1.01314020 |  | 388 | 0 | [43 empty] | #N/A
Bekl Mini H13 L160 T05, Kleurcode |  |  |  | CMIN.01316005.klr | [15 empty] | A03 | 390 | CMIN1.01316005 |  | 390 | 0 | [43 empty] | #N/A
Bekl Mini H13 L160 T10, Kleurcode |  |  |  | CMIN.01316010.klr | [15 empty] | A03 | 405 | CMIN1.01316010 |  | 405 | 0 | [43 empty] | #N/A
Bekl Mini H13 L160 T15, Kleurcode |  |  |  | CMIN.01316015.klr | [15 empty] | A03 | 431 | CMIN1.01316015 |  | 431 | 0 | [43 empty] | #N/A
Bekl Mini H13 L160 T20, Kleurcode |  |  |  | CMIN.01316020.klr | [15 empty] | A03 | 432 | CMIN1.01316020 |  | 432 | 0 | [43 empty] | #N/A
Bekl Mini H13 L180 T05, Kleurcode |  |  |  | CMIN.01318005.klr | [15 empty] | A03 | 411 | CMIN1.01318005 |  | 411 | 0 | [43 empty] | #N/A
Bekl Mini H13 L180 T10, Kleurcode |  |  |  | CMIN.01318010.klr | [15 empty] | A03 | 430 | CMIN1.01318010 |  | 430 | 0 | [43 empty] | #N/A
Bekl Mini H13 L180 T15, Kleurcode |  |  |  | CMIN.01318015.klr | [15 empty] | A03 | 456 | CMIN1.01318015 |  | 456 | 0 | [43 empty] | #N/A
Bekl Mini H13 L180 T20, Kleurcode |  |  |  | CMIN.01318020.klr | [15 empty] | A03 | 457 | CMIN1.01318020 |  | 457 | 0 | [43 empty] | #N/A
Bekl Mini H13 L200 T05, Kleurcode |  |  |  | CMIN.01320005.klr | [15 empty] | A03 | 573 | CMIN1.01320005 |  | 573 | 0 | [43 empty] | #N/A
Bekl Mini H13 L200 T10, Kleurcode |  |  |  | CMIN.01320010.klr | [15 empty] | A03 | 593 | CMIN1.01320010 |  | 593 | 0 | [43 empty] | #N/A
Bekl Mini H13 L200 T15, Kleurcode |  |  |  | CMIN.01320015.klr | [15 empty] | A03 | 620 | CMIN1.01320015 |  | 620 | 0 | [43 empty] | #N/A
Bekl Mini H13 L200 T20, Kleurcode |  |  |  | CMIN.01320020.klr | [15 empty] | A03 | 621 | CMIN1.01320020 |  | 621 | 0 | [43 empty] | #N/A
Bekl Mini H13 L220 T05, Kleurcode |  |  |  | CMIN.01322005.klr | [15 empty] | A03 | 633 | CMIN1.01322005 |  | 633 | 0 | [43 empty] | #N/A
Bekl Mini H13 L220 T10, Kleurcode |  |  |  | CMIN.01322010.klr | [15 empty] | A03 | 654 | CMIN1.01322010 |  | 654 | 0 | [43 empty] | #N/A
Bekl Mini H13 L220 T15, Kleurcode |  |  |  | CMIN.01322015.klr | [15 empty] | A03 | 682 | CMIN1.01322015 |  | 682 | 0 | [43 empty] | #N/A
Bekl Mini H13 L220 T20, Kleurcode |  |  |  | CMIN.01322020.klr | [15 empty] | A03 | 685 | CMIN1.01322020 |  | 685 | 0 | [43 empty] | #N/A
Bekl Mini H13 L240 T05, Kleurcode |  |  |  | CMIN.01324005.klr | [15 empty] | A03 | 653 | CMIN1.01324005 |  | 653 | 0 | [43 empty] | #N/A
Bekl Mini H13 L240 T10, Kleurcode |  |  |  | CMIN.01324010.klr | [15 empty] | A03 | 677 | CMIN1.01324010 |  | 677 | 0 | [43 empty] | #N/A
Bekl Mini H13 L240 T15, Kleurcode |  |  |  | CMIN.01324015.klr | [15 empty] | A03 | 708 | CMIN1.01324015 |  | 708 | 0 | [43 empty] | #N/A
Bekl Mini H13 L240 T20, Kleurcode |  |  |  | CMIN.01324020.klr | [15 empty] | A03 | 710 | CMIN1.01324020 |  | 710 | 0 | [43 empty] | #N/A
Bekl Mini H13 L260 T05, Kleurcode |  |  |  | CMIN.01326005.klr | [15 empty] | A03 | 675 | CMIN1.01326005 |  | 675 | 0 | [43 empty] | #N/A
Bekl Mini H13 L260 T10, Kleurcode |  |  |  | CMIN.01326010.klr | [15 empty] | A03 | 698 | CMIN1.01326010 |  | 698 | 0 | [43 empty] | #N/A
Bekl Mini H13 L260 T15, Kleurcode |  |  |  | CMIN.01326015.klr | [15 empty] | A03 | 731 | CMIN1.01326015 |  | 731 | 0 | [43 empty] | #N/A
Bekl Mini H13 L260 T20, Kleurcode |  |  |  | CMIN.01326020.klr | [15 empty] | A03 | 733 | CMIN1.01326020 |  | 733 | 0 | [43 empty] | #N/A
Bekl Mini H13 L280 T05, Kleurcode |  |  |  | CMIN.01328005.klr | [15 empty] | A03 | 695 | CMIN1.01328005 |  | 695 | 0 | [43 empty] | #N/A
Bekl Mini H13 L280 T10, Kleurcode |  |  |  | CMIN.01328010.klr | [15 empty] | A03 | 721 | CMIN1.01328010 |  | 721 | 0 | [43 empty] | #N/A
Bekl Mini H13 L280 T15, Kleurcode |  |  |  | CMIN.01328015.klr | [15 empty] | A03 | 754 | CMIN1.01328015 |  | 754 | 0 | [43 empty] | #N/A
Bekl Mini H13 L280 T20, Kleurcode |  |  |  | CMIN.01328020.klr | [15 empty] | A03 | 756 | CMIN1.01328020 |  | 756 | 0 | [43 empty] | #N/A
Bekl Mini H13 L300 T05, Kleurcode |  |  |  | CMIN.01330005.klr | [15 empty] | A03 | 714 | CMIN1.01330005 |  | 714 | 0 | [43 empty] | #N/A
Bekl Mini H13 L300 T10, Kleurcode |  |  |  | CMIN.01330010.klr | [15 empty] | A03 | 742 | CMIN1.01330010 |  | 742 | 0 | [43 empty] | #N/A
Bekl Mini H13 L300 T15, Kleurcode |  |  |  | CMIN.01330015.klr | [15 empty] | A03 | 776 | CMIN1.01330015 |  | 776 | 0 | [43 empty] | #N/A
Bekl Mini H13 L300 T20, Kleurcode |  |  |  | CMIN.01330020.klr | [15 empty] | A03 | 779 | CMIN1.01330020 |  | 779 | 0 | [43 empty] | #N/A
Bekl Mini H23 L060 L06, Kleurcode |  |  |  | CMIN.02306006.klr | [15 empty] | A03 | 275 | CMIN1.02306005 |  | 275 | 0 | [43 empty] | #N/A
Bekl Mini H23 L060 T11, Kleurcode |  |  |  | CMIN.02306011.klr | [15 empty] | A03 | 286 | CMIN1.02306010 |  | 286 | 0 | [43 empty] | #N/A
Bekl Mini H23 L060 T16, Kleurcode |  |  |  | CMIN.02306016.klr | [15 empty] | A03 | 310 | CMIN1.02306015 |  | 310 | 0 | [43 empty] | #N/A
Bekl Mini H23 L060 T21, Kleurcode |  |  |  | CMIN.02306021.klr | [15 empty] | A03 | 311 | CMIN1.02306020 |  | 311 | 0 | [43 empty] | #N/A
Bekl Mini H23 L070 L06, Kleurcode |  |  |  | CMIN.02307006.klr | [15 empty] | A03 | 278 | CMIN1.02307005 |  | 278 | 0 | [43 empty] | #N/A
Bekl Mini H23 L070 T11, Kleurcode |  |  |  | CMIN.02307011.klr | [15 empty] | A03 | 289 | CMIN1.02307010 |  | 289 | 0 | [43 empty] | #N/A
Bekl Mini H23 L070 T16, Kleurcode |  |  |  | CMIN.02307016.klr | [15 empty] | A03 | 313 | CMIN1.02307015 |  | 313 | 0 | [43 empty] | #N/A
Bekl Mini H23 L070 T21, Kleurcode |  |  |  | CMIN.02307021.klr | [15 empty] | A03 | 314 | CMIN1.02307020 |  | 314 | 0 | [43 empty] | #N/A
Bekl Mini H23 L080 L06, Kleurcode |  |  |  | CMIN.02308006.klr | [15 empty] | A03 | 281 | CMIN1.02308005 |  | 281 | 0 | [43 empty] | #N/A
Bekl Mini H23 L080 T11, Kleurcode |  |  |  | CMIN.02308011.klr | [15 empty] | A03 | 292 | CMIN1.02308010 |  | 292 | 0 | [43 empty] | #N/A
Bekl Mini H23 L080 T16, Kleurcode |  |  |  | CMIN.02308016.klr | [15 empty] | A03 | 316 | CMIN1.02308015 |  | 316 | 0 | [43 empty] | #N/A
Bekl Mini H23 L080 T21, Kleurcode |  |  |  | CMIN.02308021.klr | [15 empty] | A03 | 317 | CMIN1.02308020 |  | 317 | 0 | [43 empty] | #N/A
Bekl Mini H23 L090 L06, Kleurcode |  |  |  | CMIN.02309006.klr | [15 empty] | A03 | 285 | CMIN1.02309005 |  | 285 | 0 | [43 empty] | #N/A
Bekl Mini H23 L090 T11, Kleurcode |  |  |  | CMIN.02309011.klr | [15 empty] | A03 | 295 | CMIN1.02309010 |  | 295 | 0 | [43 empty] | #N/A
Bekl Mini H23 L090 T16, Kleurcode |  |  |  | CMIN.02309016.klr | [15 empty] | A03 | 319 | CMIN1.02309015 |  | 319 | 0 | [43 empty] | #N/A
Bekl Mini H23 L090 T21, Kleurcode |  |  |  | CMIN.02309021.klr | [15 empty] | A03 | 322 | CMIN1.02309020 |  | 322 | 0 | [43 empty] | #N/A
Bekl Mini H23 L100 L06, Kleurcode |  |  |  | CMIN.02310006.klr | [15 empty] | A03 | 356 | CMIN1.02310005 |  | 356 | 0 | [43 empty] | #N/A
Bekl Mini H23 L100 T11, Kleurcode |  |  |  | CMIN.02310011.klr | [15 empty] | A03 | 367 | CMIN1.02310010 |  | 367 | 0 | [43 empty] | #N/A
Bekl Mini H23 L100 T16, Kleurcode |  |  |  | CMIN.02310016.klr | [15 empty] | A03 | 391 | CMIN1.02310015 |  | 391 | 0 | [43 empty] | #N/A
Bekl Mini H23 L100 T21, Kleurcode |  |  |  | CMIN.02310021.klr | [15 empty] | A03 | 393 | CMIN1.02310020 |  | 393 | 0 | [43 empty] | #N/A
Bekl Mini H23 L110 L06, Kleurcode |  |  |  | CMIN.02311006.klr | [15 empty] | A03 | 363 | CMIN1.02311005 |  | 363 | 0 | [43 empty] | #N/A
Bekl Mini H23 L110 T11, Kleurcode |  |  |  | CMIN.02311011.klr | [15 empty] | A03 | 375 | CMIN1.02311010 |  | 375 | 0 | [43 empty] | #N/A
Bekl Mini H23 L110 T16, Kleurcode |  |  |  | CMIN.02311016.klr | [15 empty] | A03 | 399 | CMIN1.02311015 |  | 399 | 0 | [43 empty] | #N/A
Bekl Mini H23 L110 T21, Kleurcode |  |  |  | CMIN.02311021.klr | [15 empty] | A03 | 400 | CMIN1.02311020 |  | 400 | 0 | [43 empty] | #N/A
Bekl Mini H23 L120 L06, Kleurcode |  |  |  | CMIN.02312006.klr | [15 empty] | A03 | 372 | CMIN1.02312005 |  | 372 | 0 | [43 empty] | #N/A
Bekl Mini H23 L120 T11, Kleurcode |  |  |  | CMIN.02312011.klr | [15 empty] | A03 | 386 | CMIN1.02312010 |  | 386 | 0 | [43 empty] | #N/A
Bekl Mini H23 L120 T16, Kleurcode |  |  |  | CMIN.02312016.klr | [15 empty] | A03 | 410 | CMIN1.02312015 |  | 410 | 0 | [43 empty] | #N/A
Bekl Mini H23 L120 T21, Kleurcode |  |  |  | CMIN.02312021.klr | [15 empty] | A03 | 412 | CMIN1.02312020 |  | 412 | 0 | [43 empty] | #N/A
Bekl Mini H23 L140 L06, Kleurcode |  |  |  | CMIN.02314006.klr | [15 empty] | A03 | 395 | CMIN1.02314005 |  | 395 | 0 | [43 empty] | #N/A
Bekl Mini H23 L140 T11, Kleurcode |  |  |  | CMIN.02314011.klr | [15 empty] | A03 | 410 | CMIN1.02314010 |  | 410 | 0 | [43 empty] | #N/A
Bekl Mini H23 L140 T16, Kleurcode |  |  |  | CMIN.02314016.klr | [15 empty] | A03 | 437 | CMIN1.02314015 |  | 437 | 0 | [43 empty] | #N/A
Bekl Mini H23 L140 T21, Kleurcode |  |  |  | CMIN.02314021.klr | [15 empty] | A03 | 437 | CMIN1.02314020 |  | 437 | 0 | [43 empty] | #N/A
Bekl Mini H23 L160 L06, Kleurcode |  |  |  | CMIN.02316006.klr | [15 empty] | A03 | 441 | CMIN1.02316005 |  | 441 | 0 | [43 empty] | #N/A
Bekl Mini H23 L160 T11, Kleurcode |  |  |  | CMIN.02316011.klr | [15 empty] | A03 | 457 | CMIN1.02316010 |  | 457 | 0 | [43 empty] | #N/A
Bekl Mini H23 L160 T16, Kleurcode |  |  |  | CMIN.02316016.klr | [15 empty] | A03 | 485 | CMIN1.02316015 |  | 485 | 0 | [43 empty] | #N/A
Bekl Mini H23 L160 T21, Kleurcode |  |  |  | CMIN.02316021.klr | [15 empty] | A03 | 486 | CMIN1.02316020 |  | 486 | 0 | [43 empty] | #N/A
Bekl Mini H23 L180 L06, Kleurcode |  |  |  | CMIN.02318006.klr | [15 empty] | A03 | 470 | CMIN1.02318005 |  | 470 | 0 | [43 empty] | #N/A
Bekl Mini H23 L180 T11, Kleurcode |  |  |  | CMIN.02318011.klr | [15 empty] | A03 | 488 | CMIN1.02318010 |  | 488 | 0 | [43 empty] | #N/A
Bekl Mini H23 L180 T16, Kleurcode |  |  |  | CMIN.02318016.klr | [15 empty] | A03 | 517 | CMIN1.02318015 |  | 517 | 0 | [43 empty] | #N/A
Bekl Mini H23 L180 T21, Kleurcode |  |  |  | CMIN.02318021.klr | [15 empty] | A03 | 518 | CMIN1.02318020 |  | 518 | 0 | [43 empty] | #N/A
Bekl Mini H23 L200 L06, Kleurcode |  |  |  | CMIN.02320006.klr | [15 empty] | A03 | 640 | CMIN1.02320005 |  | 640 | 0 | [43 empty] | #N/A
Bekl Mini H23 L200 T11, Kleurcode |  |  |  | CMIN.02320011.klr | [15 empty] | A03 | 658 | CMIN1.02320010 |  | 658 | 0 | [43 empty] | #N/A
Bekl Mini H23 L200 T16, Kleurcode |  |  |  | CMIN.02320016.klr | [15 empty] | A03 | 690 | CMIN1.02320015 |  | 690 | 0 | [43 empty] | #N/A
Bekl Mini H23 L200 T21, Kleurcode |  |  |  | CMIN.02320021.klr | [15 empty] | A03 | 690 | CMIN1.02320020 |  | 690 | 0 | [43 empty] | #N/A
Bekl Mini H23 L220 L06, Kleurcode |  |  |  | CMIN.02322006.klr | [15 empty] | A03 | 703 | CMIN1.02322005 |  | 703 | 0 | [43 empty] | #N/A
Bekl Mini H23 L220 T11, Kleurcode |  |  |  | CMIN.02322011.klr | [15 empty] | A03 | 724 | CMIN1.02322010 |  | 724 | 0 | [43 empty] | #N/A
Bekl Mini H23 L220 T16, Kleurcode |  |  |  | CMIN.02322016.klr | [15 empty] | A03 | 756 | CMIN1.02322015 |  | 756 | 0 | [43 empty] | #N/A
Bekl Mini H23 L220 T21, Kleurcode |  |  |  | CMIN.02322021.klr | [15 empty] | A03 | 759 | CMIN1.02322020 |  | 759 | 0 | [43 empty] | #N/A
Bekl Mini H23 L240 L06, Kleurcode |  |  |  | CMIN.02324006.klr | [15 empty] | A03 | 730 | CMIN1.02324005 |  | 730 | 0 | [43 empty] | #N/A
Bekl Mini H23 L240 T11, Kleurcode |  |  |  | CMIN.02324011.klr | [15 empty] | A03 | 753 | CMIN1.02324010 |  | 753 | 0 | [43 empty] | #N/A
Bekl Mini H23 L240 T16, Kleurcode |  |  |  | CMIN.02324016.klr | [15 empty] | A03 | 786 | CMIN1.02324015 |  | 786 | 0 | [43 empty] | #N/A
Bekl Mini H23 L240 T21, Kleurcode |  |  |  | CMIN.02324021.klr | [15 empty] | A03 | 787 | CMIN1.02324020 |  | 787 | 0 | [43 empty] | #N/A
Bekl Mini H23 L260 L06, Kleurcode |  |  |  | CMIN.02326006.klr | [15 empty] | A03 | 757 | CMIN1.02326005 |  | 757 | 0 | [43 empty] | #N/A
Bekl Mini H23 L260 T11, Kleurcode |  |  |  | CMIN.02326011.klr | [15 empty] | A03 | 781 | CMIN1.02326010 |  | 781 | 0 | [43 empty] | #N/A
Bekl Mini H23 L260 T16, Kleurcode |  |  |  | CMIN.02326016.klr | [15 empty] | A03 | 816 | CMIN1.02326015 |  | 816 | 0 | [43 empty] | #N/A
Bekl Mini H23 L260 T21, Kleurcode |  |  |  | CMIN.02326021.klr | [15 empty] | A03 | 818 | CMIN1.02326020 |  | 818 | 0 | [43 empty] | #N/A
Bekl Mini H23 L280 L06, Kleurcode |  |  |  | CMIN.02328006.klr | [15 empty] | A03 | 781 | CMIN1.02328005 |  | 781 | 0 | [43 empty] | #N/A
Bekl Mini H23 L280 T11, Kleurcode |  |  |  | CMIN.02328011.klr | [15 empty] | A03 | 807 | CMIN1.02328010 |  | 807 | 0 | [43 empty] | #N/A
Bekl Mini H23 L280 T16, Kleurcode |  |  |  | CMIN.02328016.klr | [15 empty] | A03 | 843 | CMIN1.02328015 |  | 843 | 0 | [43 empty] | #N/A
Bekl Mini H23 L280 T21, Kleurcode |  |  |  | CMIN.02328021.klr | [15 empty] | A03 | 844 | CMIN1.02328020 |  | 844 | 0 | [43 empty] | #N/A
Bekl Mini H23 L300 L06, Kleurcode |  |  |  | CMIN.02330006.klr | [15 empty] | A03 | 806 | CMIN1.02330005 |  | 806 | 0 | [43 empty] | #N/A
Bekl Mini H23 L300 T11, Kleurcode |  |  |  | CMIN.02330011.klr | [15 empty] | A03 | 834 | CMIN1.02330010 |  | 834 | 0 | [43 empty] | #N/A
Bekl Mini H23 L300 T16, Kleurcode |  |  |  | CMIN.02330016.klr | [15 empty] | A03 | 873 | CMIN1.02330015 |  | 873 | 0 | [43 empty] | #N/A
Bekl Mini H23 L300 T21, Kleurcode |  |  |  | CMIN.02330021.klr | [15 empty] | A03 | 874 | CMIN1.02330020 |  | 874 | 0 | [43 empty] | #N/A
Bekl Mini H28 L060 T05, Kleurcode |  |  |  | CMIN.02806006.klr | [15 empty] | A03 | 316 | CMIN1.02806005 |  | 316 | 0 | [43 empty] | #N/A
Bekl Mini H28 L060 T10, Kleurcode |  |  |  | CMIN.02806011.klr | [15 empty] | A03 | 329 | CMIN1.02806010 |  | 329 | 0 | [43 empty] | #N/A
Bekl Mini H28 L060 T15, Kleurcode |  |  |  | CMIN.02806016.klr | [15 empty] | A03 | 358 | CMIN1.02806015 |  | 358 | 0 | [43 empty] | #N/A
Bekl Mini H28 L060 T20, Kleurcode |  |  |  | CMIN.02806021.klr | [15 empty] | A03 | 360 | CMIN1.02806020 |  | 360 | 0 | [43 empty] | #N/A
Bekl Mini H28 L070 T05, Kleurcode |  |  |  | CMIN.02807006.klr | [15 empty] | A03 | 320 | CMIN1.02807005 |  | 320 | 0 | [43 empty] | #N/A
Bekl Mini H28 L070 T10, Kleurcode |  |  |  | CMIN.02807011.klr | [15 empty] | A03 | 333 | CMIN1.02807010 |  | 333 | 0 | [43 empty] | #N/A
Bekl Mini H28 L070 T15, Kleurcode |  |  |  | CMIN.02807016.klr | [15 empty] | A03 | 362 | CMIN1.02807015 |  | 362 | 0 | [43 empty] | #N/A
Bekl Mini H28 L070 T20, Kleurcode |  |  |  | CMIN.02807021.klr | [15 empty] | A03 | 364 | CMIN1.02807020 |  | 364 | 0 | [43 empty] | #N/A
Bekl Mini H28 L080 T05, Kleurcode |  |  |  | CMIN.02808006.klr | [15 empty] | A03 | 324 | CMIN1.02808005 |  | 324 | 0 | [43 empty] | #N/A
Bekl Mini H28 L080 T10, Kleurcode |  |  |  | CMIN.02808011.klr | [15 empty] | A03 | 338 | CMIN1.02808010 |  | 338 | 0 | [43 empty] | #N/A
Bekl Mini H28 L080 T15, Kleurcode |  |  |  | CMIN.02808016.klr | [15 empty] | A03 | 367 | CMIN1.02808015 |  | 367 | 0 | [43 empty] | #N/A
Bekl Mini H28 L080 T20, Kleurcode |  |  |  | CMIN.02808021.klr | [15 empty] | A03 | 368 | CMIN1.02808020 |  | 368 | 0 | [43 empty] | #N/A
Bekl Mini H28 L090 T05, Kleurcode |  |  |  | CMIN.02809006.klr | [15 empty] | A03 | 329 | CMIN1.02809005 |  | 329 | 0 | [43 empty] | #N/A
Bekl Mini H28 L090 T10, Kleurcode |  |  |  | CMIN.02809011.klr | [15 empty] | A03 | 342 | CMIN1.02809010 |  | 342 | 0 | [43 empty] | #N/A
Bekl Mini H28 L090 T15, Kleurcode |  |  |  | CMIN.02809016.klr | [15 empty] | A03 | 369 | CMIN1.02809015 |  | 369 | 0 | [43 empty] | #N/A
Bekl Mini H28 L090 T20, Kleurcode |  |  |  | CMIN.02809021.klr | [15 empty] | A03 | 373 | CMIN1.02809020 |  | 373 | 0 | [43 empty] | #N/A
Bekl Mini H28 L100 T05, Kleurcode |  |  |  | CMIN.02810006.klr | [15 empty] | A03 | 399 | CMIN1.02810005 |  | 399 | 0 | [43 empty] | #N/A
Bekl Mini H28 L100 T10, Kleurcode |  |  |  | CMIN.02810011.klr | [15 empty] | A03 | 413 | CMIN1.02810010 |  | 413 | 0 | [43 empty] | #N/A
Bekl Mini H28 L100 T15, Kleurcode |  |  |  | CMIN.02810016.klr | [15 empty] | A03 | 442 | CMIN1.02810015 |  | 442 | 0 | [43 empty] | #N/A
Bekl Mini H28 L100 T20, Kleurcode |  |  |  | CMIN.02810021.klr | [15 empty] | A03 | 444 | CMIN1.02810020 |  | 444 | 0 | [43 empty] | #N/A
Bekl Mini H28 L110 T05, Kleurcode |  |  |  | CMIN.02811006.klr | [15 empty] | A03 | 410 | CMIN1.02811005 |  | 410 | 0 | [43 empty] | #N/A
Bekl Mini H28 L110 T10, Kleurcode |  |  |  | CMIN.02811011.klr | [15 empty] | A03 | 424 | CMIN1.02811010 |  | 424 | 0 | [43 empty] | #N/A
Bekl Mini H28 L110 T15, Kleurcode |  |  |  | CMIN.02811016.klr | [15 empty] | A03 | 453 | CMIN1.02811015 |  | 453 | 0 | [43 empty] | #N/A
Bekl Mini H28 L110 T20, Kleurcode |  |  |  | CMIN.02811021.klr | [15 empty] | A03 | 456 | CMIN1.02811020 |  | 456 | 0 | [43 empty] | #N/A
Bekl Mini H28 L120 T05, Kleurcode |  |  |  | CMIN.02812006.klr | [15 empty] | A03 | 421 | CMIN1.02812005 |  | 421 | 0 | [43 empty] | #N/A
Bekl Mini H28 L120 T10, Kleurcode |  |  |  | CMIN.02812011.klr | [15 empty] | A03 | 436 | CMIN1.02812010 |  | 436 | 0 | [43 empty] | #N/A
Bekl Mini H28 L120 T15, Kleurcode |  |  |  | CMIN.02812016.klr | [15 empty] | A03 | 466 | CMIN1.02812015 |  | 466 | 0 | [43 empty] | #N/A
Bekl Mini H28 L120 T20, Kleurcode |  |  |  | CMIN.02812021.klr | [15 empty] | A03 | 467 | CMIN1.02812020 |  | 467 | 0 | [43 empty] | #N/A
Bekl Mini H28 L140 T05, Kleurcode |  |  |  | CMIN.02814006.klr | [15 empty] | A03 | 448 | CMIN1.02814005 |  | 448 | 0 | [43 empty] | #N/A
Bekl Mini H28 L140 T10, Kleurcode |  |  |  | CMIN.02814011.klr | [15 empty] | A03 | 466 | CMIN1.02814010 |  | 466 | 0 | [43 empty] | #N/A
Bekl Mini H28 L140 T15, Kleurcode |  |  |  | CMIN.02814016.klr | [15 empty] | A03 | 496 | CMIN1.02814015 |  | 496 | 0 | [43 empty] | #N/A
Bekl Mini H28 L140 T20, Kleurcode |  |  |  | CMIN.02814021.klr | [15 empty] | A03 | 496 | CMIN1.02814020 |  | 496 | 0 | [43 empty] | #N/A
Bekl Mini H28 L160 T05, Kleurcode |  |  |  | CMIN.02816006.klr | [15 empty] | A03 | 500 | CMIN1.02816005 |  | 500 | 0 | [43 empty] | #N/A
Bekl Mini H28 L160 T10, Kleurcode |  |  |  | CMIN.02816011.klr | [15 empty] | A03 | 520 | CMIN1.02816010 |  | 520 | 0 | [43 empty] | #N/A
Bekl Mini H28 L160 T15, Kleurcode |  |  |  | CMIN.02816016.klr | [15 empty] | A03 | 553 | CMIN1.02816015 |  | 553 | 0 | [43 empty] | #N/A
Bekl Mini H28 L160 T20, Kleurcode |  |  |  | CMIN.02816021.klr | [15 empty] | A03 | 554 | CMIN1.02816020 |  | 554 | 0 | [43 empty] | #N/A
Bekl Mini H28 L180 T05, Kleurcode |  |  |  | CMIN.02818006.klr | [15 empty] | A03 | 536 | CMIN1.02818005 |  | 536 | 0 | [43 empty] | #N/A
Bekl Mini H28 L180 T10, Kleurcode |  |  |  | CMIN.02818011.klr | [15 empty] | A03 | 557 | CMIN1.02818010 |  | 557 | 0 | [43 empty] | #N/A
Bekl Mini H28 L180 T15, Kleurcode |  |  |  | CMIN.02818016.klr | [15 empty] | A03 | 590 | CMIN1.02818015 |  | 590 | 0 | [43 empty] | #N/A
Bekl Mini H28 L180 T20, Kleurcode |  |  |  | CMIN.02818021.klr | [15 empty] | A03 | 592 | CMIN1.02818020 |  | 592 | 0 | [43 empty] | #N/A
Bekl Mini H28 L200 T05, Kleurcode |  |  |  | CMIN.02820006.klr | [15 empty] | A03 | 710 | CMIN1.02820005 |  | 710 | 0 | [43 empty] | #N/A
Bekl Mini H28 L200 T10, Kleurcode |  |  |  | CMIN.02820011.klr | [15 empty] | A03 | 733 | CMIN1.02820010 |  | 733 | 0 | [43 empty] | #N/A
Bekl Mini H28 L200 T15, Kleurcode |  |  |  | CMIN.02820016.klr | [15 empty] | A03 | 770 | CMIN1.02820015 |  | 770 | 0 | [43 empty] | #N/A
Bekl Mini H28 L200 T20, Kleurcode |  |  |  | CMIN.02820021.klr | [15 empty] | A03 | 770 | CMIN1.02820020 |  | 770 | 0 | [43 empty] | #N/A
Bekl Mini H28 L220 T05, Kleurcode |  |  |  | CMIN.02822006.klr | [15 empty] | A03 | 785 | CMIN1.02822005 |  | 785 | 0 | [43 empty] | #N/A
Bekl Mini H28 L220 T10, Kleurcode |  |  |  | CMIN.02822011.klr | [15 empty] | A03 | 810 | CMIN1.02822010 |  | 810 | 0 | [43 empty] | #N/A
Bekl Mini H28 L220 T15, Kleurcode |  |  |  | CMIN.02822016.klr | [15 empty] | A03 | 848 | CMIN1.02822015 |  | 848 | 0 | [43 empty] | #N/A
Bekl Mini H28 L220 T20, Kleurcode |  |  |  | CMIN.02822021.klr | [15 empty] | A03 | 851 | CMIN1.02822020 |  | 851 | 0 | [43 empty] | #N/A
Bekl Mini H28 L240 T05, Kleurcode |  |  |  | CMIN.02824006.klr | [15 empty] | A03 | 817 | CMIN1.02824005 |  | 817 | 0 | [43 empty] | #N/A
Bekl Mini H28 L240 T10, Kleurcode |  |  |  | CMIN.02824011.klr | [15 empty] | A03 | 843 | CMIN1.02824010 |  | 843 | 0 | [43 empty] | #N/A
Bekl Mini H28 L240 T15, Kleurcode |  |  |  | CMIN.02824016.klr | [15 empty] | A03 | 885 | CMIN1.02824015 |  | 885 | 0 | [43 empty] | #N/A
Bekl Mini H28 L240 T20, Kleurcode |  |  |  | CMIN.02824021.klr | [15 empty] | A03 | 886 | CMIN1.02824020 |  | 886 | 0 | [43 empty] | #N/A
Bekl Mini H28 L260 T05, Kleurcode |  |  |  | CMIN.02826006.klr | [15 empty] | A03 | 850 | CMIN1.02826005 |  | 850 | 0 | [43 empty] | #N/A
Bekl Mini H28 L260 T10, Kleurcode |  |  |  | CMIN.02826011.klr | [15 empty] | A03 | 879 | CMIN1.02826010 |  | 879 | 0 | [43 empty] | #N/A
Bekl Mini H28 L260 T15, Kleurcode |  |  |  | CMIN.02826016.klr | [15 empty] | A03 | 919 | CMIN1.02826015 |  | 919 | 0 | [43 empty] | #N/A
Bekl Mini H28 L260 T20, Kleurcode |  |  |  | CMIN.02826021.klr | [15 empty] | A03 | 921 | CMIN1.02826020 |  | 921 | 0 | [43 empty] | #N/A
Bekl Mini H28 L280 T05, Kleurcode |  |  |  | CMIN.02828006.klr | [15 empty] | A03 | 879 | CMIN1.02828005 |  | 879 | 0 | [43 empty] | #N/A
Bekl Mini H28 L280 T10, Kleurcode |  |  |  | CMIN.02828011.klr | [15 empty] | A03 | 909 | CMIN1.02828010 |  | 909 | 0 | [43 empty] | #N/A
Bekl Mini H28 L280 T15, Kleurcode |  |  |  | CMIN.02828016.klr | [15 empty] | A03 | 951 | CMIN1.02828015 |  | 951 | 0 | [43 empty] | #N/A
Bekl Mini H28 L280 T20, Kleurcode |  |  |  | CMIN.02828021.klr | [15 empty] | A03 | 952 | CMIN1.02828020 |  | 952 | 0 | [43 empty] | #N/A
Bekl Mini H28 L300 T05, Kleurcode |  |  |  | CMIN.02830006.klr | [15 empty] | A03 | 908 | CMIN1.02830005 |  | 908 | 0 | [43 empty] | #N/A
Bekl Mini H28 L300 T10, Kleurcode |  |  |  | CMIN.02830011.klr | [15 empty] | A03 | 941 | CMIN1.02830010 |  | 941 | 0 | [43 empty] | #N/A
Bekl Mini H28 L300 T15, Kleurcode |  |  |  | CMIN.02830016.klr | [15 empty] | A03 | 986 | CMIN1.02830015 |  | 986 | 0 | [43 empty] | #N/A
Bekl Mini H28 L300 T20, Kleurcode |  |  |  | CMIN.02830021.klr | [15 empty] | A03 | 987 | CMIN1.02830020 |  | 987 | 0 | [43 empty] | #N/A
Bekl Strada Wand H020 L050 T06, Kleurcode |  |  |  | CSTW.02005006.klr | [15 empty] | A09 | 212 | CSTW1.02005006 |  | 212 | 0 | [43 empty] | #N/A
Bekl Strada Wand H020 L050 T10, Kleurcode |  |  |  | CSTW.02005010.klr | [15 empty] | A09 | 217 | CSTW1.02005010 |  | 217 | 0 | [43 empty] | #N/A
Bekl Strada Wand H020 L050 T15, Kleurcode |  |  |  | CSTW.02005015.klr | [15 empty] | A09 | 229 | CSTW1.02005015 |  | 229 | 0 | [43 empty] | #N/A
Bekl Strada Wand H020 L050 T20, Kleurcode |  |  |  | CSTW.02005020.klr | [15 empty] | A09 | 237 | CSTW1.02005020 |  | 237 | 0 | [43 empty] | #N/A
Bekl Strada Wand H020 L060 T06, Kleurcode |  |  |  | CSTW.02006006.klr | [15 empty] | A09 | 215 | CSTW1.02006006 |  | 215 | 0 | [43 empty] | #N/A
Bekl Strada Wand H020 L060 T10, Kleurcode |  |  |  | CSTW.02006010.klr | [15 empty] | A09 | 224 | CSTW1.02006010 |  | 224 | 0 | [43 empty] | #N/A
Bekl Strada Wand H020 L060 T15, Kleurcode |  |  |  | CSTW.02006015.klr | [15 empty] | A09 | 235 | CSTW1.02006015 |  | 235 | 0 | [43 empty] | #N/A
Bekl Strada Wand H020 L060 T20, Kleurcode |  |  |  | CSTW.02006020.klr | [15 empty] | A09 | 246 | CSTW1.02006020 |  | 246 | 0 | [43 empty] | #N/A
Bekl Strada Wand H020 L070 T06, Kleurcode |  |  |  | CSTW.02007006.klr | [15 empty] | A09 | 218 | CSTW1.02007006 |  | 218 | 0 | [43 empty] | #N/A
Bekl Strada Wand H020 L070 T10, Kleurcode |  |  |  | CSTW.02007010.klr | [15 empty] | A09 | 229 | CSTW1.02007010 |  | 229 | 0 | [43 empty] | #N/A
Bekl Strada Wand H020 L070 T15, Kleurcode |  |  |  | CSTW.02007015.klr | [15 empty] | A09 | 244 | CSTW1.02007015 |  | 244 | 0 | [43 empty] | #N/A
Bekl Strada Wand H020 L070 T20, Kleurcode |  |  |  | CSTW.02007020.klr | [15 empty] | A09 | 257 | CSTW1.02007020 |  | 257 | 0 | [43 empty] | #N/A
Bekl Strada Wand H020 L080 T06, Kleurcode |  |  |  | CSTW.02008006.klr | [15 empty] | A09 | 229 | CSTW1.02008006 |  | 229 | 0 | [43 empty] | #N/A
Bekl Strada Wand H020 L080 T10, Kleurcode |  |  |  | CSTW.02008010.klr | [15 empty] | A09 | 239 | CSTW1.02008010 |  | 239 | 0 | [43 empty] | #N/A
Bekl Strada Wand H020 L080 T15, Kleurcode |  |  |  | CSTW.02008015.klr | [15 empty] | A09 | 256 | CSTW1.02008015 |  | 256 | 0 | [43 empty] | #N/A
Bekl Strada Wand H020 L080 T20, Kleurcode |  |  |  | CSTW.02008020.klr | [15 empty] | A09 | 267 | CSTW1.02008020 |  | 267 | 0 | [43 empty] | #N/A
Bekl Strada Wand H020 L090 T06, Kleurcode |  |  |  | CSTW.02009006.klr | [15 empty] | A09 | 236 | CSTW1.02009006 |  | 236 | 0 | [43 empty] | #N/A
Bekl Strada Wand H020 L090 T10, Kleurcode |  |  |  | CSTW.02009010.klr | [15 empty] | A09 | 248 | CSTW1.02009010 |  | 248 | 0 | [43 empty] | #N/A
Bekl Strada Wand H020 L090 T15, Kleurcode |  |  |  | CSTW.02009015.klr | [15 empty] | A09 | 265 | CSTW1.02009015 |  | 265 | 0 | [43 empty] | #N/A
Bekl Strada Wand H020 L090 T20, Kleurcode |  |  |  | CSTW.02009020.klr | [15 empty] | A09 | 276 | CSTW1.02009020 |  | 276 | 0 | [43 empty] | #N/A
Bekl Strada Wand H020 L100 T06, Kleurcode |  |  |  | CSTW.02010006.klr | [15 empty] | A09 | 308 | CSTW1.02010006 |  | 308 | 0 | [43 empty] | #N/A
Bekl Strada Wand H020 L100 T10, Kleurcode |  |  |  | CSTW.02010010.klr | [15 empty] | A09 | 323 | CSTW1.02010010 |  | 323 | 0 | [43 empty] | #N/A
Bekl Strada Wand H020 L100 T15, Kleurcode |  |  |  | CSTW.02010015.klr | [15 empty] | A09 | 342 | CSTW1.02010015 |  | 342 | 0 | [43 empty] | #N/A
Bekl Strada Wand H020 L100 T20, Kleurcode |  |  |  | CSTW.02010020.klr | [15 empty] | A09 | 357 | CSTW1.02010020 |  | 357 | 0 | [43 empty] | #N/A
Bekl Strada Wand H020 L110 T06, Kleurcode |  |  |  | CSTW.02011006.klr | [15 empty] | A09 | 314 | CSTW1.02011006 |  | 314 | 0 | [43 empty] | #N/A
Bekl Strada Wand H020 L110 T10, Kleurcode |  |  |  | CSTW.02011010.klr | [15 empty] | A09 | 329 | CSTW1.02011010 |  | 329 | 0 | [43 empty] | #N/A
Bekl Strada Wand H020 L110 T15, Kleurcode |  |  |  | CSTW.02011015.klr | [15 empty] | A09 | 348 | CSTW1.02011015 |  | 348 | 0 | [43 empty] | #N/A
Bekl Strada Wand H020 L110 T20, Kleurcode |  |  |  | CSTW.02011020.klr | [15 empty] | A09 | 365 | CSTW1.02011020 |  | 365 | 0 | [43 empty] | #N/A
Bekl Strada Wand H020 L120 T06, Kleurcode |  |  |  | CSTW.02012006.klr | [15 empty] | A09 | 324 | CSTW1.02012006 |  | 324 | 0 | [43 empty] | #N/A
Bekl Strada Wand H020 L120 T10, Kleurcode |  |  |  | CSTW.02012010.klr | [15 empty] | A09 | 345 | CSTW1.02012010 |  | 345 | 0 | [43 empty] | #N/A
Bekl Strada Wand H020 L120 T15, Kleurcode |  |  |  | CSTW.02012015.klr | [15 empty] | A09 | 371 | CSTW1.02012015 |  | 371 | 0 | [43 empty] | #N/A
Bekl Strada Wand H020 L120 T20, Kleurcode |  |  |  | CSTW.02012020.klr | [15 empty] | A09 | 391 | CSTW1.02012020 |  | 391 | 0 | [43 empty] | #N/A
Bekl Strada Wand H020 L140 T06, Kleurcode |  |  |  | CSTW.02014006.klr | [15 empty] | A09 | 334 | CSTW1.02014006 |  | 334 | 0 | [43 empty] | #N/A
Bekl Strada Wand H020 L140 T10, Kleurcode |  |  |  | CSTW.02014010.klr | [15 empty] | A09 | 355 | CSTW1.02014010 |  | 355 | 0 | [43 empty] | #N/A
Bekl Strada Wand H020 L140 T15, Kleurcode |  |  |  | CSTW.02014015.klr | [15 empty] | A09 | 384 | CSTW1.02014015 |  | 384 | 0 | [43 empty] | #N/A
Bekl Strada Wand H020 L140 T20, Kleurcode |  |  |  | CSTW.02014020.klr | [15 empty] | A09 | 400 | CSTW1.02014020 |  | 400 | 0 | [43 empty] | #N/A
Bekl Strada Wand H020 L160 T06, Kleurcode |  |  |  | CSTW.02016006.klr | [15 empty] | A09 | 363 | CSTW1.02016006 |  | 363 | 0 | [43 empty] | #N/A
Bekl Strada Wand H020 L160 T10, Kleurcode |  |  |  | CSTW.02016010.klr | [15 empty] | A09 | 386 | CSTW1.02016010 |  | 386 | 0 | [43 empty] | #N/A
Bekl Strada Wand H020 L160 T15, Kleurcode |  |  |  | CSTW.02016015.klr | [15 empty] | A09 | 418 | CSTW1.02016015 |  | 418 | 0 | [43 empty] | #N/A
Bekl Strada Wand H020 L160 T20, Kleurcode |  |  |  | CSTW.02016020.klr | [15 empty] | A09 | 443 | CSTW1.02016020 |  | 443 | 0 | [43 empty] | #N/A
Bekl Strada Wand H020 L180 T06, Kleurcode |  |  |  | CSTW.02018006.klr | [15 empty] | A09 | 380 | CSTW1.02018006 |  | 380 | 0 | [43 empty] | #N/A
Bekl Strada Wand H020 L180 T10, Kleurcode |  |  |  | CSTW.02018010.klr | [15 empty] | A09 | 405 | CSTW1.02018010 |  | 405 | 0 | [43 empty] | #N/A
Bekl Strada Wand H020 L180 T15, Kleurcode |  |  |  | CSTW.02018015.klr | [15 empty] | A09 | 438 | CSTW1.02018015 |  | 438 | 0 | [43 empty] | #N/A
Bekl Strada Wand H020 L180 T20, Kleurcode |  |  |  | CSTW.02018020.klr | [15 empty] | A09 | 466 | CSTW1.02018020 |  | 466 | 0 | [43 empty] | #N/A
Bekl Strada Wand H020 L200 T06, Kleurcode |  |  |  | CSTW.02020006.klr | [15 empty] | A09 | 535 | CSTW1.02020006 |  | 535 | 0 | [43 empty] | #N/A
Bekl Strada Wand H020 L200 T10, Kleurcode |  |  |  | CSTW.02020010.klr | [15 empty] | A09 | 564 | CSTW1.02020010 |  | 564 | 0 | [43 empty] | #N/A
Bekl Strada Wand H020 L200 T15, Kleurcode |  |  |  | CSTW.02020015.klr | [15 empty] | A09 | 604 | CSTW1.02020015 |  | 604 | 0 | [43 empty] | #N/A
Bekl Strada Wand H020 L200 T20, Kleurcode |  |  |  | CSTW.02020020.klr | [15 empty] | A09 | 628 | CSTW1.02020020 |  | 628 | 0 | [43 empty] | #N/A
Bekl Strada Wand H020 L240 T06, Kleurcode |  |  |  | CSTW.02024006.klr | [15 empty] | A09 | 587 | CSTW1.02024006 |  | 587 | 0 | [43 empty] | #N/A
Bekl Strada Wand H020 L240 T10, Kleurcode |  |  |  | CSTW.02024010.klr | [15 empty] | A09 | 624 | CSTW1.02024010 |  | 624 | 0 | [43 empty] | #N/A
Bekl Strada Wand H020 L240 T15, Kleurcode |  |  |  | CSTW.02024015.klr | [15 empty] | A09 | 675 | CSTW1.02024015 |  | 675 | 0 | [43 empty] | #N/A
Bekl Strada Wand H020 L240 T20, Kleurcode |  |  |  | CSTW.02024020.klr | [15 empty] | A09 | 707 | CSTW1.02024020 |  | 707 | 0 | [43 empty] | #N/A
Bekl Strada Wand H020 L280 T06, Kleurcode |  |  |  | CSTW.02028006.klr | [15 empty] | A09 | 619 | CSTW1.02028006 |  | 619 | 0 | [43 empty] | #N/A
Bekl Strada Wand H020 L280 T10, Kleurcode |  |  |  | CSTW.02028010.klr | [15 empty] | A09 | 660 | CSTW1.02028010 |  | 660 | 0 | [43 empty] | #N/A
Bekl Strada Wand H020 L280 T15, Kleurcode |  |  |  | CSTW.02028015.klr | [15 empty] | A09 | 718 | CSTW1.02028015 |  | 718 | 0 | [43 empty] | #N/A
Bekl Strada Wand H020 L280 T20, Kleurcode |  |  |  | CSTW.02028020.klr | [15 empty] | A09 | 753 | CSTW1.02028020 |  | 753 | 0 | [43 empty] | #N/A
Bekl Strada Wand H035 L050 T06, Kleurcode |  |  |  | CSTW.03505006.klr | [15 empty] | A09 | 227 | CSTW1.03505006 |  | 227 | 0 | [43 empty] | #N/A
Bekl Strada Wand H035 L050 T10/11, Kleurcode |  |  |  | CSTW.03505010.klr | [15 empty] | A09 | 236 | CSTW1.03505010 |  | 236 | 0 | [43 empty] | #N/A
Bekl Strada Wand H035 L050 T15/16, Kleurcode |  |  |  | CSTW.03505015.klr | [15 empty] | A09 | 249 | CSTW1.03505015 |  | 249 | 0 | [43 empty] | #N/A
Bekl Strada Wand H035 L050 T20/21, Kleurcode |  |  |  | CSTW.03505020.klr | [15 empty] | A09 | 257 | CSTW1.03505020 |  | 257 | 0 | [43 empty] | #N/A
Bekl Strada Wand H035 L060 T06, Kleurcode |  |  |  | CSTW.03506006.klr | [15 empty] | A09 | 231 | CSTW1.03506006 |  | 231 | 0 | [43 empty] | #N/A
Bekl Strada Wand H035 L060 T10/11, Kleurcode |  |  |  | CSTW.03506010.klr | [15 empty] | A09 | 242 | CSTW1.03506010 |  | 242 | 0 | [43 empty] | #N/A
Bekl Strada Wand H035 L060 T15/16, Kleurcode |  |  |  | CSTW.03506015.klr | [15 empty] | A09 | 256 | CSTW1.03506015 |  | 256 | 0 | [43 empty] | #N/A
Bekl Strada Wand H035 L060 T20/21, Kleurcode |  |  |  | CSTW.03506020.klr | [15 empty] | A09 | 267 | CSTW1.03506020 |  | 267 | 0 | [43 empty] | #N/A
Bekl Strada Wand H035 L070 T06, Kleurcode |  |  |  | CSTW.03507006.klr | [15 empty] | A09 | 236 | CSTW1.03507006 |  | 236 | 0 | [43 empty] | #N/A
Bekl Strada Wand H035 L070 T10/11, Kleurcode |  |  |  | CSTW.03507010.klr | [15 empty] | A09 | 249 | CSTW1.03507010 |  | 249 | 0 | [43 empty] | #N/A
Bekl Strada Wand H035 L070 T15/16, Kleurcode |  |  |  | CSTW.03507015.klr | [15 empty] | A09 | 266 | CSTW1.03507015 |  | 266 | 0 | [43 empty] | #N/A
Bekl Strada Wand H035 L070 T20/21, Kleurcode |  |  |  | CSTW.03507020.klr | [15 empty] | A09 | 279 | CSTW1.03507020 |  | 279 | 0 | [43 empty] | #N/A
Bekl Strada Wand H035 L080 T06, Kleurcode |  |  |  | CSTW.03508006.klr | [15 empty] | A09 | 246 | CSTW1.03508006 |  | 246 | 0 | [43 empty] | #N/A
Bekl Strada Wand H035 L080 T10/11, Kleurcode |  |  |  | CSTW.03508010.klr | [15 empty] | A09 | 261 | CSTW1.03508010 |  | 261 | 0 | [43 empty] | #N/A
Bekl Strada Wand H035 L080 T15/16, Kleurcode |  |  |  | CSTW.03508015.klr | [15 empty] | A09 | 279 | CSTW1.03508015 |  | 279 | 0 | [43 empty] | #N/A
Bekl Strada Wand H035 L080 T20/21, Kleurcode |  |  |  | CSTW.03508020.klr | [15 empty] | A09 | 290 | CSTW1.03508020 |  | 290 | 0 | [43 empty] | #N/A
Bekl Strada Wand H035 L090 T06, Kleurcode |  |  |  | CSTW.03509006.klr | [15 empty] | A09 | 255 | CSTW1.03509006 |  | 255 | 0 | [43 empty] | #N/A
Bekl Strada Wand H035 L090 T10/11, Kleurcode |  |  |  | CSTW.03509010.klr | [15 empty] | A09 | 269 | CSTW1.03509010 |  | 269 | 0 | [43 empty] | #N/A
Bekl Strada Wand H035 L090 T15/16, Kleurcode |  |  |  | CSTW.03509015.klr | [15 empty] | A09 | 290 | CSTW1.03509015 |  | 290 | 0 | [43 empty] | #N/A
Bekl Strada Wand H035 L090 T20/21, Kleurcode |  |  |  | CSTW.03509020.klr | [15 empty] | A09 | 302 | CSTW1.03509020 |  | 302 | 0 | [43 empty] | #N/A
Bekl Strada Wand H035 L100 T06, Kleurcode |  |  |  | CSTW.03510006.klr | [15 empty] | A09 | 329 | CSTW1.03510006 |  | 329 | 0 | [43 empty] | #N/A
Bekl Strada Wand H035 L100 T10/11, Kleurcode |  |  |  | CSTW.03510010.klr | [15 empty] | A09 | 346 | CSTW1.03510010 |  | 346 | 0 | [43 empty] | #N/A
Bekl Strada Wand H035 L100 T15/16, Kleurcode |  |  |  | CSTW.03510015.klr | [15 empty] | A09 | 368 | CSTW1.03510015 |  | 368 | 0 | [43 empty] | #N/A
Bekl Strada Wand H035 L100 T20/21, Kleurcode |  |  |  | CSTW.03510020.klr | [15 empty] | A09 | 383 | CSTW1.03510020 |  | 383 | 0 | [43 empty] | #N/A
Bekl Strada Wand H035 L110 T06, Kleurcode |  |  |  | CSTW.03511006.klr | [15 empty] | A09 | 335 | CSTW1.03511006 |  | 335 | 0 | [43 empty] | #N/A
Bekl Strada Wand H035 L110 T10/11, Kleurcode |  |  |  | CSTW.03511010.klr | [15 empty] | A09 | 354 | CSTW1.03511010 |  | 354 | 0 | [43 empty] | #N/A
Bekl Strada Wand H035 L110 T15/16, Kleurcode |  |  |  | CSTW.03511015.klr | [15 empty] | A09 | 375 | CSTW1.03511015 |  | 375 | 0 | [43 empty] | #N/A
Bekl Strada Wand H035 L110 T20/21, Kleurcode |  |  |  | CSTW.03511020.klr | [15 empty] | A09 | 392 | CSTW1.03511020 |  | 392 | 0 | [43 empty] | #N/A
Bekl Strada Wand H035 L120 T06, Kleurcode |  |  |  | CSTW.03512006.klr | [15 empty] | A09 | 348 | CSTW1.03512006 |  | 348 | 0 | [43 empty] | #N/A
Bekl Strada Wand H035 L120 T10/11, Kleurcode |  |  |  | CSTW.03512010.klr | [15 empty] | A09 | 372 | CSTW1.03512010 |  | 372 | 0 | [43 empty] | #N/A
Bekl Strada Wand H035 L120 T15/16, Kleurcode |  |  |  | CSTW.03512015.klr | [15 empty] | A09 | 399 | CSTW1.03512015 |  | 399 | 0 | [43 empty] | #N/A
Bekl Strada Wand H035 L120 T20/21, Kleurcode |  |  |  | CSTW.03512020.klr | [15 empty] | A09 | 420 | CSTW1.03512020 |  | 420 | 0 | [43 empty] | #N/A
Bekl Strada Wand H035 L140 T06, Kleurcode |  |  |  | CSTW.03514006.klr | [15 empty] | A09 | 360 | CSTW1.03514006 |  | 360 | 0 | [43 empty] | #N/A
Bekl Strada Wand H035 L140 T10/11, Kleurcode |  |  |  | CSTW.03514010.klr | [15 empty] | A09 | 383 | CSTW1.03514010 |  | 383 | 0 | [43 empty] | #N/A
Bekl Strada Wand H035 L140 T15/16, Kleurcode |  |  |  | CSTW.03514015.klr | [15 empty] | A09 | 413 | CSTW1.03514015 |  | 413 | 0 | [43 empty] | #N/A
Bekl Strada Wand H035 L140 T20/21, Kleurcode |  |  |  | CSTW.03514020.klr | [15 empty] | A09 | 432 | CSTW1.03514020 |  | 432 | 0 | [43 empty] | #N/A
Bekl Strada Wand H035 L160 T06, Kleurcode |  |  |  | CSTW.03516006.klr | [15 empty] | A09 | 393 | CSTW1.03516006 |  | 393 | 0 | [43 empty] | #N/A
Bekl Strada Wand H035 L160 T10/11, Kleurcode |  |  |  | CSTW.03516010.klr | [15 empty] | A09 | 418 | CSTW1.03516010 |  | 418 | 0 | [43 empty] | #N/A
Bekl Strada Wand H035 L160 T15/16, Kleurcode |  |  |  | CSTW.03516015.klr | [15 empty] | A09 | 452 | CSTW1.03516015 |  | 452 | 0 | [43 empty] | #N/A
Bekl Strada Wand H035 L160 T20/21, Kleurcode |  |  |  | CSTW.03516020.klr | [15 empty] | A09 | 476 | CSTW1.03516020 |  | 476 | 0 | [43 empty] | #N/A
Bekl Strada Wand H035 L180 T06, Kleurcode |  |  |  | CSTW.03518006.klr | [15 empty] | A09 | 412 | CSTW1.03518006 |  | 412 | 0 | [43 empty] | #N/A
Bekl Strada Wand H035 L180 T10/11, Kleurcode |  |  |  | CSTW.03518010.klr | [15 empty] | A09 | 441 | CSTW1.03518010 |  | 441 | 0 | [43 empty] | #N/A
Bekl Strada Wand H035 L180 T15/16, Kleurcode |  |  |  | CSTW.03518015.klr | [15 empty] | A09 | 476 | CSTW1.03518015 |  | 476 | 0 | [43 empty] | #N/A
Bekl Strada Wand H035 L180 T20/21, Kleurcode |  |  |  | CSTW.03518020.klr | [15 empty] | A09 | 504 | CSTW1.03518020 |  | 504 | 0 | [43 empty] | #N/A
Bekl Strada Wand H035 L200 T06, Kleurcode |  |  |  | CSTW.03520006.klr | [15 empty] | A09 | 571 | CSTW1.03520006 |  | 571 | 0 | [43 empty] | #N/A
Bekl Strada Wand H035 L200 T10/11, Kleurcode |  |  |  | CSTW.03520010.klr | [15 empty] | A09 | 604 | CSTW1.03520010 |  | 604 | 0 | [43 empty] | #N/A
Bekl Strada Wand H035 L200 T15/16, Kleurcode |  |  |  | CSTW.03520015.klr | [15 empty] | A09 | 646 | CSTW1.03520015 |  | 646 | 0 | [43 empty] | #N/A
Bekl Strada Wand H035 L200 T20/21, Kleurcode |  |  |  | CSTW.03520020.klr | [15 empty] | A09 | 670 | CSTW1.03520020 |  | 670 | 0 | [43 empty] | #N/A
Bekl Strada Wand H035 L240 T06, Kleurcode |  |  |  | CSTW.03524006.klr | [15 empty] | A09 | 628 | CSTW1.03524006 |  | 628 | 0 | [43 empty] | #N/A
Bekl Strada Wand H035 L240 T10/11, Kleurcode |  |  |  | CSTW.03524010.klr | [15 empty] | A09 | 668 | CSTW1.03524010 |  | 668 | 0 | [43 empty] | #N/A
Bekl Strada Wand H035 L240 T15/16, Kleurcode |  |  |  | CSTW.03524015.klr | [15 empty] | A09 | 721 | CSTW1.03524015 |  | 721 | 0 | [43 empty] | #N/A
Bekl Strada Wand H035 L240 T20/21, Kleurcode |  |  |  | CSTW.03524020.klr | [15 empty] | A09 | 754 | CSTW1.03524020 |  | 754 | 0 | [43 empty] | #N/A
Bekl Strada Wand H035 L280 T06, Kleurcode |  |  |  | CSTW.03528006.klr | [15 empty] | A09 | 666 | CSTW1.03528006 |  | 666 | 0 | [43 empty] | #N/A
Bekl Strada Wand H035 L280 T10/11, Kleurcode |  |  |  | CSTW.03528010.klr | [15 empty] | A09 | 710 | CSTW1.03528010 |  | 710 | 0 | [43 empty] | #N/A
Bekl Strada Wand H035 L280 T15/16, Kleurcode |  |  |  | CSTW.03528015.klr | [15 empty] | A09 | 770 | CSTW1.03528015 |  | 770 | 0 | [43 empty] | #N/A
Bekl Strada Wand H035 L280 T20/21, Kleurcode |  |  |  | CSTW.03528020.klr | [15 empty] | A09 | 805 | CSTW1.03528020 |  | 805 | 0 | [43 empty] | #N/A
Bekl Strada Wand H050 L050 T06, Kleurcode |  |  |  | CSTW.05005006.klr | [15 empty] | A09 | 239 | CSTW1.05005006 |  | 239 | 0 | [43 empty] | #N/A
Bekl Strada Wand H050 L050 T10/11, Kleurcode |  |  |  | CSTW.05005010.klr | [15 empty] | A09 | 246 | CSTW1.05005010 |  | 246 | 0 | [43 empty] | #N/A
Bekl Strada Wand H050 L050 T15/16, Kleurcode |  |  |  | CSTW.05005015.klr | [15 empty] | A09 | 260 | CSTW1.05005015 |  | 260 | 0 | [43 empty] | #N/A
Bekl Strada Wand H050 L050 T20/21, Kleurcode |  |  |  | CSTW.05005020.klr | [15 empty] | A09 | 268 | CSTW1.05005020 |  | 268 | 0 | [43 empty] | #N/A
Bekl Strada Wand H050 L060 T06, Kleurcode |  |  |  | CSTW.05006006.klr | [15 empty] | A09 | 248 | CSTW1.05006006 |  | 248 | 0 | [43 empty] | #N/A
Bekl Strada Wand H050 L060 T10/11, Kleurcode |  |  |  | CSTW.05006010.klr | [15 empty] | A09 | 256 | CSTW1.05006010 |  | 256 | 0 | [43 empty] | #N/A
Bekl Strada Wand H050 L060 T15/16, Kleurcode |  |  |  | CSTW.05006015.klr | [15 empty] | A09 | 269 | CSTW1.05006015 |  | 269 | 0 | [43 empty] | #N/A
Bekl Strada Wand H050 L060 T20/21, Kleurcode |  |  |  | CSTW.05006020.klr | [15 empty] | A09 | 282 | CSTW1.05006020 |  | 282 | 0 | [43 empty] | #N/A
Bekl Strada Wand H050 L070 T06, Kleurcode |  |  |  | CSTW.05007006.klr | [15 empty] | A09 | 252 | CSTW1.05007006 |  | 252 | 0 | [43 empty] | #N/A
Bekl Strada Wand H050 L070 T10/11, Kleurcode |  |  |  | CSTW.05007010.klr | [15 empty] | A09 | 264 | CSTW1.05007010 |  | 264 | 0 | [43 empty] | #N/A
Bekl Strada Wand H050 L070 T15/16, Kleurcode |  |  |  | CSTW.05007015.klr | [15 empty] | A09 | 281 | CSTW1.05007015 |  | 281 | 0 | [43 empty] | #N/A
Bekl Strada Wand H050 L070 T20/21, Kleurcode |  |  |  | CSTW.05007020.klr | [15 empty] | A09 | 295 | CSTW1.05007020 |  | 295 | 0 | [43 empty] | #N/A
Bekl Strada Wand H050 L080 T06, Kleurcode |  |  |  | CSTW.05008006.klr | [15 empty] | A09 | 263 | CSTW1.05008006 |  | 263 | 0 | [43 empty] | #N/A
Bekl Strada Wand H050 L080 T10/11, Kleurcode |  |  |  | CSTW.05008010.klr | [15 empty] | A09 | 277 | CSTW1.05008010 |  | 277 | 0 | [43 empty] | #N/A
Bekl Strada Wand H050 L080 T15/16, Kleurcode |  |  |  | CSTW.05008015.klr | [15 empty] | A09 | 294 | CSTW1.05008015 |  | 294 | 0 | [43 empty] | #N/A
Bekl Strada Wand H050 L080 T20/21, Kleurcode |  |  |  | CSTW.05008020.klr | [15 empty] | A09 | 307 | CSTW1.05008020 |  | 307 | 0 | [43 empty] | #N/A
Bekl Strada Wand H050 L090 T06, Kleurcode |  |  |  | CSTW.05009006.klr | [15 empty] | A09 | 275 | CSTW1.05009006 |  | 275 | 0 | [43 empty] | #N/A
Bekl Strada Wand H050 L090 T10/11, Kleurcode |  |  |  | CSTW.05009010.klr | [15 empty] | A09 | 288 | CSTW1.05009010 |  | 288 | 0 | [43 empty] | #N/A
Bekl Strada Wand H050 L090 T15/16, Kleurcode |  |  |  | CSTW.05009015.klr | [15 empty] | A09 | 308 | CSTW1.05009015 |  | 308 | 0 | [43 empty] | #N/A
Bekl Strada Wand H050 L090 T20/21, Kleurcode |  |  |  | CSTW.05009020.klr | [15 empty] | A09 | 319 | CSTW1.05009020 |  | 319 | 0 | [43 empty] | #N/A
Bekl Strada Wand H050 L100 T06, Kleurcode |  |  |  | CSTW.05010006.klr | [15 empty] | A09 | 347 | CSTW1.05010006 |  | 347 | 0 | [43 empty] | #N/A
Bekl Strada Wand H050 L100 T10/11, Kleurcode |  |  |  | CSTW.05010010.klr | [15 empty] | A09 | 365 | CSTW1.05010010 |  | 365 | 0 | [43 empty] | #N/A
Bekl Strada Wand H050 L100 T15/16, Kleurcode |  |  |  | CSTW.05010015.klr | [15 empty] | A09 | 385 | CSTW1.05010015 |  | 385 | 0 | [43 empty] | #N/A
Bekl Strada Wand H050 L100 T20/21, Kleurcode |  |  |  | CSTW.05010020.klr | [15 empty] | A09 | 400 | CSTW1.05010020 |  | 400 | 0 | [43 empty] | #N/A
Bekl Strada Wand H050 L110 T06, Kleurcode |  |  |  | CSTW.05011006.klr | [15 empty] | A09 | 358 | CSTW1.05011006 |  | 358 | 0 | [43 empty] | #N/A
Bekl Strada Wand H050 L110 T10/11, Kleurcode |  |  |  | CSTW.05011010.klr | [15 empty] | A09 | 373 | CSTW1.05011010 |  | 373 | 0 | [43 empty] | #N/A
Bekl Strada Wand H050 L110 T15/16, Kleurcode |  |  |  | CSTW.05011015.klr | [15 empty] | A09 | 396 | CSTW1.05011015 |  | 396 | 0 | [43 empty] | #N/A
Bekl Strada Wand H050 L110 T20/21, Kleurcode |  |  |  | CSTW.05011020.klr | [15 empty] | A09 | 412 | CSTW1.05011020 |  | 412 | 0 | [43 empty] | #N/A
Bekl Strada Wand H050 L120 T06, Kleurcode |  |  |  | CSTW.05012006.klr | [15 empty] | A09 | 370 | CSTW1.05012006 |  | 370 | 0 | [43 empty] | #N/A
Bekl Strada Wand H050 L120 T10/11, Kleurcode |  |  |  | CSTW.05012010.klr | [15 empty] | A09 | 393 | CSTW1.05012010 |  | 393 | 0 | [43 empty] | #N/A
Bekl Strada Wand H050 L120 T15/16, Kleurcode |  |  |  | CSTW.05012015.klr | [15 empty] | A09 | 421 | CSTW1.05012015 |  | 421 | 0 | [43 empty] | #N/A
Bekl Strada Wand H050 L120 T20/21, Kleurcode |  |  |  | CSTW.05012020.klr | [15 empty] | A09 | 441 | CSTW1.05012020 |  | 441 | 0 | [43 empty] | #N/A
Bekl Strada Wand H050 L140 T06, Kleurcode |  |  |  | CSTW.05014006.klr | [15 empty] | A09 | 385 | CSTW1.05014006 |  | 385 | 0 | [43 empty] | #N/A
Bekl Strada Wand H050 L140 T10/11, Kleurcode |  |  |  | CSTW.05014010.klr | [15 empty] | A09 | 407 | CSTW1.05014010 |  | 407 | 0 | [43 empty] | #N/A
Bekl Strada Wand H050 L140 T15/16, Kleurcode |  |  |  | CSTW.05014015.klr | [15 empty] | A09 | 437 | CSTW1.05014015 |  | 437 | 0 | [43 empty] | #N/A
Bekl Strada Wand H050 L140 T20/21, Kleurcode |  |  |  | CSTW.05014020.klr | [15 empty] | A09 | 457 | CSTW1.05014020 |  | 457 | 0 | [43 empty] | #N/A
Bekl Strada Wand H050 L160 T06, Kleurcode |  |  |  | CSTW.05016006.klr | [15 empty] | A09 | 422 | CSTW1.05016006 |  | 422 | 0 | [43 empty] | #N/A
Bekl Strada Wand H050 L160 T10/11, Kleurcode |  |  |  | CSTW.05016010.klr | [15 empty] | A09 | 446 | CSTW1.05016010 |  | 446 | 0 | [43 empty] | #N/A
Bekl Strada Wand H050 L160 T15/16, Kleurcode |  |  |  | CSTW.05016015.klr | [15 empty] | A09 | 479 | CSTW1.05016015 |  | 479 | 0 | [43 empty] | #N/A
Bekl Strada Wand H050 L160 T20/21, Kleurcode |  |  |  | CSTW.05016020.klr | [15 empty] | A09 | 505 | CSTW1.05016020 |  | 505 | 0 | [43 empty] | #N/A
Bekl Strada Wand H050 L180 T06, Kleurcode |  |  |  | CSTW.05018006.klr | [15 empty] | A09 | 444 | CSTW1.05018006 |  | 444 | 0 | [43 empty] | #N/A
Bekl Strada Wand H050 L180 T10/11, Kleurcode |  |  |  | CSTW.05018010.klr | [15 empty] | A09 | 471 | CSTW1.05018010 |  | 471 | 0 | [43 empty] | #N/A
Bekl Strada Wand H050 L180 T15/16, Kleurcode |  |  |  | CSTW.05018015.klr | [15 empty] | A09 | 508 | CSTW1.05018015 |  | 508 | 0 | [43 empty] | #N/A
Bekl Strada Wand H050 L180 T20/21, Kleurcode |  |  |  | CSTW.05018020.klr | [15 empty] | A09 | 535 | CSTW1.05018020 |  | 535 | 0 | [43 empty] | #N/A
Bekl Strada Wand H050 L200 T06, Kleurcode |  |  |  | CSTW.05020006.klr | [15 empty] | A09 | 606 | CSTW1.05020006 |  | 606 | 0 | [43 empty] | #N/A
Bekl Strada Wand H050 L200 T10/11, Kleurcode |  |  |  | CSTW.05020010.klr | [15 empty] | A09 | 635 | CSTW1.05020010 |  | 635 | 0 | [43 empty] | #N/A
Bekl Strada Wand H050 L200 T15/16, Kleurcode |  |  |  | CSTW.05020015.klr | [15 empty] | A09 | 679 | CSTW1.05020015 |  | 679 | 0 | [43 empty] | #N/A
Bekl Strada Wand H050 L200 T20/21, Kleurcode |  |  |  | CSTW.05020020.klr | [15 empty] | A09 | 704 | CSTW1.05020020 |  | 704 | 0 | [43 empty] | #N/A
Bekl Strada Wand H050 L240 T06, Kleurcode |  |  |  | CSTW.05024006.klr | [15 empty] | A09 | 669 | CSTW1.05024006 |  | 669 | 0 | [43 empty] | #N/A
Bekl Strada Wand H050 L240 T10/11, Kleurcode |  |  |  | CSTW.05024010.klr | [15 empty] | A09 | 707 | CSTW1.05024010 |  | 707 | 0 | [43 empty] | #N/A
Bekl Strada Wand H050 L240 T15/16, Kleurcode |  |  |  | CSTW.05024015.klr | [15 empty] | A09 | 760 | CSTW1.05024015 |  | 760 | 0 | [43 empty] | #N/A
Bekl Strada Wand H050 L240 T20/21, Kleurcode |  |  |  | CSTW.05024020.klr | [15 empty] | A09 | 794 | CSTW1.05024020 |  | 794 | 0 | [43 empty] | #N/A
Bekl Strada Wand H050 L280 T06, Kleurcode |  |  |  | CSTW.05028006.klr | [15 empty] | A09 | 710 | CSTW1.05028006 |  | 710 | 0 | [43 empty] | #N/A
Bekl Strada Wand H050 L280 T10/11, Kleurcode |  |  |  | CSTW.05028010.klr | [15 empty] | A09 | 756 | CSTW1.05028010 |  | 756 | 0 | [43 empty] | #N/A
Bekl Strada Wand H050 L280 T15/16, Kleurcode |  |  |  | CSTW.05028015.klr | [15 empty] | A09 | 813 | CSTW1.05028015 |  | 813 | 0 | [43 empty] | #N/A
Bekl Strada Wand H050 L280 T20/21, Kleurcode |  |  |  | CSTW.05028020.klr | [15 empty] | A09 | 849 | CSTW1.05028020 |  | 849 | 0 | [43 empty] | #N/A
Bekl Strada Wand H065 L050 T06, Kleurcode |  |  |  | CSTW.06505006.klr | [15 empty] | A09 | 250 | CSTW1.06505006 |  | 250 | 0 | [43 empty] | #N/A
Bekl Strada Wand H065 L050 T10/11, Kleurcode |  |  |  | CSTW.06505010.klr | [15 empty] | A09 | 259 | CSTW1.06505010 |  | 259 | 0 | [43 empty] | #N/A
Bekl Strada Wand H065 L050 T15/16, Kleurcode |  |  |  | CSTW.06505015.klr | [15 empty] | A09 | 272 | CSTW1.06505015 |  | 272 | 0 | [43 empty] | #N/A
Bekl Strada Wand H065 L050 T20/21, Kleurcode |  |  |  | CSTW.06505020.klr | [15 empty] | A09 | 286 | CSTW1.06505020 |  | 286 | 0 | [43 empty] | #N/A
Bekl Strada Wand H065 L060 T06, Kleurcode |  |  |  | CSTW.06506006.klr | [15 empty] | A09 | 256 | CSTW1.06506006 |  | 256 | 0 | [43 empty] | #N/A
Bekl Strada Wand H065 L060 T10/11, Kleurcode |  |  |  | CSTW.06506010.klr | [15 empty] | A09 | 267 | CSTW1.06506010 |  | 267 | 0 | [43 empty] | #N/A
Bekl Strada Wand H065 L060 T15/16, Kleurcode |  |  |  | CSTW.06506015.klr | [15 empty] | A09 | 282 | CSTW1.06506015 |  | 282 | 0 | [43 empty] | #N/A
Bekl Strada Wand H065 L060 T20/21, Kleurcode |  |  |  | CSTW.06506020.klr | [15 empty] | A09 | 298 | CSTW1.06506020 |  | 298 | 0 | [43 empty] | #N/A
Bekl Strada Wand H065 L070 T06, Kleurcode |  |  |  | CSTW.06507006.klr | [15 empty] | A09 | 264 | CSTW1.06507006 |  | 264 | 0 | [43 empty] | #N/A
Bekl Strada Wand H065 L070 T10/11, Kleurcode |  |  |  | CSTW.06507010.klr | [15 empty] | A09 | 278 | CSTW1.06507010 |  | 278 | 0 | [43 empty] | #N/A
Bekl Strada Wand H065 L070 T15/16, Kleurcode |  |  |  | CSTW.06507015.klr | [15 empty] | A09 | 295 | CSTW1.06507015 |  | 295 | 0 | [43 empty] | #N/A
Bekl Strada Wand H065 L070 T20/21, Kleurcode |  |  |  | CSTW.06507020.klr | [15 empty] | A09 | 313 | CSTW1.06507020 |  | 313 | 0 | [43 empty] | #N/A
Bekl Strada Wand H065 L080 T06, Kleurcode |  |  |  | CSTW.06508006.klr | [15 empty] | A09 | 277 | CSTW1.06508006 |  | 277 | 0 | [43 empty] | #N/A
Bekl Strada Wand H065 L080 T10/11, Kleurcode |  |  |  | CSTW.06508010.klr | [15 empty] | A09 | 290 | CSTW1.06508010 |  | 290 | 0 | [43 empty] | #N/A
Bekl Strada Wand H065 L080 T15/16, Kleurcode |  |  |  | CSTW.06508015.klr | [15 empty] | A09 | 311 | CSTW1.06508015 |  | 311 | 0 | [43 empty] | #N/A
Bekl Strada Wand H065 L080 T20/21, Kleurcode |  |  |  | CSTW.06508020.klr | [15 empty] | A09 | 326 | CSTW1.06508020 |  | 326 | 0 | [43 empty] | #N/A
Bekl Strada Wand H065 L090 T06, Kleurcode |  |  |  | CSTW.06509006.klr | [15 empty] | A09 | 289 | CSTW1.06509006 |  | 289 | 0 | [43 empty] | #N/A
Bekl Strada Wand H065 L090 T10/11, Kleurcode |  |  |  | CSTW.06509010.klr | [15 empty] | A09 | 304 | CSTW1.06509010 |  | 304 | 0 | [43 empty] | #N/A
Bekl Strada Wand H065 L090 T15/16, Kleurcode |  |  |  | CSTW.06509015.klr | [15 empty] | A09 | 324 | CSTW1.06509015 |  | 324 | 0 | [43 empty] | #N/A
Bekl Strada Wand H065 L090 T20/21, Kleurcode |  |  |  | CSTW.06509020.klr | [15 empty] | A09 | 340 | CSTW1.06509020 |  | 340 | 0 | [43 empty] | #N/A
Bekl Strada Wand H065 L100 T06, Kleurcode |  |  |  | CSTW.06510006.klr | [15 empty] | A09 | 363 | CSTW1.06510006 |  | 363 | 0 | [43 empty] | #N/A
Bekl Strada Wand H065 L100 T10/11, Kleurcode |  |  |  | CSTW.06510010.klr | [15 empty] | A09 | 382 | CSTW1.06510010 |  | 382 | 0 | [43 empty] | #N/A
Bekl Strada Wand H065 L100 T15/16, Kleurcode |  |  |  | CSTW.06510015.klr | [15 empty] | A09 | 405 | CSTW1.06510015 |  | 405 | 0 | [43 empty] | #N/A
Bekl Strada Wand H065 L100 T20/21, Kleurcode |  |  |  | CSTW.06510020.klr | [15 empty] | A09 | 421 | CSTW1.06510020 |  | 421 | 0 | [43 empty] | #N/A
Bekl Strada Wand H065 L110 T06, Kleurcode |  |  |  | CSTW.06511006.klr | [15 empty] | A09 | 373 | CSTW1.06511006 |  | 373 | 0 | [43 empty] | #N/A
Bekl Strada Wand H065 L110 T10/11, Kleurcode |  |  |  | CSTW.06511010.klr | [15 empty] | A09 | 392 | CSTW1.06511010 |  | 392 | 0 | [43 empty] | #N/A
Bekl Strada Wand H065 L110 T15/16, Kleurcode |  |  |  | CSTW.06511015.klr | [15 empty] | A09 | 415 | CSTW1.06511015 |  | 415 | 0 | [43 empty] | #N/A
Bekl Strada Wand H065 L110 T20/21, Kleurcode |  |  |  | CSTW.06511020.klr | [15 empty] | A09 | 434 | CSTW1.06511020 |  | 434 | 0 | [43 empty] | #N/A
Bekl Strada Wand H065 L120 T06, Kleurcode |  |  |  | CSTW.06512006.klr | [15 empty] | A09 | 391 | CSTW1.06512006 |  | 391 | 0 | [43 empty] | #N/A
Bekl Strada Wand H065 L120 T10/11, Kleurcode |  |  |  | CSTW.06512010.klr | [15 empty] | A09 | 415 | CSTW1.06512010 |  | 415 | 0 | [43 empty] | #N/A
Bekl Strada Wand H065 L120 T15/16, Kleurcode |  |  |  | CSTW.06512015.klr | [15 empty] | A09 | 443 | CSTW1.06512015 |  | 443 | 0 | [43 empty] | #N/A
Bekl Strada Wand H065 L120 T20/21, Kleurcode |  |  |  | CSTW.06512020.klr | [15 empty] | A09 | 467 | CSTW1.06512020 |  | 467 | 0 | [43 empty] | #N/A
Bekl Strada Wand H065 L140 T06, Kleurcode |  |  |  | CSTW.06514006.klr | [15 empty] | A09 | 406 | CSTW1.06514006 |  | 406 | 0 | [43 empty] | #N/A
Bekl Strada Wand H065 L140 T10/11, Kleurcode |  |  |  | CSTW.06514010.klr | [15 empty] | A09 | 428 | CSTW1.06514010 |  | 428 | 0 | [43 empty] | #N/A
Bekl Strada Wand H065 L140 T15/16, Kleurcode |  |  |  | CSTW.06514015.klr | [15 empty] | A09 | 461 | CSTW1.06514015 |  | 461 | 0 | [43 empty] | #N/A
Bekl Strada Wand H065 L140 T20/21, Kleurcode |  |  |  | CSTW.06514020.klr | [15 empty] | A09 | 482 | CSTW1.06514020 |  | 482 | 0 | [43 empty] | #N/A
Bekl Strada Wand H065 L160 T06, Kleurcode |  |  |  | CSTW.06516006.klr | [15 empty] | A09 | 447 | CSTW1.06516006 |  | 447 | 0 | [43 empty] | #N/A
Bekl Strada Wand H065 L160 T10/11, Kleurcode |  |  |  | CSTW.06516010.klr | [15 empty] | A09 | 472 | CSTW1.06516010 |  | 472 | 0 | [43 empty] | #N/A
Bekl Strada Wand H065 L160 T15/16, Kleurcode |  |  |  | CSTW.06516015.klr | [15 empty] | A09 | 508 | CSTW1.06516015 |  | 508 | 0 | [43 empty] | #N/A
Bekl Strada Wand H065 L160 T20/21, Kleurcode |  |  |  | CSTW.06516020.klr | [15 empty] | A09 | 536 | CSTW1.06516020 |  | 536 | 0 | [43 empty] | #N/A
Bekl Strada Wand H065 L180 T06, Kleurcode |  |  |  | CSTW.06518006.klr | [15 empty] | A09 | 471 | CSTW1.06518006 |  | 471 | 0 | [43 empty] | #N/A
Bekl Strada Wand H065 L180 T10/11, Kleurcode |  |  |  | CSTW.06518010.klr | [15 empty] | A09 | 500 | CSTW1.06518010 |  | 500 | 0 | [43 empty] | #N/A
Bekl Strada Wand H065 L180 T15/16, Kleurcode |  |  |  | CSTW.06518015.klr | [15 empty] | A09 | 537 | CSTW1.06518015 |  | 537 | 0 | [43 empty] | #N/A
Bekl Strada Wand H065 L180 T20/21, Kleurcode |  |  |  | CSTW.06518020.klr | [15 empty] | A09 | 568 | CSTW1.06518020 |  | 568 | 0 | [43 empty] | #N/A
Bekl Strada Wand H065 L200 T06, Kleurcode |  |  |  | CSTW.06520006.klr | [15 empty] | A09 | 636 | CSTW1.06520006 |  | 636 | 0 | [43 empty] | #N/A
Bekl Strada Wand H065 L200 T10/11, Kleurcode |  |  |  | CSTW.06520010.klr | [15 empty] | A09 | 669 | CSTW1.06520010 |  | 669 | 0 | [43 empty] | #N/A
Bekl Strada Wand H065 L200 T15/16, Kleurcode |  |  |  | CSTW.06520015.klr | [15 empty] | A09 | 711 | CSTW1.06520015 |  | 711 | 0 | [43 empty] | #N/A
Bekl Strada Wand H065 L200 T20/21, Kleurcode |  |  |  | CSTW.06520020.klr | [15 empty] | A09 | 740 | CSTW1.06520020 |  | 740 | 0 | [43 empty] | #N/A
Bekl Strada Wand H065 L240 T06, Kleurcode |  |  |  | CSTW.06524006.klr | [15 empty] | A09 | 706 | CSTW1.06524006 |  | 706 | 0 | [43 empty] | #N/A
Bekl Strada Wand H065 L240 T10/11, Kleurcode |  |  |  | CSTW.06524010.klr | [15 empty] | A09 | 746 | CSTW1.06524010 |  | 746 | 0 | [43 empty] | #N/A
Bekl Strada Wand H065 L240 T15/16, Kleurcode |  |  |  | CSTW.06524015.klr | [15 empty] | A09 | 800 | CSTW1.06524015 |  | 800 | 0 | [43 empty] | #N/A
Bekl Strada Wand H065 L240 T20/21, Kleurcode |  |  |  | CSTW.06524020.klr | [15 empty] | A09 | 836 | CSTW1.06524020 |  | 836 | 0 | [43 empty] | #N/A
Bekl Strada Wand H065 L280 T06, Kleurcode |  |  |  | CSTW.06528006.klr | [15 empty] | A09 | 754 | CSTW1.06528006 |  | 754 | 0 | [43 empty] | #N/A
Bekl Strada Wand H065 L280 T10/11, Kleurcode |  |  |  | CSTW.06528010.klr | [15 empty] | A09 | 799 | CSTW1.06528010 |  | 799 | 0 | [43 empty] | #N/A
Bekl Strada Wand H065 L280 T15/16, Kleurcode |  |  |  | CSTW.06528015.klr | [15 empty] | A09 | 858 | CSTW1.06528015 |  | 858 | 0 | [43 empty] | #N/A
Bekl Strada Wand H065 L280 T20/21, Kleurcode |  |  |  | CSTW.06528020.klr | [15 empty] | A09 | 896 | CSTW1.06528020 |  | 896 | 0 | [43 empty] | #N/A
Bekl Strada Wand H095 L060 T06, Kleurcode |  |  |  | CSTW.09506006.klr | [15 empty] | A09 | 277 | CSTW1.09506006 |  | 277 | 0 | [43 empty] | #N/A
Bekl Strada Wand H095 L060 T10/11, Kleurcode |  |  |  | CSTW.09506010.klr | [15 empty] | A09 | 289 | CSTW1.09506010 |  | 289 | 0 | [43 empty] | #N/A
Bekl Strada Wand H095 L060 T15/16, Kleurcode |  |  |  | CSTW.09506015.klr | [15 empty] | A09 | 308 | CSTW1.09506015 |  | 308 | 0 | [43 empty] | #N/A
Bekl Strada Wand H095 L060 T20/21, Kleurcode |  |  |  | CSTW.09506020.klr | [15 empty] | A09 | 322 | CSTW1.09506020 |  | 322 | 0 | [43 empty] | #N/A
Bekl Strada Wand H095 L070 T06, Kleurcode |  |  |  | CSTW.09507006.klr | [15 empty] | A09 | 287 | CSTW1.09507006 |  | 287 | 0 | [43 empty] | #N/A
Bekl Strada Wand H095 L070 T10/11, Kleurcode |  |  |  | CSTW.09507010.klr | [15 empty] | A09 | 302 | CSTW1.09507010 |  | 302 | 0 | [43 empty] | #N/A
Bekl Strada Wand H095 L070 T15/16, Kleurcode |  |  |  | CSTW.09507015.klr | [15 empty] | A09 | 324 | CSTW1.09507015 |  | 324 | 0 | [43 empty] | #N/A
Bekl Strada Wand H095 L070 T20/21, Kleurcode |  |  |  | CSTW.09507020.klr | [15 empty] | A09 | 339 | CSTW1.09507020 |  | 339 | 0 | [43 empty] | #N/A
Bekl Strada Wand H095 L080 T06, Kleurcode |  |  |  | CSTW.09508006.klr | [15 empty] | A09 | 303 | CSTW1.09508006 |  | 303 | 0 | [43 empty] | #N/A
Bekl Strada Wand H095 L080 T10/11, Kleurcode |  |  |  | CSTW.09508010.klr | [15 empty] | A09 | 318 | CSTW1.09508010 |  | 318 | 0 | [43 empty] | #N/A
Bekl Strada Wand H095 L080 T15/16, Kleurcode |  |  |  | CSTW.09508015.klr | [15 empty] | A09 | 342 | CSTW1.09508015 |  | 342 | 0 | [43 empty] | #N/A
Bekl Strada Wand H095 L080 T20/21, Kleurcode |  |  |  | CSTW.09508020.klr | [15 empty] | A09 | 356 | CSTW1.09508020 |  | 356 | 0 | [43 empty] | #N/A
Bekl Strada Wand H095 L090 T06, Kleurcode |  |  |  | CSTW.09509006.klr | [15 empty] | A09 | 318 | CSTW1.09509006 |  | 318 | 0 | [43 empty] | #N/A
Bekl Strada Wand H095 L090 T10/11, Kleurcode |  |  |  | CSTW.09509010.klr | [15 empty] | A09 | 335 | CSTW1.09509010 |  | 335 | 0 | [43 empty] | #N/A
Bekl Strada Wand H095 L090 T15/16, Kleurcode |  |  |  | CSTW.09509015.klr | [15 empty] | A09 | 360 | CSTW1.09509015 |  | 360 | 0 | [43 empty] | #N/A
Bekl Strada Wand H095 L090 T20/21, Kleurcode |  |  |  | CSTW.09509020.klr | [15 empty] | A09 | 373 | CSTW1.09509020 |  | 373 | 0 | [43 empty] | #N/A
Bekl Strada Wand H095 L100 T06, Kleurcode |  |  |  | CSTW.09510006.klr | [15 empty] | A09 | 394 | CSTW1.09510006 |  | 394 | 0 | [43 empty] | #N/A
Bekl Strada Wand H095 L100 T10/11, Kleurcode |  |  |  | CSTW.09510010.klr | [15 empty] | A09 | 413 | CSTW1.09510010 |  | 413 | 0 | [43 empty] | #N/A
Bekl Strada Wand H095 L100 T15/16, Kleurcode |  |  |  | CSTW.09510015.klr | [15 empty] | A09 | 441 | CSTW1.09510015 |  | 441 | 0 | [43 empty] | #N/A
Bekl Strada Wand H095 L100 T20/21, Kleurcode |  |  |  | CSTW.09510020.klr | [15 empty] | A09 | 457 | CSTW1.09510020 |  | 457 | 0 | [43 empty] | #N/A
Bekl Strada Wand H095 L110 T06, Kleurcode |  |  |  | CSTW.09511006.klr | [15 empty] | A09 | 406 | CSTW1.09511006 |  | 406 | 0 | [43 empty] | #N/A
Bekl Strada Wand H095 L110 T10/11, Kleurcode |  |  |  | CSTW.09511010.klr | [15 empty] | A09 | 424 | CSTW1.09511010 |  | 424 | 0 | [43 empty] | #N/A
Bekl Strada Wand H095 L110 T15/16, Kleurcode |  |  |  | CSTW.09511015.klr | [15 empty] | A09 | 452 | CSTW1.09511015 |  | 452 | 0 | [43 empty] | #N/A
Bekl Strada Wand H095 L110 T20/21, Kleurcode |  |  |  | CSTW.09511020.klr | [15 empty] | A09 | 470 | CSTW1.09511020 |  | 470 | 0 | [43 empty] | #N/A
Bekl Strada Wand H095 L120 T06, Kleurcode |  |  |  | CSTW.09512006.klr | [15 empty] | A09 | 428 | CSTW1.09512006 |  | 428 | 0 | [43 empty] | #N/A
Bekl Strada Wand H095 L120 T10/11, Kleurcode |  |  |  | CSTW.09512010.klr | [15 empty] | A09 | 453 | CSTW1.09512010 |  | 453 | 0 | [43 empty] | #N/A
Bekl Strada Wand H095 L120 T15/16, Kleurcode |  |  |  | CSTW.09512015.klr | [15 empty] | A09 | 487 | CSTW1.09512015 |  | 487 | 0 | [43 empty] | #N/A
Bekl Strada Wand H095 L120 T20/21, Kleurcode |  |  |  | CSTW.09512020.klr | [15 empty] | A09 | 509 | CSTW1.09512020 |  | 509 | 0 | [43 empty] | #N/A
Bekl Strada Wand H095 L140 T06, Kleurcode |  |  |  | CSTW.09514006.klr | [15 empty] | A09 | 446 | CSTW1.09514006 |  | 446 | 0 | [43 empty] | #N/A
Bekl Strada Wand H095 L140 T10/11, Kleurcode |  |  |  | CSTW.09514010.klr | [15 empty] | A09 | 471 | CSTW1.09514010 |  | 471 | 0 | [43 empty] | #N/A
Bekl Strada Wand H095 L140 T15/16, Kleurcode |  |  |  | CSTW.09514015.klr | [15 empty] | A09 | 508 | CSTW1.09514015 |  | 508 | 0 | [43 empty] | #N/A
Bekl Strada Wand H095 L140 T20/21, Kleurcode |  |  |  | CSTW.09514020.klr | [15 empty] | A09 | 528 | CSTW1.09514020 |  | 528 | 0 | [43 empty] | #N/A
MICA-DBH H14 L070 B26 / FrmL/ FNC.klr |  |  |  | MDCL.01407026/FNCklr |  |  |  |  | 549.5161 | 47.2499 | 0.010884 |  | 26 | 30.767 | 30.767 | 13.2274 | 0.034994 | 0 | 26 | D06 | 601 | MDCL0.01407026/FNC |  | 601 | 0 | 570.35 | 549.5161 | 517.4195 | H+C-3sp | 1.125 | 1.125 | 1.125 |  | 0.0003969 | 1.7346 | 2 | 0.00036735 |  | 32.196 | 32.4972 | 30.767 |  | 0.929 | 0.929 | 0.929 | 44: 0.0003969; 45: 1.7346; 47: 0; 48: 30; 49: 26; 51: 0; 52: 38; 53: 34; 55: 0; 56: 0; 57: 0; 58: 0; 59: 0 | #N/A
MICA-DBH H14 L070 B34 / FrmL/ FNC.klr |  |  |  | MDCL.01407034/FNCklr |  |  |  |  | 711.1157 | 61.1449 | 0.019158 |  | 26 | 34.6401 | 34.6401 | 14.8926 | 0.021922 | 0 | 26 | D06 | 645 | MDCL0.01407034/FNC |  | 645 | 0 | 726.34 | 711.1157 | 669.9966 | H+C-3sp | 1.103 | 1.103 | 1.103 |  | 0.0002083 | 1.724 | 2 | 0.00046183 |  | 37.698 | 37.7796 | 34.6401 |  | 0.8926 | 0.8926 | 0.8926 | 44: 0.0002083; 45: 1.724; 47: 0; 48: 30; 49: 26; 51: 0; 52: 38; 53: 34; 55: 0; 56: 0; 57: 0; 58: 0; 59: 0 | #N/A
MICA-DBH H14 L070 B42 / FrmL/ FNC.klr |  |  |  | MDCL.01407042/FNCklr |  |  |  |  | 837.8075 | 72.0385 | 0.020955 |  | 26 | 29.7563 | 29.7563 | 12.7929 | 0.010279 | 0 | 26 | D06 | 680 | MDCL0.01407042/FNC |  | 680 | 0 | 855.27 | 837.8075 | 791.88 | H+C-3sp | 1.1 | 1.1 | 1.1 |  | 0.0001276 | 1.7219 | 2 | 0.00037661 |  | 32.047 | 32.0747 | 29.7563 |  | 0.614 | 0.614 | 0.614 | 44: 0.0001276; 45: 1.7219; 47: 0; 48: 30; 49: 26; 51: 0; 52: 38; 53: 34; 55: 0; 56: 0; 57: 0; 58: 0; 59: 0 | #N/A
MICA-DBH H14 L080 B26 / FrmL/ FNC.klr |  |  |  | MDCL.01408026/FNCklr |  |  |  |  | 991.4095 | 85.2459 | 0.03582 |  | 26 | 61.5382 | 61.5382 | 26.4566 | 0.11647 | 0 | 26 | D06 | 629 | MDCL0.01408026/FNC |  | 629 | 0 | 1033.06 | 991.4095 | 927.2266 | H+C-3sp | 1.125 | 1.125 | 1.125 |  | 0.0003969 | 1.7346 | 2 | 0.00036735 |  | 64.401 | 65.0003 | 61.5382 |  | 0.929 | 0.929 | 0.929 | 44: 0.0003969; 45: 1.7346; 47: 0; 48: 30; 49: 26; 51: 0; 52: 38; 53: 34; 55: 0; 56: 0; 57: 0; 58: 0; 59: 0 | #N/A
MICA-DBH H14 L080 B34 / FrmL/ FNC.klr |  |  |  | MDCL.01408034/FNCklr |  |  |  |  | 1280.3887 | 110.0936 | 0.062373 |  | 26 | 69.2894 | 69.2894 | 29.7891 | 0.072438 | 0 | 26 | D06 | 683 | MDCL0.01408034/FNC |  | 683 | 0 | 1310.82 | 1280.3887 | 1198.1607 | H+C-3sp | 1.103 | 1.103 | 1.103 |  | 0.0002083 | 1.724 | 2 | 0.00046183 |  | 75.41 | 75.5701 | 69.2894 |  | 0.8926 | 0.8926 | 0.8926 | 44: 0.0002083; 45: 1.724; 47: 0; 48: 30; 49: 26; 51: 0; 52: 38; 53: 34; 55: 0; 56: 0; 57: 0; 58: 0; 59: 0 | #N/A
MICA-DBH H14 L080 B42 / FrmL/ FNC.klr |  |  |  | MDCL.01408042/FNCklr |  |  |  |  | 1499.8965 | 128.9679 | 0.067375 |  | 26 | 59.5168 | 59.5168 | 25.5876 | 0.033911 | 0 | 26 | D06 | 727 | MDCL0.01408042/FNC |  | 727 | 0 | 1534.79 | 1499.8965 | 1408.0575 | H+C-3sp | 1.1 | 1.1 | 1.1 |  | 0.0001276 | 1.7219 | 2 | 0.00037661 |  | 64.103 | 64.1553 | 59.5168 |  | 0.614 | 0.614 | 0.614 | 44: 0.0001276; 45: 1.7219; 47: 0; 48: 30; 49: 26; 51: 0; 52: 38; 53: 34; 55: 0; 56: 0; 57: 0; 58: 0; 59: 0 | #N/A
MICA-DBH H14 L090 B26 / FrmL/ FNC.klr |  |  |  | MDCL.01409026/FNCklr |  |  |  |  | 1027.2595 | 88.3284 | 0.040208 |  | 26 | 61.5382 | 61.5382 | 26.4566 | 0.11647 | 0 | 26 | D06 | 650 | MDCL0.01409026/FNC |  | 650 | 0 | 1068.91 | 1027.2595 | 963.0766 | H+C-3sp | 1.125 | 1.125 | 1.125 |  | 0.0003969 | 1.7346 | 2 | 0.00036735 |  | 64.401 | 65.0003 | 61.5382 |  | 0.929 | 0.929 | 0.929 | 44: 0.0003969; 45: 1.7346; 47: 0; 48: 30; 49: 26; 51: 0; 52: 38; 53: 34; 55: 0; 56: 0; 57: 0; 58: 0; 59: 0 | #N/A
MICA-DBH H14 L090 B34 / FrmL/ FNC.klr |  |  |  | MDCL.01409034/FNCklr |  |  |  |  | 1327.6387 | 114.1564 | 0.068421 |  | 26 | 69.2894 | 69.2894 | 29.7891 | 0.072438 | 0 | 26 | D06 | 710 | MDCL0.01409034/FNC |  | 710 | 0 | 1358.07 | 1327.6387 | 1245.4107 | H+C-3sp | 1.103 | 1.103 | 1.103 |  | 0.0002083 | 1.724 | 2 | 0.00046183 |  | 75.41 | 75.5701 | 69.2894 |  | 0.8926 | 0.8926 | 0.8926 | 44: 0.0002083; 45: 1.724; 47: 0; 48: 30; 49: 26; 51: 0; 52: 38; 53: 34; 55: 0; 56: 0; 57: 0; 58: 0; 59: 0 | #N/A
MICA-DBH H14 L090 B42 / FrmL/ FNC.klr |  |  |  | MDCL.01409042/FNCklr |  |  |  |  | 1558.4465 | 134.0023 | 0.073819 |  | 26 | 59.5168 | 59.5168 | 25.5876 | 0.033911 | 0 | 26 | D06 | 759 | MDCL0.01409042/FNC |  | 759 | 0 | 1593.34 | 1558.4465 | 1466.6075 | H+C-3sp | 1.1 | 1.1 | 1.1 |  | 0.0001276 | 1.7219 | 2 | 0.00037661 |  | 64.103 | 64.1553 | 59.5168 |  | 0.614 | 0.614 | 0.614 | 44: 0.0001276; 45: 1.7219; 47: 0; 48: 30; 49: 26; 51: 0; 52: 38; 53: 34; 55: 0; 56: 0; 57: 0; 58: 0; 59: 0 | #N/A
MICA-DBH H14 L100 B26 / FrmL/ FNC.klr |  |  |  | MDCL.01410026/FNCklr |  |  |  |  | 1471.0156 | 126.4846 | 0.083635 |  | 26 | 92.3051 | 92.3051 | 39.6841 | 0.23531 | 0 | 26 | D06 | 785 | MDCL0.01410026/FNC |  | 785 | 0 | 1533.5 | 1471.0156 | 1374.7361 | H+C-3sp | 1.125 | 1.125 | 1.125 |  | 0.0003969 | 1.7346 | 2 | 0.00036735 |  | 96.597 | 97.4976 | 92.3051 |  | 0.929 | 0.929 | 0.929 | 44: 0.0003969; 45: 1.7346; 47: 0; 48: 30; 49: 26; 51: 0; 52: 38; 53: 34; 55: 0; 56: 0; 57: 0; 58: 0; 59: 0 | #N/A
MICA-DBH H14 L100 B34 / FrmL/ FNC.klr |  |  |  | MDCL.01410034/FNCklr |  |  |  |  | 1899.3445 | 163.3142 | 0.14088 |  | 26 | 103.9215 | 103.9215 | 44.6782 | 0.1457 | 0 | 26 | D06 | 850 | MDCL0.01410034/FNC |  | 850 | 0 | 1945 | 1899.3445 | 1775.9973 | H+C-3sp | 1.103 | 1.103 | 1.103 |  | 0.0002083 | 1.724 | 2 | 0.00046183 |  | 113.1 | 113.3418 | 103.9215 |  | 0.8926 | 0.8926 | 0.8926 | 44: 0.0002083; 45: 1.724; 47: 0; 48: 30; 49: 26; 51: 0; 52: 38; 53: 34; 55: 0; 56: 0; 57: 0; 58: 0; 59: 0 | #N/A
MICA-DBH H14 L100 B42 / FrmL/ FNC.klr |  |  |  | MDCL.01410042/FNCklr |  |  |  |  | 2223.544 | 191.1904 | 0.15095 |  | 26 | 89.2803 | 89.2803 | 38.3836 | 0.06817 | 0 | 26 | D06 | 903 | MDCL0.01410042/FNC |  | 903 | 0 | 2275.9 | 2223.544 | 2085.7775 | H+C-3sp | 1.1 | 1.1 | 1.1 |  | 0.0001276 | 1.7219 | 2 | 0.00037661 |  | 96.16 | 96.2383 | 89.2803 |  | 0.614 | 0.614 | 0.614 | 44: 0.0001276; 45: 1.7219; 47: 0; 48: 30; 49: 26; 51: 0; 52: 38; 53: 34; 55: 0; 56: 0; 57: 0; 58: 0; 59: 0 | #N/A
MICA-DBH H14 L110 B26 / FrmL/ FNC.klr |  |  |  | MDCL.01411026/FNCklr |  |  |  |  | 1505.0756 | 129.4132 | 0.090972 |  | 26 | 92.3051 | 92.3051 | 39.6841 | 0.23531 | 166 | 26 | D06 | 814 | MDCL0.01411026/FNC |  | 814 | 0 | 1567.56 | 1505.0756 | 1408.7961 | H+C-3sp | 1.125 | 1.125 | 1.125 |  | 0.0003969 | 1.7346 | 2 | 0.00036735 |  | 96.597 | 97.4976 | 92.3051 |  | 0.929 | 0.929 | 0.929 | 44: 0.0003969; 45: 1.7346; 47: 35.7; 48: 30; 49: 26; 51: 43.7; 52: 38; 53: 34; 55: 230; 56: 0; 57: 190; 58: 0; 59: 166 | #N/A
MICA-DBH H14 L110 B34 / FrmL/ FNC.klr |  |  |  | MDCL.01411034/FNCklr |  |  |  |  | 1944.2445 | 167.1749 | 0.15027 |  | 26 | 103.9215 | 103.9215 | 44.6782 | 0.1457 | 166 | 26 | D06 | 888 | MDCL0.01411034/FNC |  | 888 | 0 | 1989.9 | 1944.2445 | 1820.8973 | H+C-3sp | 1.103 | 1.103 | 1.103 |  | 0.0002083 | 1.724 | 2 | 0.00046183 |  | 113.1 | 113.3418 | 103.9215 |  | 0.8926 | 0.8926 | 0.8926 | 44: 0.0002083; 45: 1.724; 47: 35.7; 48: 30; 49: 26; 51: 43.7; 52: 38; 53: 34; 55: 230; 56: 0; 57: 190; 58: 0; 59: 166 | #N/A
MICA-DBH H14 L110 B42 / FrmL/ FNC.klr |  |  |  | MDCL.01411042/FNCklr |  |  |  |  | 2279.144 | 195.9711 | 0.16069 |  | 26 | 89.2803 | 89.2803 | 38.3836 | 0.06817 | 166 | 26 | D06 | 950 | MDCL0.01411042/FNC |  | 950 | 0 | 2331.5 | 2279.144 | 2141.3775 | H+C-3sp | 1.1 | 1.1 | 1.1 |  | 0.0001276 | 1.7219 | 2 | 0.00037661 |  | 96.16 | 96.2383 | 89.2803 |  | 0.614 | 0.614 | 0.614 | 44: 0.0001276; 45: 1.7219; 47: 35.7; 48: 30; 49: 26; 51: 43.7; 52: 38; 53: 34; 55: 230; 56: 0; 57: 190; 58: 0; 59: 166 | #N/A
MICA-DBH H14 L120 B26 / FrmL/ FNC.klr |  |  |  | MDCL.01412026/FNCklr |  |  |  |  | 1925.2919 | 165.5453 | 0.15118 |  | 26 | 120.1452 | 120.1452 | 51.6531 | 0.37172 | 0 | 26 | D06 | 835 | MDCL0.01412026/FNC |  | 835 | 0 | 2044.7 | 1925.2919 | 1786.7963 | H+C-3sp | 1.125 | 1.125 | 1.125 |  | 0.0003969 | 1.7346 | 2 | 0.00036735 |  | 128.813 | 128.3412 | 120.1452 |  | 0.929 | 0.929 | 0.929 | 44: 0.0003969; 45: 1.7346; 47: 0; 48: 30; 49: 26; 51: 0; 52: 38; 53: 34; 55: 0; 56: 0; 57: 0; 58: 0; 59: 0 | #N/A
MICA-DBH H14 L120 B34 / FrmL/ FNC.klr |  |  |  | MDCL.01412034/FNCklr |  |  |  |  | 2488.4467 | 213.9679 | 0.24784 |  | 26 | 133.3825 | 133.3825 | 57.3441 | 0.22404 | 0 | 26 | D06 | 915 | MDCL0.01412034/FNC |  | 915 | 0 | 2593.3 | 2488.4467 | 2305.1859 | H+C-3sp | 1.103 | 1.103 | 1.103 |  | 0.0002083 | 1.724 | 2 | 0.00046183 |  | 150.81 | 148.013 | 133.3825 |  | 0.8926 | 0.8926 | 0.8926 | 44: 0.0002083; 45: 1.724; 47: 0; 48: 30; 49: 26; 51: 0; 52: 38; 53: 34; 55: 0; 56: 0; 57: 0; 58: 0; 59: 0 | #N/A
MICA-DBH H14 L120 B42 / FrmL/ FNC.klr |  |  |  | MDCL.01412042/FNCklr |  |  |  |  | 2915.3757 | 250.6772 | 0.26426 |  | 26 | 115.2247 | 115.2247 | 49.5377 | 0.10577 | 0 | 26 | D06 | 982 | MDCL0.01412042/FNC |  | 982 | 0 | 3034.4 | 2915.3757 | 2710.9207 | H+C-3sp | 1.1 | 1.1 | 1.1 |  | 0.0001276 | 1.7219 | 2 | 0.00037661 |  | 128.22 | 126.0139 | 115.2247 |  | 0.614 | 0.614 | 0.614 | 44: 0.0001276; 45: 1.7219; 47: 0; 48: 30; 49: 26; 51: 0; 52: 38; 53: 34; 55: 0; 56: 0; 57: 0; 58: 0; 59: 0 | #N/A
MICA-DBH H14 L130 B26 / FrmL/ FNC.klr |  |  |  | MDCL.01413026/FNCklr |  |  |  |  | 1948.5919 | 167.5487 | 0.1603 |  | 26 | 120.1452 | 120.1452 | 51.6531 | 0.37172 | 212 | 26 | D06 | 874 | MDCL0.01413026/FNC |  | 874 | 0 | 2068 | 1948.5919 | 1810.0963 | H+C-3sp | 1.125 | 1.125 | 1.125 |  | 0.0003969 | 1.7346 | 2 | 0.00036735 |  | 128.813 | 128.3412 | 120.1452 |  | 0.929 | 0.929 | 0.929 | 44: 0.0003969; 45: 1.7346; 47: 37; 48: 30; 49: 26; 51: 45; 52: 38; 53: 34; 55: 306; 56: 0; 57: 242; 58: 0; 59: 212 | #N/A
MICA-DBH H14 L130 B34 / FrmL/ FNC.klr |  |  |  | MDCL.01413034/FNCklr |  |  |  |  | 2519.1467 | 216.6076 | 0.2582 |  | 26 | 133.3825 | 133.3825 | 57.3441 | 0.22404 | 212 | 26 | D06 | 960 | MDCL0.01413034/FNC |  | 960 | 0 | 2624 | 2519.1467 | 2335.8859 | H+C-3sp | 1.103 | 1.103 | 1.103 |  | 0.0002083 | 1.724 | 2 | 0.00046183 |  | 150.81 | 148.013 | 133.3825 |  | 0.8926 | 0.8926 | 0.8926 | 44: 0.0002083; 45: 1.724; 47: 37; 48: 30; 49: 26; 51: 45; 52: 38; 53: 34; 55: 306; 56: 0; 57: 242; 58: 0; 59: 212 | #N/A
MICA-DBH H14 L130 B42 / FrmL/ FNC.klr |  |  |  | MDCL.01413042/FNCklr |  |  |  |  | 2953.4128 | 253.9478 | 0.27453 |  | 26 | 115.2247 | 115.2247 | 49.5377 | 0.10577 | 212 | 26 | D06 | 1032 | MDCL0.01413042/FNC |  | 1032 | 0 | 3072.4 | 2953.4128 | 2748.9723 | H+C-3sp | 1.1 | 1.1 | 1.1 |  | 0.0001276 | 1.7219 | 2 | 0.00037661 |  | 128.22 | 126.0139 | 115.2247 |  | 0.614 | 0.614 | 0.614 | 44: 0.0001276; 45: 1.7219; 47: 37; 48: 30; 49: 26; 51: 45; 52: 38; 53: 34; 55: 306; 56: 0; 57: 242; 58: 0; 59: 212 | #N/A
MICA-DBH H14 L150 B26 / FrmL/ FNC.klr |  |  |  | MDCL.01415026/FNCklr |  |  |  |  | 2378.9302 | 204.5512 | 0.25022 |  | 26 | 147.092 | 147.092 | 63.2382 | 0.52803 | 257 | 26 | D06 | 1028 | MDCL0.01415026/FNC |  | 1028 | 0 | 2566.66 | 2378.9302 | 2197.6599 | H+C-3sp | 1.125 | 1.125 | 1.125 |  | 0.0003969 | 1.7346 | 2 | 0.00036735 |  | 161.01 | 158.383 | 147.092 |  | 0.929 | 0.929 | 0.929 | 44: 0.0003969; 45: 1.7346; 47: 38; 48: 30; 49: 26; 51: 46; 52: 38; 53: 34; 55: 383; 56: 0; 57: 293; 58: 0; 59: 257 | #N/A
MICA-DBH H14 L150 B34 / FrmL/ FNC.klr |  |  |  | MDCL.01415034/FNCklr |  |  |  |  | 3075.5 | 264.4454 | 0.39342 |  | 26 | 161.3492 | 161.3492 | 69.3677 | 0.31106 | 257 | 26 | D06 | 1125 | MDCL0.01415034/FNC |  | 1125 | 0 | 3255.5 | 3075.5 | 2831.1135 | H+C-3sp | 1.103 | 1.103 | 1.103 |  | 0.0002083 | 1.724 | 2 | 0.00046183 |  | 188.56 | 181.3428 | 161.3492 |  | 0.8926 | 0.8926 | 0.8926 | 44: 0.0002083; 45: 1.724; 47: 38; 48: 30; 49: 26; 51: 46; 52: 38; 53: 34; 55: 383; 56: 0; 57: 293; 58: 0; 59: 257 | #N/A
MICA-DBH H14 L150 B42 / FrmL/ FNC.klr |  |  |  | MDCL.01415042/FNCklr |  |  |  |  | 3606.8069 | 310.1296 | 0.41626 |  | 26 | 140.0348 | 140.0348 | 60.2041 | 0.14798 | 257 | 26 | D06 | 1233 | MDCL0.01415042/FNC |  | 1233 | 0 | 3810.2 | 3606.8069 | 3334.3512 | H+C-3sp | 1.1 | 1.1 | 1.1 |  | 0.0001276 | 1.7219 | 2 | 0.00037661 |  | 160.26 | 154.7629 | 140.0348 |  | 0.614 | 0.614 | 0.614 | 44: 0.0001276; 45: 1.7219; 47: 38; 48: 30; 49: 26; 51: 46; 52: 38; 53: 34; 55: 383; 56: 0; 57: 293; 58: 0; 59: 257 | #N/A
MICA-DBH H14 L170 B26 / FrmL/ FNC.klr |  |  |  | MDCL.01417026/FNCklr |  |  |  |  | 2801.8741 | 240.9178 | 0.3623 |  | 26 | 173.3098 | 173.3098 | 74.5098 | 0.70181 | 301 | 26 | D06 | 1225 | MDCL0.01417026/FNC |  | 1225 | 0 | 3067.1 | 2801.8741 | 2577.3253 | H+C-3sp | 1.125 | 1.125 | 1.125 |  | 0.0003969 | 1.7346 | 2 | 0.00036735 |  | 193.2 | 187.7702 | 173.3098 |  | 0.929 | 0.929 | 0.929 | 44: 0.0003969; 45: 1.7346; 47: 38.8; 48: 30; 49: 26; 51: 46.8; 52: 38; 53: 34; 55: 460; 56: 0; 57: 343; 58: 0; 59: 301 | #N/A
MICA-DBH H14 L170 B34 / FrmL/ FNC.klr |  |  |  | MDCL.01417034/FNCklr |  |  |  |  | 3622.026 | 311.4382 | 0.5572 |  | 26 | 188.0211 | 188.0211 | 80.8345 | 0.40494 | 301 | 26 | D06 | 1342 | MDCL0.01417034/FNC |  | 1342 | 0 | 3890.4 | 3622.026 | 3315.3968 | H+C-3sp | 1.103 | 1.103 | 1.103 |  | 0.0002083 | 1.724 | 2 | 0.00046183 |  | 226.24 | 213.4911 | 188.0211 |  | 0.8926 | 0.8926 | 0.8926 | 44: 0.0002083; 45: 1.724; 47: 38.8; 48: 30; 49: 26; 51: 46.8; 52: 38; 53: 34; 55: 460; 56: 0; 57: 343; 58: 0; 59: 301 | #N/A
MICA-DBH H14 L170 B42 / FrmL/ FNC.klr |  |  |  | MDCL.01417042/FNCklr |  |  |  |  | 4249.1824 | 365.3639 | 0.58688 |  | 26 | 163.9448 | 163.9448 | 70.4836 | 0.19412 | 301 | 26 | D06 | 1468 | MDCL0.01417042/FNC |  | 1468 | 0 | 4551.6 | 4249.1824 | 3907.5168 | H+C-3sp | 1.1 | 1.1 | 1.1 |  | 0.0001276 | 1.7219 | 2 | 0.00037661 |  | 192.32 | 182.7002 | 163.9448 |  | 0.614 | 0.614 | 0.614 | 44: 0.0001276; 45: 1.7219; 47: 38.8; 48: 30; 49: 26; 51: 46.8; 52: 38; 53: 34; 55: 460; 56: 0; 57: 343; 58: 0; 59: 301 | #N/A
MICA-DBH H14 L190 B26 / FrmL/ FNC.klr |  |  |  | MDCL.01419026/FNCklr |  |  |  |  | 3227.8089 | 277.5416 | 0.50025 |  | 26 | 198.9279 | 198.9279 | 85.5236 | 0.89141 | 343 | 26 | D06 | 1265 | MDCL0.01419026/FNC |  | 1265 | 0 | 3578.2 | 3227.8089 | 2959.5267 | H+C-3sp | 1.125 | 1.125 | 1.125 |  | 0.0003969 | 1.7346 | 2 | 0.00036735 |  | 225.41 | 216.622 | 198.9279 |  | 0.929 | 0.929 | 0.929 | 44: 0.0003969; 45: 1.7346; 47: 39.4; 48: 30; 49: 26; 51: 47.4; 52: 38; 53: 34; 55: 536; 56: 0; 57: 391; 58: 0; 59: 343 | #N/A
MICA-DBH H14 L190 B34 / FrmL/ FNC.klr |  |  |  | MDCL.01419034/FNCklr |  |  |  |  | 4171.0407 | 358.6449 | 0.75365 |  | 26 | 213.6324 | 213.6324 | 91.8454 | 0.50466 | 343 | 26 | D06 | 1397 | MDCL0.01419034/FNC |  | 1397 | 0 | 4538.5 | 4171.0407 | 3801.3606 | H+C-3sp | 1.103 | 1.103 | 1.103 |  | 0.0002083 | 1.724 | 2 | 0.00046183 |  | 263.91 | 244.6796 | 213.6324 |  | 0.8926 | 0.8926 | 0.8926 | 44: 0.0002083; 45: 1.724; 47: 39.4; 48: 30; 49: 26; 51: 47.4; 52: 38; 53: 34; 55: 536; 56: 0; 57: 391; 58: 0; 59: 343 | #N/A
MICA-DBH H14 L190 B42 / FrmL/ FNC.klr |  |  |  | MDCL.01419042/FNCklr |  |  |  |  | 4896.7997 | 421.049 | 0.79109 |  | 26 | 187.0865 | 187.0865 | 80.4327 | 0.24368 | 343 | 26 | D06 | 1536 | MDCL0.01419042/FNC |  | 1536 | 0 | 5310.4 | 4896.7997 | 4484.9456 | H+C-3sp | 1.1 | 1.1 | 1.1 |  | 0.0001276 | 1.7219 | 2 | 0.00037661 |  | 224.39 | 209.944 | 187.0865 |  | 0.614 | 0.614 | 0.614 | 44: 0.0001276; 45: 1.7219; 47: 39.4; 48: 30; 49: 26; 51: 47.4; 52: 38; 53: 34; 55: 536; 56: 0; 57: 391; 58: 0; 59: 343 | #N/A
MICA-DBH H14 L210 B26 / FrmL/ FNC.klr |  |  |  | MDCL.01421026/FNCklr |  |  |  |  | 3285.2089 | 282.4771 | 0.54488 |  | 26 | 198.9279 | 198.9279 | 85.5236 | 0.89141 | 343 | 26 | D06 | 1438 | MDCL0.01421026/FNC |  | 1438 | 0 | 3635.6 | 3285.2089 | 3016.9267 | H+C-3sp | 1.125 | 1.125 | 1.125 |  | 0.0003969 | 1.7346 | 2 | 0.00036735 |  | 225.41 | 216.622 | 198.9279 |  | 0.929 | 0.929 | 0.929 | 44: 0.0003969; 45: 1.7346; 47: 39.4; 48: 30; 49: 26; 51: 47.4; 52: 38; 53: 34; 55: 536; 56: 0; 57: 391; 58: 0; 59: 343 | #N/A
MICA-DBH H14 L210 B34 / FrmL/ FNC.klr |  |  |  | MDCL.01421034/FNCklr |  |  |  |  | 4246.6407 | 365.1454 | 0.8017 |  | 26 | 213.6324 | 213.6324 | 91.8454 | 0.50466 | 343 | 26 | D06 | 1609 | MDCL0.01421034/FNC |  | 1609 | 0 | 4614.1 | 4246.6407 | 3876.9606 | H+C-3sp | 1.103 | 1.103 | 1.103 |  | 0.0002083 | 1.724 | 2 | 0.00046183 |  | 263.91 | 244.6796 | 213.6324 |  | 0.8926 | 0.8926 | 0.8926 | 44: 0.0002083; 45: 1.724; 47: 39.4; 48: 30; 49: 26; 51: 47.4; 52: 38; 53: 34; 55: 536; 56: 0; 57: 391; 58: 0; 59: 343 | #N/A
MICA-DBH H14 L210 B42 / FrmL/ FNC.klr |  |  |  | MDCL.01421042/FNCklr |  |  |  |  | 4990.4997 | 429.1057 | 0.83797 |  | 26 | 187.0865 | 187.0865 | 80.4327 | 0.24368 | 343 | 26 | D06 | 1733 | MDCL0.01421042/FNC |  | 1733 | 0 | 5404.1 | 4990.4997 | 4578.6456 | H+C-3sp | 1.1 | 1.1 | 1.1 |  | 0.0001276 | 1.7219 | 2 | 0.00037661 |  | 224.39 | 209.944 | 187.0865 |  | 0.614 | 0.614 | 0.614 | 44: 0.0001276; 45: 1.7219; 47: 39.4; 48: 30; 49: 26; 51: 47.4; 52: 38; 53: 34; 55: 536; 56: 0; 57: 391; 58: 0; 59: 343 | #N/A
MICA-DBH H14 L230 B26 / FrmL/ FNC.klr |  |  |  | MDCL.01423026/FNCklr |  |  |  |  | 3657.7767 | 314.5122 | 0.69995 |  | 26 | 224.0062 | 224.0062 | 96.3053 | 1.0953 | 385 | 26 | D06 | 1601 | MDCL0.01423026/FNC |  | 1601 | 0 | 4100 | 3657.7767 | 3345.3226 | H+C-3sp | 1.125 | 1.125 | 1.125 |  | 0.0003969 | 1.7346 | 2 | 0.00036735 |  | 257.61 | 244.9879 | 224.0062 |  | 0.929 | 0.929 | 0.929 | 44: 0.0003969; 45: 1.7346; 47: 40; 48: 30; 49: 26; 51: 48; 52: 38; 53: 34; 55: 613; 56: 0; 57: 438; 58: 0; 59: 385 | #N/A
MICA-DBH H14 L230 B34 / FrmL/ FNC.klr |  |  |  | MDCL.01423034/FNCklr |  |  |  |  | 4771.9705 | 410.3156 | 1.0305 |  | 26 | 238.3131 | 238.3131 | 102.4562 | 0.60934 | 385 | 26 | D06 | 1697 | MDCL0.01423034/FNC |  | 1697 | 0 | 5248 | 4771.9705 | 4338.4302 | H+C-3sp | 1.103 | 1.103 | 1.103 |  | 0.0002083 | 1.724 | 2 | 0.00046183 |  | 301.57 | 275.0272 | 238.3131 |  | 0.8926 | 0.8926 | 0.8926 | 44: 0.0002083; 45: 1.724; 47: 40; 48: 30; 49: 26; 51: 48; 52: 38; 53: 34; 55: 613; 56: 0; 57: 438; 58: 0; 59: 385 | #N/A
MICA-DBH H14 L230 B42 / FrmL/ FNC.klr |  |  |  | MDCL.01423042/FNCklr |  |  |  |  | 5609.1221 | 482.2977 | 1.0731 |  | 26 | 209.526 | 209.526 | 90.08 | 0.29616 | 385 | 26 | D06 | 1843 | MDCL0.01423042/FNC |  | 1843 | 0 | 6144 | 5609.1221 | 5126.3201 | H+C-3sp | 1.1 | 1.1 | 1.1 |  | 0.0001276 | 1.7219 | 2 | 0.00037661 |  | 256.43 | 236.5497 | 209.526 |  | 0.614 | 0.614 | 0.614 | 44: 0.0001276; 45: 1.7219; 47: 40; 48: 30; 49: 26; 51: 48; 52: 38; 53: 34; 55: 613; 56: 0; 57: 438; 58: 0; 59: 385 | #N/A
MICA-DBH H14 L250 B26 / FrmL/ FNC.klr |  |  |  | MDCL.01425026/FNCklr |  |  |  |  | 4094.5106 | 352.0645 | 0.90504 |  | 26 | 248.6171 | 248.6171 | 106.8861 | 1.3123 | 426 | 26 | D06 | 1658 | MDCL0.01425026/FNC |  | 1658 | 0 | 4634.3 | 4094.5106 | 3737.5182 | H+C-3sp | 1.125 | 1.125 | 1.125 |  | 0.0003969 | 1.7346 | 2 | 0.00036735 |  | 289.83 | 272.9384 | 248.6171 |  | 0.929 | 0.929 | 0.929 | 44: 0.0003969; 45: 1.7346; 47: 40.5; 48: 30; 49: 26; 51: 48.5; 52: 38; 53: 34; 55: 689; 56: 0; 57: 485; 58: 0; 59: 426 | #N/A
MICA-DBH H14 L250 B34 / FrmL/ FNC.klr |  |  |  | MDCL.01425034/FNCklr |  |  |  |  | 5286.766 | 454.5801 | 1.2868 |  | 26 | 262.2483 | 262.2483 | 112.7465 | 0.71865 | 426 | 26 | D06 | 1869 | MDCL0.01425034/FNC |  | 1869 | 0 | 5880 | 5286.766 | 4788.5715 | H+C-3sp | 1.103 | 1.103 | 1.103 |  | 0.0002083 | 1.724 | 2 | 0.00046183 |  | 339.34 | 304.7185 | 262.2483 |  | 0.8926 | 0.8926 | 0.8926 | 44: 0.0002083; 45: 1.724; 47: 40.5; 48: 30; 49: 26; 51: 48.5; 52: 38; 53: 34; 55: 689; 56: 0; 57: 485; 58: 0; 59: 426 | #N/A
MICA-DBH H14 L250 B42 / FrmL/ FNC.klr |  |  |  | MDCL.01425042/FNCklr |  |  |  |  | 6216.9467 | 534.5612 | 1.3357 |  | 26 | 231.3705 | 231.3705 | 99.4714 | 0.35131 | 426 | 26 | D06 | 2027 | MDCL0.01425042/FNC |  | 2027 | 0 | 6883.4 | 6216.9467 | 5662.1351 | H+C-3sp | 1.1 | 1.1 | 1.1 |  | 0.0001276 | 1.7219 | 2 | 0.00037661 |  | 288.47 | 262.6181 | 231.3705 |  | 0.614 | 0.614 | 0.614 | 44: 0.0001276; 45: 1.7219; 47: 40.5; 48: 30; 49: 26; 51: 48.5; 52: 38; 53: 34; 55: 689; 56: 0; 57: 485; 58: 0; 59: 426 | #N/A
MICA-DBH H14 L270 B26 / FrmL/ FNC.klr |  |  |  | MDCL.01427026/FNCklr |  |  |  |  | 4490.6139 | 386.1233 | 1.123 |  | 26 | 272.7693 | 272.7693 | 117.2697 | 1.5413 | 467 | 26 | D06 | 1702 | MDCL0.01427026/FNC |  | 1702 | 0 | 5133.5 | 4490.6139 | 4088.624 | H+C-3sp | 1.125 | 1.125 | 1.125 |  | 0.0003969 | 1.7346 | 2 | 0.00036735 |  | 322 | 300.4702 | 272.7693 |  | 0.929 | 0.929 | 0.929 | 44: 0.0003969; 45: 1.7346; 47: 41; 48: 30; 49: 26; 51: 49; 52: 38; 53: 34; 55: 766; 56: 0; 57: 531; 58: 0; 59: 467 | #N/A
MICA-DBH H14 L270 B34 / FrmL/ FNC.klr |  |  |  | MDCL.01427034/FNCklr |  |  |  |  | 5793.639 | 498.1633 | 1.5714 |  | 26 | 285.3723 | 285.3723 | 122.688 | 0.83135 | 467 | 26 | D06 | 1926 | MDCL0.01427034/FNC |  | 1926 | 0 | 6511.1 | 5793.639 | 5230.2231 | H+C-3sp | 1.103 | 1.103 | 1.103 |  | 0.0002083 | 1.724 | 2 | 0.00046183 |  | 376.98 | 333.6601 | 285.3723 |  | 0.8926 | 0.8926 | 0.8926 | 44: 0.0002083; 45: 1.724; 47: 41; 48: 30; 49: 26; 51: 49; 52: 38; 53: 34; 55: 766; 56: 0; 57: 531; 58: 0; 59: 467 | #N/A
MICA-DBH H14 L270 B42 / FrmL/ FNC.klr |  |  |  | MDCL.01427042/FNCklr |  |  |  |  | 6815.7753 | 586.0512 | 1.6261 |  | 26 | 252.6774 | 252.6774 | 108.6317 | 0.40885 | 467 | 26 | D06 | 2097 | MDCL0.01427042/FNC |  | 2097 | 0 | 7621.7 | 6815.7753 | 6188.3201 | H+C-3sp | 1.1 | 1.1 | 1.1 |  | 0.0001276 | 1.7219 | 2 | 0.00037661 |  | 320.52 | 288.2037 | 252.6774 |  | 0.614 | 0.614 | 0.614 | 44: 0.0001276; 45: 1.7219; 47: 41; 48: 30; 49: 26; 51: 49; 52: 38; 53: 34; 55: 766; 56: 0; 57: 531; 58: 0; 59: 467 | #N/A
MICA-DBH H14 L290 B26 / FrmL/ FNC.klr |  |  |  | MDCL.01429026/FNCklr |  |  |  |  | 4881.3764 | 419.7228 | 1.367 |  | 26 | 296.5775 | 296.5775 | 127.5054 | 1.7821 | 506 | 26 | D06 | 1887 | MDCL0.01429026/FNC |  | 1887 | 0 | 5555.5 | 4881.3764 | 4434.1198 | H+C-3sp | 1.125 | 1.125 | 1.125 |  | 0.0003969 | 1.7346 | 2 | 0.00036735 |  | 361.58 | 327.7066 | 296.5775 |  | 0.929 | 0.929 | 0.929 | 44: 0.0003969; 45: 1.7346; 47: 38.1; 48: 30; 49: 26; 51: 46.1; 52: 38; 53: 34; 55: 757; 56: 0; 57: 576; 58: 0; 59: 506 | #N/A
MICA-DBH H14 L290 B34 / FrmL/ FNC.klr |  |  |  | MDCL.01429034/FNCklr |  |  |  |  | 6294.7554 | 541.2515 | 1.8851 |  | 26 | 307.8621 | 307.8621 | 132.3569 | 0.9475 | 506 | 26 | D06 | 2126 | MDCL0.01429034/FNC |  | 2126 | 0 | 7138.48 | 6294.7554 | 5665.295 | H+C-3sp | 1.103 | 1.103 | 1.103 |  | 0.0002083 | 1.724 | 2 | 0.00046183 |  | 424.294 | 362.0461 | 307.8621 |  | 0.8926 | 0.8926 | 0.8926 | 44: 0.0002083; 45: 1.724; 47: 38.1; 48: 30; 49: 26; 51: 46.1; 52: 38; 53: 34; 55: 757; 56: 0; 57: 576; 58: 0; 59: 506 | #N/A
MICA-DBH H14 L290 B42 / FrmL/ FNC.klr |  |  |  | MDCL.01429042/FNCklr |  |  |  |  | 7407.0972 | 636.8957 | 1.9445 |  | 26 | 273.4771 | 273.4771 | 117.574 | 0.46851 | 506 | 26 | D06 | 2309 | MDCL0.01429042/FNC |  | 2309 | 0 | 8350.2 | 7407.0972 | 6706.3008 | H+C-3sp | 1.1 | 1.1 | 1.1 |  | 0.0001276 | 1.7219 | 2 | 0.00037661 |  | 359.3571 | 313.3304 | 273.4771 |  | 0.614 | 0.614 | 0.614 | 44: 0.0001276; 45: 1.7219; 47: 38.1; 48: 30; 49: 26; 51: 46.1; 52: 38; 53: 34; 55: 757; 56: 0; 57: 576; 58: 0; 59: 506 | #N/A
MICA-DBH H14 L310 B26 / FrmL/ FNC.klr |  |  |  | MDCL.01431026/FNCklr |  |  |  |  | 5271.9876 | 453.3093 | 1.6402 |  | 26 | 319.9787 | 319.9787 | 137.5661 | 2.033 | 546 | 26 | D06 | 2044 | MDCL0.01431026/FNC |  | 2044 | 0 | 5800 | 5271.9876 | 4779.0489 | H+C-3sp | 1.125 | 1.125 | 1.125 |  | 0.0003969 | 1.7346 | 2 | 0.00036735 |  | 386.1868 | 354.567 | 319.9787 |  | 0.929 | 0.929 | 0.929 | 44: 0.0003969; 45: 1.7346; 47: 35; 48: 30; 49: 26; 51: 43; 52: 38; 53: 34; 55: 733; 56: 0; 57: 621; 58: 0; 59: 546 | #N/A
MICA-DBH H14 L310 B34 / FrmL/ FNC.klr |  |  |  | MDCL.01431034/FNCklr |  |  |  |  | 6793.2439 | 584.1138 | 2.2299 |  | 26 | 329.7473 | 329.7473 | 141.7658 | 1.0666 | 546 | 26 | D06 | 2296 | MDCL0.01431034/FNC |  | 2296 | 0 | 7494.9 | 6793.2439 | 6097.3376 | H+C-3sp | 1.103 | 1.103 | 1.103 |  | 0.0002083 | 1.724 | 2 | 0.00046183 |  | 446.226 | 389.8878 | 329.7473 |  | 0.8926 | 0.8926 | 0.8926 | 44: 0.0002083; 45: 1.724; 47: 35; 48: 30; 49: 26; 51: 43; 52: 38; 53: 34; 55: 733; 56: 0; 57: 621; 58: 0; 59: 546 | #N/A
MICA-DBH H14 L310 B42 / FrmL/ FNC.klr |  |  |  | MDCL.01431042/FNCklr |  |  |  |  | 7996.5693 | 687.5812 | 2.2937 |  | 26 | 293.8368 | 293.8368 | 126.3271 | 0.53017 | 546 | 26 | D06 | 2492 | MDCL0.01431042/FNC |  | 2492 | 0 | 8779.26 | 7996.5693 | 7221.8601 | H+C-3sp | 1.1 | 1.1 | 1.1 |  | 0.0001276 | 1.7219 | 2 | 0.00037661 |  | 379.5952 | 338.0642 | 293.8368 |  | 0.614 | 0.614 | 0.614 | 44: 0.0001276; 45: 1.7219; 47: 35; 48: 30; 49: 26; 51: 43; 52: 38; 53: 34; 55: 733; 56: 0; 57: 621; 58: 0; 59: 546 | #N/A
Mini-Canal H09 L070 B14/ FrmL/ FNC.klr |  |  |  | MICL.00907014/FNCklr | [15 empty] | A04 | 350 | MICL0.00907014/FNC |  | 350 | 0 | [43 empty] | #N/A
Mini-Canal H09 L070 B18/ FrmL/ FNC.klr |  |  |  | MICL.00907018/FNCklr | [15 empty] | A04 | 343 | MICL0.00907018/FNC |  | 343 | 0 | [43 empty] | #N/A
Mini-Canal H09 L070 B26/ FrmL/ FNC.klr |  |  |  | MICL.00907026/FNCklr | [15 empty] | A04 | 376 | MICL0.00907026/FNC |  | 376 | 0 | [43 empty] | #N/A
Mini-Canal H09 L070 B34/ FrmL/ FNC.klr |  |  |  | MICL.00907034/FNCklr | [15 empty] | A04 | 419 | MICL0.00907034/FNC |  | 419 | 0 | [43 empty] | #N/A
Mini-Canal H09 L070 B42/ FrmL/ FNC.klr |  |  |  | MICL.00907042/FNCklr | [15 empty] | A04 | 454 | MICL0.00907042/FNC |  | 454 | 0 | [43 empty] | #N/A
Mini-Canal H09 L080 B14/ FrmL/ FNC.klr |  |  |  | MICL.00908014/FNCklr | [15 empty] | A04 | 372 | MICL0.00908014/FNC |  | 372 | 0 | [43 empty] | #N/A
Mini-Canal H09 L080 B18/ FrmL/ FNC.klr |  |  |  | MICL.00908018/FNCklr | [15 empty] | A04 | 370 | MICL0.00908018/FNC |  | 370 | 0 | [43 empty] | #N/A
Mini-Canal H09 L080 B26/ FrmL/ FNC.klr |  |  |  | MICL.00908026/FNCklr | [15 empty] | A04 | 405 | MICL0.00908026/FNC |  | 405 | 0 | [43 empty] | #N/A
Mini-Canal H09 L080 B34/ FrmL/ FNC.klr |  |  |  | MICL.00908034/FNCklr | [15 empty] | A04 | 458 | MICL0.00908034/FNC |  | 458 | 0 | [43 empty] | #N/A
Mini-Canal H09 L080 B42/ FrmL/ FNC.klr |  |  |  | MICL.00908042/FNCklr | [15 empty] | A04 | 501 | MICL0.00908042/FNC |  | 501 | 0 | [43 empty] | #N/A
Mini-Canal H09 L090 B14/ FrmL/ FNC.klr |  |  |  | MICL.00909014/FNCklr | [15 empty] | A04 | 394 | MICL0.00909014/FNC |  | 394 | 0 | [43 empty] | #N/A
Mini-Canal H09 L090 B18/ FrmL/ FNC.klr |  |  |  | MICL.00909018/FNCklr | [15 empty] | A04 | 390 | MICL0.00909018/FNC |  | 390 | 0 | [43 empty] | #N/A
Mini-Canal H09 L090 B26/ FrmL/ FNC.klr |  |  |  | MICL.00909026/FNCklr | [15 empty] | A04 | 427 | MICL0.00909026/FNC |  | 427 | 0 | [43 empty] | #N/A
Mini-Canal H09 L090 B34/ FrmL/ FNC.klr |  |  |  | MICL.00909034/FNCklr | [15 empty] | A04 | 484 | MICL0.00909034/FNC |  | 484 | 0 | [43 empty] | #N/A
Mini-Canal H09 L090 B42/ FrmL/ FNC.klr |  |  |  | MICL.00909042/FNCklr | [15 empty] | A04 | 531 | MICL0.00909042/FNC |  | 531 | 0 | [43 empty] | #N/A
Mini-Canal H09 L100 B14/ FrmL/ FNC.klr |  |  |  | MICL.00910014/FNCklr | [15 empty] | A04 | 417 | MICL0.00910014/FNC |  | 417 | 0 | [43 empty] | #N/A
Mini-Canal H09 L100 B18/ FrmL/ FNC.klr |  |  |  | MICL.00910018/FNCklr | [15 empty] | A04 | 409 | MICL0.00910018/FNC |  | 409 | 0 | [43 empty] | #N/A
Mini-Canal H09 L100 B26/ FrmL/ FNC.klr |  |  |  | MICL.00910026/FNCklr | [15 empty] | A04 | 449 | MICL0.00910026/FNC |  | 449 | 0 | [43 empty] | #N/A
Mini-Canal H09 L100 B34/ FrmL/ FNC.klr |  |  |  | MICL.00910034/FNCklr | [15 empty] | A04 | 512 | MICL0.00910034/FNC |  | 512 | 0 | [43 empty] | #N/A
Mini-Canal H09 L100 B42/ FrmL/ FNC.klr |  |  |  | MICL.00910042/FNCklr | [15 empty] | A04 | 564 | MICL0.00910042/FNC |  | 564 | 0 | [43 empty] | #N/A
Mini-Canal H09 L110 B14/ FrmL/ FNC.klr |  |  |  | MICL.00911014/FNCklr | [15 empty] | A04 | 443 | MICL0.00911014/FNC |  | 443 | 0 | [43 empty] | #N/A
Mini-Canal H09 L110 B18/ FrmL/ FNC.klr |  |  |  | MICL.00911018/FNCklr | [15 empty] | A04 | 439 | MICL0.00911018/FNC |  | 439 | 0 | [43 empty] | #N/A
Mini-Canal H09 L110 B26/ FrmL/ FNC.klr |  |  |  | MICL.00911026/FNCklr | [15 empty] | A04 | 479 | MICL0.00911026/FNC |  | 479 | 0 | [43 empty] | #N/A
Mini-Canal H09 L110 B34/ FrmL/ FNC.klr |  |  |  | MICL.00911034/FNCklr | [15 empty] | A04 | 551 | MICL0.00911034/FNC |  | 551 | 0 | [43 empty] | #N/A
Mini-Canal H09 L110 B42/ FrmL/ FNC.klr |  |  |  | MICL.00911042/FNCklr | [15 empty] | A04 | 608 | MICL0.00911042/FNC |  | 608 | 0 | [43 empty] | #N/A
Mini-Canal H09 L120 B14/ FrmL/ FNC.klr |  |  |  | MICL.00912014/FNCklr | [15 empty] | A04 | 465 | MICL0.00912014/FNC |  | 465 | 0 | [43 empty] | #N/A
Mini-Canal H09 L120 B18/ FrmL/ FNC.klr |  |  |  | MICL.00912018/FNCklr | [15 empty] | A04 | 458 | MICL0.00912018/FNC |  | 458 | 0 | [43 empty] | #N/A
Mini-Canal H09 L120 B26/ FrmL/ FNC.klr |  |  |  | MICL.00912026/FNCklr | [15 empty] | A04 | 501 | MICL0.00912026/FNC |  | 501 | 0 | [43 empty] | #N/A
Mini-Canal H09 L120 B34/ FrmL/ FNC.klr |  |  |  | MICL.00912034/FNCklr | [15 empty] | A04 | 579 | MICL0.00912034/FNC |  | 579 | 0 | [43 empty] | #N/A
Mini-Canal H09 L120 B42/ FrmL/ FNC.klr |  |  |  | MICL.00912042/FNCklr | [15 empty] | A04 | 644 | MICL0.00912042/FNC |  | 644 | 0 | [43 empty] | #N/A
Mini-Canal H09 L130 B14/ FrmL/ FNC.klr |  |  |  | MICL.00913014/FNCklr | [15 empty] | A04 | 506 | MICL0.00913014/FNC |  | 506 | 0 | [43 empty] | #N/A
Mini-Canal H09 L130 B18/ FrmL/ FNC.klr |  |  |  | MICL.00913018/FNCklr | [15 empty] | A04 | 499 | MICL0.00913018/FNC |  | 499 | 0 | [43 empty] | #N/A
Mini-Canal H09 L130 B26/ FrmL/ FNC.klr |  |  |  | MICL.00913026/FNCklr | [15 empty] | A04 | 543 | MICL0.00913026/FNC |  | 543 | 0 | [43 empty] | #N/A
Mini-Canal H09 L130 B34/ FrmL/ FNC.klr |  |  |  | MICL.00913034/FNCklr | [15 empty] | A04 | 627 | MICL0.00913034/FNC |  | 627 | 0 | [43 empty] | #N/A
Mini-Canal H09 L130 B42/ FrmL/ FNC.klr |  |  |  | MICL.00913042/FNCklr | [15 empty] | A04 | 698 | MICL0.00913042/FNC |  | 698 | 0 | [43 empty] | #N/A
Mini-Canal H09 L150 B14/ FrmL/ FNC.klr |  |  |  | MICL.00915014/FNCklr | [15 empty] | A04 | 551 | MICL0.00915014/FNC |  | 551 | 0 | [43 empty] | #N/A
Mini-Canal H09 L150 B18/ FrmL/ FNC.klr |  |  |  | MICL.00915018/FNCklr | [15 empty] | A04 | 535 | MICL0.00915018/FNC |  | 535 | 0 | [43 empty] | #N/A
Mini-Canal H09 L150 B26/ FrmL/ FNC.klr |  |  |  | MICL.00915026/FNCklr | [15 empty] | A04 | 583 | MICL0.00915026/FNC |  | 583 | 0 | [43 empty] | #N/A
Mini-Canal H09 L150 B34/ FrmL/ FNC.klr |  |  |  | MICL.00915034/FNCklr | [15 empty] | A04 | 680 | MICL0.00915034/FNC |  | 680 | 0 | [43 empty] | #N/A
Mini-Canal H09 L150 B42/ FrmL/ FNC.klr |  |  |  | MICL.00915042/FNCklr | [15 empty] | A04 | 783 | MICL0.00915042/FNC |  | 783 | 0 | [43 empty] | #N/A
Mini-Canal H09 L170 B14/ FrmL/ FNC.klr |  |  |  | MICL.00917014/FNCklr | [15 empty] | A04 | 624 | MICL0.00917014/FNC |  | 624 | 0 | [43 empty] | #N/A
Mini-Canal H09 L170 B18/ FrmL/ FNC.klr |  |  |  | MICL.00917018/FNCklr | [15 empty] | A04 | 618 | MICL0.00917018/FNC |  | 618 | 0 | [43 empty] | #N/A
Mini-Canal H09 L170 B26/ FrmL/ FNC.klr |  |  |  | MICL.00917026/FNCklr | [15 empty] | A04 | 673 | MICL0.00917026/FNC |  | 673 | 0 | [43 empty] | #N/A
Mini-Canal H09 L170 B34/ FrmL/ FNC.klr |  |  |  | MICL.00917034/FNCklr | [15 empty] | A04 | 785 | MICL0.00917034/FNC |  | 785 | 0 | [43 empty] | #N/A
Mini-Canal H09 L170 B42/ FrmL/ FNC.klr |  |  |  | MICL.00917042/FNCklr | [15 empty] | A04 | 908 | MICL0.00917042/FNC |  | 908 | 0 | [43 empty] | #N/A
Mini-Canal H09 L190 B14/ FrmL/ FNC.klr |  |  |  | MICL.00919014/FNCklr | [15 empty] | A04 | 667 | MICL0.00919014/FNC |  | 667 | 0 | [43 empty] | #N/A
Mini-Canal H09 L190 B18/ FrmL/ FNC.klr |  |  |  | MICL.00919018/FNCklr | [15 empty] | A04 | 655 | MICL0.00919018/FNC |  | 655 | 0 | [43 empty] | #N/A
Mini-Canal H09 L190 B26/ FrmL/ FNC.klr |  |  |  | MICL.00919026/FNCklr | [15 empty] | A04 | 714 | MICL0.00919026/FNC |  | 714 | 0 | [43 empty] | #N/A
Mini-Canal H09 L190 B34/ FrmL/ FNC.klr |  |  |  | MICL.00919034/FNCklr | [15 empty] | A04 | 840 | MICL0.00919034/FNC |  | 840 | 0 | [43 empty] | #N/A
Mini-Canal H09 L190 B42/ FrmL/ FNC.klr |  |  |  | MICL.00919042/FNCklr | [15 empty] | A04 | 976 | MICL0.00919042/FNC |  | 976 | 0 | [43 empty] | #N/A
Mini-Canal H09 L210 B14/ FrmL/ FNC.klr |  |  |  | MICL.00921014/FNCklr | [15 empty] | A04 | 730 | MICL0.00921014/FNC |  | 730 | 0 | [43 empty] | #N/A
Mini-Canal H09 L210 B18/ FrmL/ FNC.klr |  |  |  | MICL.00921018/FNCklr | [15 empty] | A04 | 714 | MICL0.00921018/FNC |  | 714 | 0 | [43 empty] | #N/A
Mini-Canal H09 L210 B26/ FrmL/ FNC.klr |  |  |  | MICL.00921026/FNCklr | [15 empty] | A04 | 778 | MICL0.00921026/FNC |  | 778 | 0 | [43 empty] | #N/A
Mini-Canal H09 L210 B34/ FrmL/ FNC.klr |  |  |  | MICL.00921034/FNCklr | [15 empty] | A04 | 941 | MICL0.00921034/FNC |  | 941 | 0 | [43 empty] | #N/A
Mini-Canal H09 L210 B42/ FrmL/ FNC.klr |  |  |  | MICL.00921042/FNCklr | [15 empty] | A04 | 1062 | MICL0.00921042/FNC |  | 1062 | 0 | [43 empty] | #N/A
Mini-Canal H09 L230 B14/ FrmL/ FNC.klr |  |  |  | MICL.00923014/FNCklr | [15 empty] | A04 | 772 | MICL0.00923014/FNC |  | 772 | 0 | [43 empty] | #N/A
Mini-Canal H09 L230 B18/ FrmL/ FNC.klr |  |  |  | MICL.00923018/FNCklr | [15 empty] | A04 | 773 | MICL0.00923018/FNC |  | 773 | 0 | [43 empty] | #N/A
Mini-Canal H09 L230 B26/ FrmL/ FNC.klr |  |  |  | MICL.00923026/FNCklr | [15 empty] | A04 | 840 | MICL0.00923026/FNC |  | 840 | 0 | [43 empty] | #N/A
Mini-Canal H09 L230 B34/ FrmL/ FNC.klr |  |  |  | MICL.00923034/FNCklr | [15 empty] | A04 | 1028 | MICL0.00923034/FNC |  | 1028 | 0 | [43 empty] | #N/A
Mini-Canal H09 L230 B42/ FrmL/ FNC.klr |  |  |  | MICL.00923042/FNCklr | [15 empty] | A04 | 1169 | MICL0.00923042/FNC |  | 1169 | 0 | [43 empty] | #N/A
Mini-Canal H09 L250 B14/ FrmL/ FNC.klr |  |  |  | MICL.00925014/FNCklr | [15 empty] | A04 | 816 | MICL0.00925014/FNC |  | 816 | 0 | [43 empty] | #N/A
Mini-Canal H09 L250 B18/ FrmL/ FNC.klr |  |  |  | MICL.00925018/FNCklr | [15 empty] | A04 | 814 | MICL0.00925018/FNC |  | 814 | 0 | [43 empty] | #N/A
Mini-Canal H09 L250 B26/ FrmL/ FNC.klr |  |  |  | MICL.00925026/FNCklr | [15 empty] | A04 | 885 | MICL0.00925026/FNC |  | 885 | 0 | [43 empty] | #N/A
Mini-Canal H09 L250 B34/ FrmL/ FNC.klr |  |  |  | MICL.00925034/FNCklr | [15 empty] | A04 | 1086 | MICL0.00925034/FNC |  | 1086 | 0 | [43 empty] | #N/A
Mini-Canal H09 L250 B42/ FrmL/ FNC.klr |  |  |  | MICL.00925042/FNCklr | [15 empty] | A04 | 1240 | MICL0.00925042/FNC |  | 1240 | 0 | [43 empty] | #N/A
Mini-Canal H09 L270 B14/ FrmL/ FNC.klr |  |  |  | MICL.00927014/FNCklr | [15 empty] | A04 | 858 | MICL0.00927014/FNC |  | 858 | 0 | [43 empty] | #N/A
Mini-Canal H09 L270 B18/ FrmL/ FNC.klr |  |  |  | MICL.00927018/FNCklr | [15 empty] | A04 | 856 | MICL0.00927018/FNC |  | 856 | 0 | [43 empty] | #N/A
Mini-Canal H09 L270 B26/ FrmL/ FNC.klr |  |  |  | MICL.00927026/FNCklr | [15 empty] | A04 | 931 | MICL0.00927026/FNC |  | 931 | 0 | [43 empty] | #N/A
Mini-Canal H09 L270 B34/ FrmL/ FNC.klr |  |  |  | MICL.00927034/FNCklr | [15 empty] | A04 | 1144 | MICL0.00927034/FNC |  | 1144 | 0 | [43 empty] | #N/A
Mini-Canal H09 L270 B42/ FrmL/ FNC.klr |  |  |  | MICL.00927042/FNCklr | [15 empty] | A04 | 1309 | MICL0.00927042/FNC |  | 1309 | 0 | [43 empty] | #N/A
Mini-Canal H09 L290 B14/ FrmL/ FNC.klr |  |  |  | MICL.00929014/FNCklr | [15 empty] | A04 | 935 | MICL0.00929014/FNC |  | 935 | 0 | [43 empty] | #N/A
Mini-Canal H09 L290 B18/ FrmL/ FNC.klr |  |  |  | MICL.00929018/FNCklr | [15 empty] | A04 | 927 | MICL0.00929018/FNC |  | 927 | 0 | [43 empty] | #N/A
Mini-Canal H09 L290 B26/ FrmL/ FNC.klr |  |  |  | MICL.00929026/FNCklr | [15 empty] | A04 | 1008 | MICL0.00929026/FNC |  | 1008 | 0 | [43 empty] | #N/A
Mini-Canal H09 L290 B34/ FrmL/ FNC.klr |  |  |  | MICL.00929034/FNCklr | [15 empty] | A04 | 1234 | MICL0.00929034/FNC |  | 1234 | 0 | [43 empty] | #N/A
Mini-Canal H09 L290 B42/ FrmL/ FNC.klr |  |  |  | MICL.00929042/FNCklr | [15 empty] | A04 | 1411 | MICL0.00929042/FNC |  | 1411 | 0 | [43 empty] | #N/A
Mini-Canal H09 L310 B14/ FrmL/ FNC.klr |  |  |  | MICL.00931014/FNCklr | [15 empty] | A04 | 978 | MICL0.00931014/FNC |  | 978 | 0 | [43 empty] | #N/A
Mini-Canal H09 L310 B18/ FrmL/ FNC.klr |  |  |  | MICL.00931018/FNCklr | [15 empty] | A04 | 968 | MICL0.00931018/FNC |  | 968 | 0 | [43 empty] | #N/A
Mini-Canal H09 L310 B26/ FrmL/ FNC.klr |  |  |  | MICL.00931026/FNCklr | [15 empty] | A04 | 1055 | MICL0.00931026/FNC |  | 1055 | 0 | [43 empty] | #N/A
Mini-Canal H09 L310 B34/ FrmL/ FNC.klr |  |  |  | MICL.00931034/FNCklr | [15 empty] | A04 | 1299 | MICL0.00931034/FNC |  | 1299 | 0 | [43 empty] | #N/A
Mini-Canal H09 L310 B42/ FrmL/ FNC.klr |  |  |  | MICL.00931042/FNCklr | [15 empty] | A04 | 1496 | MICL0.00931042/FNC |  | 1496 | 0 | [43 empty] | #N/A
Mini-Canal H09 L330 B14/ FrmL/ FNC.klr |  |  |  | MICL.00933014/FNCklr | [15 empty] | A04 | 1021 | MICL0.00933014/FNC |  | 1021 | 0 | [43 empty] | #N/A
Mini-Canal H09 L330 B18/ FrmL/ FNC.klr |  |  |  | MICL.00933018/FNCklr | [15 empty] | A04 | 1017 | MICL0.00933018/FNC |  | 1017 | 0 | [43 empty] | #N/A
Mini-Canal H09 L330 B26/ FrmL/ FNC.klr |  |  |  | MICL.00933026/FNCklr | [15 empty] | A04 | 1107 | MICL0.00933026/FNC |  | 1107 | 0 | [43 empty] | #N/A
Mini-Canal H09 L330 B34/ FrmL/ FNC.klr |  |  |  | MICL.00933034/FNCklr | [15 empty] | A04 | 1376 | MICL0.00933034/FNC |  | 1376 | 0 | [43 empty] | #N/A
Mini-Canal H09 L330 B42/ FrmL/ FNC.klr |  |  |  | MICL.00933042/FNCklr | [15 empty] | A04 | 1585 | MICL0.00933042/FNC |  | 1585 | 0 | [43 empty] | #N/A
Mini-Canal H09 L350 B14/ FrmL/ FNC.klr |  |  |  | MICL.00935014/FNCklr | [15 empty] | A04 | 1063 | MICL0.00935014/FNC |  | 1063 | 0 | [43 empty] | #N/A
Mini-Canal H09 L350 B18/ FrmL/ FNC.klr |  |  |  | MICL.00935018/FNCklr | [15 empty] | A04 | 1061 | MICL0.00935018/FNC |  | 1061 | 0 | [43 empty] | #N/A
Mini-Canal H09 L350 B26/ FrmL/ FNC.klr |  |  |  | MICL.00935026/FNCklr | [15 empty] | A04 | 1154 | MICL0.00935026/FNC |  | 1154 | 0 | [43 empty] | #N/A
Mini-Canal H09 L350 B34/ FrmL/ FNC.klr |  |  |  | MICL.00935034/FNCklr | [15 empty] | A04 | 1440 | MICL0.00935034/FNC |  | 1440 | 0 | [43 empty] | #N/A
Mini-Canal H09 L350 B42/ FrmL/ FNC.klr |  |  |  | MICL.00935042/FNCklr | [15 empty] | A04 | 1662 | MICL0.00935042/FNC |  | 1662 | 0 | [43 empty] | #N/A
Mini-Canal H09 L370 B14/ FrmL/ FNC.klr |  |  |  | MICL.00937014/FNCklr | [15 empty] | A04 | 1132 | MICL0.00937014/FNC |  | 1132 | 0 | [43 empty] | #N/A
Mini-Canal H09 L370 B18/ FrmL/ FNC.klr |  |  |  | MICL.00937018/FNCklr | [15 empty] | A04 | 1128 | MICL0.00937018/FNC |  | 1128 | 0 | [43 empty] | #N/A
Mini-Canal H09 L370 B26/ FrmL/ FNC.klr |  |  |  | MICL.00937026/FNCklr | [15 empty] | A04 | 1224 | MICL0.00937026/FNC |  | 1224 | 0 | [43 empty] | #N/A
Mini-Canal H09 L370 B34/ FrmL/ FNC.klr |  |  |  | MICL.00937034/FNCklr | [15 empty] | A04 | 1531 | MICL0.00937034/FNC |  | 1531 | 0 | [43 empty] | #N/A
Mini-Canal H09 L370 B42/ FrmL/ FNC.klr |  |  |  | MICL.00937042/FNCklr | [15 empty] | A04 | 1764 | MICL0.00937042/FNC |  | 1764 | 0 | [43 empty] | #N/A
Mini-Canal H09 L390 B14/ FrmL/ FNC.klr |  |  |  | MICL.00939014/FNCklr | [15 empty] | A04 | 1174 | MICL0.00939014/FNC |  | 1174 | 0 | [43 empty] | #N/A
Mini-Canal H09 L390 B18/ FrmL/ FNC.klr |  |  |  | MICL.00939018/FNCklr | [15 empty] | A04 | 1172 | MICL0.00939018/FNC |  | 1172 | 0 | [43 empty] | #N/A
Mini-Canal H09 L390 B26/ FrmL/ FNC.klr |  |  |  | MICL.00939026/FNCklr | [15 empty] | A04 | 1272 | MICL0.00939026/FNC |  | 1272 | 0 | [43 empty] | #N/A
Mini-Canal H09 L390 B34/ FrmL/ FNC.klr |  |  |  | MICL.00939034/FNCklr | [15 empty] | A04 | 1594 | MICL0.00939034/FNC |  | 1594 | 0 | [43 empty] | #N/A
Mini-Canal H09 L390 B42/ FrmL/ FNC.klr |  |  |  | MICL.00939042/FNCklr | [15 empty] | A04 | 1841 | MICL0.00939042/FNC |  | 1841 | 0 | [43 empty] | #N/A
Mini-Canal H09 L410 B14/ FrmL/ FNC.klr |  |  |  | MICL.00941014/FNCklr | [15 empty] | A04 | 1293 | MICL0.00941014/FNC |  | 1293 | 0 | [43 empty] | #N/A
Mini-Canal H09 L410 B18/ FrmL/ FNC.klr |  |  |  | MICL.00941018/FNCklr | [15 empty] | A04 | 1290 | MICL0.00941018/FNC |  | 1290 | 0 | [43 empty] | #N/A
Mini-Canal H09 L410 B26/ FrmL/ FNC.klr |  |  |  | MICL.00941026/FNCklr | [15 empty] | A04 | 1396 | MICL0.00941026/FNC |  | 1396 | 0 | [43 empty] | #N/A
Mini-Canal H09 L410 B34/ FrmL/ FNC.klr |  |  |  | MICL.00941034/FNCklr | [15 empty] | A04 | 1736 | MICL0.00941034/FNC |  | 1736 | 0 | [43 empty] | #N/A
Mini-Canal H09 L410 B42/ FrmL/ FNC.klr |  |  |  | MICL.00941042/FNCklr | [15 empty] | A04 | 1996 | MICL0.00941042/FNC |  | 1996 | 0 | [43 empty] | #N/A
Mini-Canal H09 L430 B14/ FrmL/ FNC.klr |  |  |  | MICL.00943014/FNCklr | [15 empty] | A04 | 1335 | MICL0.00943014/FNC |  | 1335 | 0 | [43 empty] | #N/A
Mini-Canal H09 L430 B18/ FrmL/ FNC.klr |  |  |  | MICL.00943018/FNCklr | [15 empty] | A04 | 1333 | MICL0.00943018/FNC |  | 1333 | 0 | [43 empty] | #N/A
Mini-Canal H09 L430 B26/ FrmL/ FNC.klr |  |  |  | MICL.00943026/FNCklr | [15 empty] | A04 | 1441 | MICL0.00943026/FNC |  | 1441 | 0 | [43 empty] | #N/A
Mini-Canal H09 L430 B34/ FrmL/ FNC.klr |  |  |  | MICL.00943034/FNCklr | [15 empty] | A04 | 1799 | MICL0.00943034/FNC |  | 1799 | 0 | [43 empty] | #N/A
Mini-Canal H09 L430 B42/ FrmL/ FNC.klr |  |  |  | MICL.00943042/FNCklr | [15 empty] | A04 | 2074 | MICL0.00943042/FNC |  | 2074 | 0 | [43 empty] | #N/A
Mini-Canal H09 L450 B14/ FrmL/ FNC.klr |  |  |  | MICL.00945014/FNCklr | [15 empty] | A04 | 1398 | MICL0.00945014/FNC |  | 1398 | 0 | [43 empty] | #N/A
Mini-Canal H09 L450 B18/ FrmL/ FNC.klr |  |  |  | MICL.00945018/FNCklr | [15 empty] | A04 | 1398 | MICL0.00945018/FNC |  | 1398 | 0 | [43 empty] | #N/A
Mini-Canal H09 L450 B26/ FrmL/ FNC.klr |  |  |  | MICL.00945026/FNCklr | [15 empty] | A04 | 1510 | MICL0.00945026/FNC |  | 1510 | 0 | [43 empty] | #N/A
Mini-Canal H09 L450 B34/ FrmL/ FNC.klr |  |  |  | MICL.00945034/FNCklr | [15 empty] | A04 | 1886 | MICL0.00945034/FNC |  | 1886 | 0 | [43 empty] | #N/A
Mini-Canal H09 L450 B42/ FrmL/ FNC.klr |  |  |  | MICL.00945042/FNCklr | [15 empty] | A04 | 2170 | MICL0.00945042/FNC |  | 2170 | 0 | [43 empty] | #N/A
Mini-Canal H09 L470 B14/ FrmL/ FNC.klr |  |  |  | MICL.00947014/FNCklr | [15 empty] | A04 | 1440 | MICL0.00947014/FNC |  | 1440 | 0 | [43 empty] | #N/A
Mini-Canal H09 L470 B18/ FrmL/ FNC.klr |  |  |  | MICL.00947018/FNCklr | [15 empty] | A04 | 1440 | MICL0.00947018/FNC |  | 1440 | 0 | [43 empty] | #N/A
Mini-Canal H09 L470 B26/ FrmL/ FNC.klr |  |  |  | MICL.00947026/FNCklr | [15 empty] | A04 | 1557 | MICL0.00947026/FNC |  | 1557 | 0 | [43 empty] | #N/A
Mini-Canal H09 L470 B34/ FrmL/ FNC.klr |  |  |  | MICL.00947034/FNCklr | [15 empty] | A04 | 1950 | MICL0.00947034/FNC |  | 1950 | 0 | [43 empty] | #N/A
Mini-Canal H09 L470 B42/ FrmL/ FNC.klr |  |  |  | MICL.00947042/FNCklr | [15 empty] | A04 | 2250 | MICL0.00947042/FNC |  | 2250 | 0 | [43 empty] | #N/A
Mini-Canal H09 L490 B14/ FrmL/ FNC.klr |  |  |  | MICL.00949014/FNCklr | [15 empty] | A04 | 1484 | MICL0.00949014/FNC |  | 1484 | 0 | [43 empty] | #N/A
Mini-Canal H09 L490 B18/ FrmL/ FNC.klr |  |  |  | MICL.00949018/FNCklr | [15 empty] | A04 | 1484 | MICL0.00949018/FNC |  | 1484 | 0 | [43 empty] | #N/A
Mini-Canal H09 L490 B26/ FrmL/ FNC.klr |  |  |  | MICL.00949026/FNCklr | [15 empty] | A04 | 1603 | MICL0.00949026/FNC |  | 1603 | 0 | [43 empty] | #N/A
Mini-Canal H09 L490 B34/ FrmL/ FNC.klr |  |  |  | MICL.00949034/FNCklr | [15 empty] | A04 | 2013 | MICL0.00949034/FNC |  | 2013 | 0 | [43 empty] | #N/A
Mini-Canal H09 L490 B42/ FrmL/ FNC.klr |  |  |  | MICL.00949042/FNCklr | [15 empty] | A04 | 2325 | MICL0.00949042/FNC |  | 2325 | 0 | [43 empty] | #N/A
Mini-Canal H11 L070 B14/ FrmL/ FNC.klr |  |  |  | MICL.01107014/FNCklr | [15 empty] | A04 | 354 | MICL0.01107014/FNC |  | 354 | 0 | [43 empty] | #N/A
Mini-Canal H11 L070 B18/ FrmL/ FNC.klr |  |  |  | MICL.01107018/FNCklr | [15 empty] | A04 | 347 | MICL0.01107018/FNC |  | 347 | 0 | [43 empty] | #N/A
Mini-Canal H11 L070 B26/ FrmL/ FNC.klr |  |  |  | MICL.01107026/FNCklr | [15 empty] | A04 | 382 | MICL0.01107026/FNC |  | 382 | 0 | [43 empty] | #N/A
Mini-Canal H11 L070 B34/ FrmL/ FNC.klr |  |  |  | MICL.01107034/FNCklr | [15 empty] | A04 | 426 | MICL0.01107034/FNC |  | 426 | 0 | [43 empty] | #N/A
Mini-Canal H11 L070 B42/ FrmL/ FNC.klr |  |  |  | MICL.01107042/FNCklr | [15 empty] | A04 | 462 | MICL0.01107042/FNC |  | 462 | 0 | [43 empty] | #N/A
Mini-Canal H11 L080 B14/ FrmL/ FNC.klr |  |  |  | MICL.01108014/FNCklr | [15 empty] | A04 | 376 | MICL0.01108014/FNC |  | 376 | 0 | [43 empty] | #N/A
Mini-Canal H11 L080 B18/ FrmL/ FNC.klr |  |  |  | MICL.01108018/FNCklr | [15 empty] | A04 | 374 | MICL0.01108018/FNC |  | 374 | 0 | [43 empty] | #N/A
Mini-Canal H11 L080 B26/ FrmL/ FNC.klr |  |  |  | MICL.01108026/FNCklr | [15 empty] | A04 | 413 | MICL0.01108026/FNC |  | 413 | 0 | [43 empty] | #N/A
Mini-Canal H11 L080 B34/ FrmL/ FNC.klr |  |  |  | MICL.01108034/FNCklr | [15 empty] | A04 | 466 | MICL0.01108034/FNC |  | 466 | 0 | [43 empty] | #N/A
Mini-Canal H11 L080 B42/ FrmL/ FNC.klr |  |  |  | MICL.01108042/FNCklr | [15 empty] | A04 | 508 | MICL0.01108042/FNC |  | 508 | 0 | [43 empty] | #N/A
Mini-Canal H11 L090 B14/ FrmL/ FNC.klr |  |  |  | MICL.01109014/FNCklr | [15 empty] | A04 | 400 | MICL0.01109014/FNC |  | 400 | 0 | [43 empty] | #N/A
Mini-Canal H11 L090 B18/ FrmL/ FNC.klr |  |  |  | MICL.01109018/FNCklr | [15 empty] | A04 | 395 | MICL0.01109018/FNC |  | 395 | 0 | [43 empty] | #N/A
Mini-Canal H11 L090 B26/ FrmL/ FNC.klr |  |  |  | MICL.01109026/FNCklr | [15 empty] | A04 | 436 | MICL0.01109026/FNC |  | 436 | 0 | [43 empty] | #N/A
Mini-Canal H11 L090 B34/ FrmL/ FNC.klr |  |  |  | MICL.01109034/FNCklr | [15 empty] | A04 | 493 | MICL0.01109034/FNC |  | 493 | 0 | [43 empty] | #N/A
Mini-Canal H11 L090 B42/ FrmL/ FNC.klr |  |  |  | MICL.01109042/FNCklr | [15 empty] | A04 | 541 | MICL0.01109042/FNC |  | 541 | 0 | [43 empty] | #N/A
Mini-Canal H11 L100 B14/ FrmL/ FNC.klr |  |  |  | MICL.01110014/FNCklr | [15 empty] | A04 | 421 | MICL0.01110014/FNC |  | 421 | 0 | [43 empty] | #N/A
Mini-Canal H11 L100 B18/ FrmL/ FNC.klr |  |  |  | MICL.01110018/FNCklr | [15 empty] | A04 | 415 | MICL0.01110018/FNC |  | 415 | 0 | [43 empty] | #N/A
Mini-Canal H11 L100 B26/ FrmL/ FNC.klr |  |  |  | MICL.01110026/FNCklr | [15 empty] | A04 | 457 | MICL0.01110026/FNC |  | 457 | 0 | [43 empty] | #N/A
Mini-Canal H11 L100 B34/ FrmL/ FNC.klr |  |  |  | MICL.01110034/FNCklr | [15 empty] | A04 | 520 | MICL0.01110034/FNC |  | 520 | 0 | [43 empty] | #N/A
Mini-Canal H11 L100 B42/ FrmL/ FNC.klr |  |  |  | MICL.01110042/FNCklr | [15 empty] | A04 | 572 | MICL0.01110042/FNC |  | 572 | 0 | [43 empty] | #N/A
Mini-Canal H11 L110 B14/ FrmL/ FNC.klr |  |  |  | MICL.01111014/FNCklr | [15 empty] | A04 | 449 | MICL0.01111014/FNC |  | 449 | 0 | [43 empty] | #N/A
Mini-Canal H11 L110 B18/ FrmL/ FNC.klr |  |  |  | MICL.01111018/FNCklr | [15 empty] | A04 | 444 | MICL0.01111018/FNC |  | 444 | 0 | [43 empty] | #N/A
Mini-Canal H11 L110 B26/ FrmL/ FNC.klr |  |  |  | MICL.01111026/FNCklr | [15 empty] | A04 | 490 | MICL0.01111026/FNC |  | 490 | 0 | [43 empty] | #N/A
Mini-Canal H11 L110 B34/ FrmL/ FNC.klr |  |  |  | MICL.01111034/FNCklr | [15 empty] | A04 | 562 | MICL0.01111034/FNC |  | 562 | 0 | [43 empty] | #N/A
Mini-Canal H11 L110 B42/ FrmL/ FNC.klr |  |  |  | MICL.01111042/FNCklr | [15 empty] | A04 | 620 | MICL0.01111042/FNC |  | 620 | 0 | [43 empty] | #N/A
Mini-Canal H11 L120 B14/ FrmL/ FNC.klr |  |  |  | MICL.01112014/FNCklr | [15 empty] | A04 | 473 | MICL0.01112014/FNC |  | 473 | 0 | [43 empty] | #N/A
Mini-Canal H11 L120 B18/ FrmL/ FNC.klr |  |  |  | MICL.01112018/FNCklr | [15 empty] | A04 | 464 | MICL0.01112018/FNC |  | 464 | 0 | [43 empty] | #N/A
Mini-Canal H11 L120 B26/ FrmL/ FNC.klr |  |  |  | MICL.01112026/FNCklr | [15 empty] | A04 | 512 | MICL0.01112026/FNC |  | 512 | 0 | [43 empty] | #N/A
Mini-Canal H11 L120 B34/ FrmL/ FNC.klr |  |  |  | MICL.01112034/FNCklr | [15 empty] | A04 | 590 | MICL0.01112034/FNC |  | 590 | 0 | [43 empty] | #N/A
Mini-Canal H11 L120 B42/ FrmL/ FNC.klr |  |  |  | MICL.01112042/FNCklr | [15 empty] | A04 | 655 | MICL0.01112042/FNC |  | 655 | 0 | [43 empty] | #N/A
Mini-Canal H11 L130 B14/ FrmL/ FNC.klr |  |  |  | MICL.01113014/FNCklr | [15 empty] | A04 | 516 | MICL0.01113014/FNC |  | 516 | 0 | [43 empty] | #N/A
Mini-Canal H11 L130 B18/ FrmL/ FNC.klr |  |  |  | MICL.01113018/FNCklr | [15 empty] | A04 | 504 | MICL0.01113018/FNC |  | 504 | 0 | [43 empty] | #N/A
Mini-Canal H11 L130 B26/ FrmL/ FNC.klr |  |  |  | MICL.01113026/FNCklr | [15 empty] | A04 | 554 | MICL0.01113026/FNC |  | 554 | 0 | [43 empty] | #N/A
Mini-Canal H11 L130 B34/ FrmL/ FNC.klr |  |  |  | MICL.01113034/FNCklr | [15 empty] | A04 | 639 | MICL0.01113034/FNC |  | 639 | 0 | [43 empty] | #N/A
Mini-Canal H11 L130 B42/ FrmL/ FNC.klr |  |  |  | MICL.01113042/FNCklr | [15 empty] | A04 | 710 | MICL0.01113042/FNC |  | 710 | 0 | [43 empty] | #N/A
Mini-Canal H11 L150 B14/ FrmL/ FNC.klr |  |  |  | MICL.01115014/FNCklr | [15 empty] | A04 | 558 | MICL0.01115014/FNC |  | 558 | 0 | [43 empty] | #N/A
Mini-Canal H11 L150 B18/ FrmL/ FNC.klr |  |  |  | MICL.01115018/FNCklr | [15 empty] | A04 | 543 | MICL0.01115018/FNC |  | 543 | 0 | [43 empty] | #N/A
Mini-Canal H11 L150 B26/ FrmL/ FNC.klr |  |  |  | MICL.01115026/FNCklr | [15 empty] | A04 | 597 | MICL0.01115026/FNC |  | 597 | 0 | [43 empty] | #N/A
Mini-Canal H11 L150 B34/ FrmL/ FNC.klr |  |  |  | MICL.01115034/FNCklr | [15 empty] | A04 | 694 | MICL0.01115034/FNC |  | 694 | 0 | [43 empty] | #N/A
Mini-Canal H11 L150 B42/ FrmL/ FNC.klr |  |  |  | MICL.01115042/FNCklr | [15 empty] | A04 | 797 | MICL0.01115042/FNC |  | 797 | 0 | [43 empty] | #N/A
Mini-Canal H11 L170 B14/ FrmL/ FNC.klr |  |  |  | MICL.01117014/FNCklr | [15 empty] | A04 | 632 | MICL0.01117014/FNC |  | 632 | 0 | [43 empty] | #N/A
Mini-Canal H11 L170 B18/ FrmL/ FNC.klr |  |  |  | MICL.01117018/FNCklr | [15 empty] | A04 | 627 | MICL0.01117018/FNC |  | 627 | 0 | [43 empty] | #N/A
Mini-Canal H11 L170 B26/ FrmL/ FNC.klr |  |  |  | MICL.01117026/FNCklr | [15 empty] | A04 | 688 | MICL0.01117026/FNC |  | 688 | 0 | [43 empty] | #N/A
Mini-Canal H11 L170 B34/ FrmL/ FNC.klr |  |  |  | MICL.01117034/FNCklr | [15 empty] | A04 | 801 | MICL0.01117034/FNC |  | 801 | 0 | [43 empty] | #N/A
Mini-Canal H11 L170 B42/ FrmL/ FNC.klr |  |  |  | MICL.01117042/FNCklr | [15 empty] | A04 | 925 | MICL0.01117042/FNC |  | 925 | 0 | [43 empty] | #N/A
Mini-Canal H11 L190 B14/ FrmL/ FNC.klr |  |  |  | MICL.01119014/FNCklr | [15 empty] | A04 | 678 | MICL0.01119014/FNC |  | 678 | 0 | [43 empty] | #N/A
Mini-Canal H11 L190 B18/ FrmL/ FNC.klr |  |  |  | MICL.01119018/FNCklr | [15 empty] | A04 | 665 | MICL0.01119018/FNC |  | 665 | 0 | [43 empty] | #N/A
Mini-Canal H11 L190 B26/ FrmL/ FNC.klr |  |  |  | MICL.01119026/FNCklr | [15 empty] | A04 | 731 | MICL0.01119026/FNC |  | 731 | 0 | [43 empty] | #N/A
Mini-Canal H11 L190 B34/ FrmL/ FNC.klr |  |  |  | MICL.01119034/FNCklr | [15 empty] | A04 | 857 | MICL0.01119034/FNC |  | 857 | 0 | [43 empty] | #N/A
Mini-Canal H11 L190 B42/ FrmL/ FNC.klr |  |  |  | MICL.01119042/FNCklr | [15 empty] | A04 | 993 | MICL0.01119042/FNC |  | 993 | 0 | [43 empty] | #N/A
Mini-Canal H11 L210 B14/ FrmL/ FNC.klr |  |  |  | MICL.01121014/FNCklr | [15 empty] | A04 | 743 | MICL0.01121014/FNC |  | 743 | 0 | [43 empty] | #N/A
Mini-Canal H11 L210 B18/ FrmL/ FNC.klr |  |  |  | MICL.01121018/FNCklr | [15 empty] | A04 | 727 | MICL0.01121018/FNC |  | 727 | 0 | [43 empty] | #N/A
Mini-Canal H11 L210 B26/ FrmL/ FNC.klr |  |  |  | MICL.01121026/FNCklr | [15 empty] | A04 | 797 | MICL0.01121026/FNC |  | 797 | 0 | [43 empty] | #N/A
Mini-Canal H11 L210 B34/ FrmL/ FNC.klr |  |  |  | MICL.01121034/FNCklr | [15 empty] | A04 | 960 | MICL0.01121034/FNC |  | 960 | 0 | [43 empty] | #N/A
Mini-Canal H11 L210 B42/ FrmL/ FNC.klr |  |  |  | MICL.01121042/FNCklr | [15 empty] | A04 | 1083 | MICL0.01121042/FNC |  | 1083 | 0 | [43 empty] | #N/A
Mini-Canal H11 L230 B14/ FrmL/ FNC.klr |  |  |  | MICL.01123014/FNCklr | [15 empty] | A04 | 785 | MICL0.01123014/FNC |  | 785 | 0 | [43 empty] | #N/A
Mini-Canal H11 L230 B18/ FrmL/ FNC.klr |  |  |  | MICL.01123018/FNCklr | [15 empty] | A04 | 784 | MICL0.01123018/FNC |  | 784 | 0 | [43 empty] | #N/A
Mini-Canal H11 L230 B26/ FrmL/ FNC.klr |  |  |  | MICL.01123026/FNCklr | [15 empty] | A04 | 860 | MICL0.01123026/FNC |  | 860 | 0 | [43 empty] | #N/A
Mini-Canal H11 L230 B34/ FrmL/ FNC.klr |  |  |  | MICL.01123034/FNCklr | [15 empty] | A04 | 1048 | MICL0.01123034/FNC |  | 1048 | 0 | [43 empty] | #N/A
Mini-Canal H11 L230 B42/ FrmL/ FNC.klr |  |  |  | MICL.01123042/FNCklr | [15 empty] | A04 | 1192 | MICL0.01123042/FNC |  | 1192 | 0 | [43 empty] | #N/A
Mini-Canal H11 L250 B14/ FrmL/ FNC.klr |  |  |  | MICL.01125014/FNCklr | [15 empty] | A04 | 832 | MICL0.01125014/FNC |  | 832 | 0 | [43 empty] | #N/A
Mini-Canal H11 L250 B18/ FrmL/ FNC.klr |  |  |  | MICL.01125018/FNCklr | [15 empty] | A04 | 827 | MICL0.01125018/FNC |  | 827 | 0 | [43 empty] | #N/A
Mini-Canal H11 L250 B26/ FrmL/ FNC.klr |  |  |  | MICL.01125026/FNCklr | [15 empty] | A04 | 908 | MICL0.01125026/FNC |  | 908 | 0 | [43 empty] | #N/A
Mini-Canal H11 L250 B34/ FrmL/ FNC.klr |  |  |  | MICL.01125034/FNCklr | [15 empty] | A04 | 1109 | MICL0.01125034/FNC |  | 1109 | 0 | [43 empty] | #N/A
Mini-Canal H11 L250 B42/ FrmL/ FNC.klr |  |  |  | MICL.01125042/FNCklr | [15 empty] | A04 | 1263 | MICL0.01125042/FNC |  | 1263 | 0 | [43 empty] | #N/A
Mini-Canal H11 L270 B14/ FrmL/ FNC.klr |  |  |  | MICL.01127014/FNCklr | [15 empty] | A04 | 875 | MICL0.01127014/FNC |  | 875 | 0 | [43 empty] | #N/A
Mini-Canal H11 L270 B18/ FrmL/ FNC.klr |  |  |  | MICL.01127018/FNCklr | [15 empty] | A04 | 869 | MICL0.01127018/FNC |  | 869 | 0 | [43 empty] | #N/A
Mini-Canal H11 L270 B26/ FrmL/ FNC.klr |  |  |  | MICL.01127026/FNCklr | [15 empty] | A04 | 955 | MICL0.01127026/FNC |  | 955 | 0 | [43 empty] | #N/A
Mini-Canal H11 L270 B34/ FrmL/ FNC.klr |  |  |  | MICL.01127034/FNCklr | [15 empty] | A04 | 1169 | MICL0.01127034/FNC |  | 1169 | 0 | [43 empty] | #N/A
Mini-Canal H11 L270 B42/ FrmL/ FNC.klr |  |  |  | MICL.01127042/FNCklr | [15 empty] | A04 | 1334 | MICL0.01127042/FNC |  | 1334 | 0 | [43 empty] | #N/A
Mini-Canal H11 L290 B14/ FrmL/ FNC.klr |  |  |  | MICL.01129014/FNCklr | [15 empty] | A04 | 953 | MICL0.01129014/FNC |  | 953 | 0 | [43 empty] | #N/A
Mini-Canal H11 L290 B18/ FrmL/ FNC.klr |  |  |  | MICL.01129018/FNCklr | [15 empty] | A04 | 940 | MICL0.01129018/FNC |  | 940 | 0 | [43 empty] | #N/A
Mini-Canal H11 L290 B26/ FrmL/ FNC.klr |  |  |  | MICL.01129026/FNCklr | [15 empty] | A04 | 1033 | MICL0.01129026/FNC |  | 1033 | 0 | [43 empty] | #N/A
Mini-Canal H11 L290 B34/ FrmL/ FNC.klr |  |  |  | MICL.01129034/FNCklr | [15 empty] | A04 | 1260 | MICL0.01129034/FNC |  | 1260 | 0 | [43 empty] | #N/A
Mini-Canal H11 L290 B42/ FrmL/ FNC.klr |  |  |  | MICL.01129042/FNCklr | [15 empty] | A04 | 1438 | MICL0.01129042/FNC |  | 1438 | 0 | [43 empty] | #N/A
Mini-Canal H11 L310 B14/ FrmL/ FNC.klr |  |  |  | MICL.01131014/FNCklr | [15 empty] | A04 | 997 | MICL0.01131014/FNC |  | 997 | 0 | [43 empty] | #N/A
Mini-Canal H11 L310 B18/ FrmL/ FNC.klr |  |  |  | MICL.01131018/FNCklr | [15 empty] | A04 | 984 | MICL0.01131018/FNC |  | 984 | 0 | [43 empty] | #N/A
Mini-Canal H11 L310 B26/ FrmL/ FNC.klr |  |  |  | MICL.01131026/FNCklr | [15 empty] | A04 | 1082 | MICL0.01131026/FNC |  | 1082 | 0 | [43 empty] | #N/A
Mini-Canal H11 L310 B34/ FrmL/ FNC.klr |  |  |  | MICL.01131034/FNCklr | [15 empty] | A04 | 1327 | MICL0.01131034/FNC |  | 1327 | 0 | [43 empty] | #N/A
Mini-Canal H11 L310 B42/ FrmL/ FNC.klr |  |  |  | MICL.01131042/FNCklr | [15 empty] | A04 | 1525 | MICL0.01131042/FNC |  | 1525 | 0 | [43 empty] | #N/A
Mini-Canal H11 L330 B14/ FrmL/ FNC.klr |  |  |  | MICL.01133014/FNCklr | [15 empty] | A04 | 1043 | MICL0.01133014/FNC |  | 1043 | 0 | [43 empty] | #N/A
Mini-Canal H11 L330 B18/ FrmL/ FNC.klr |  |  |  | MICL.01133018/FNCklr | [15 empty] | A04 | 1034 | MICL0.01133018/FNC |  | 1034 | 0 | [43 empty] | #N/A
Mini-Canal H11 L330 B26/ FrmL/ FNC.klr |  |  |  | MICL.01133026/FNCklr | [15 empty] | A04 | 1135 | MICL0.01133026/FNC |  | 1135 | 0 | [43 empty] | #N/A
Mini-Canal H11 L330 B34/ FrmL/ FNC.klr |  |  |  | MICL.01133034/FNCklr | [15 empty] | A04 | 1407 | MICL0.01133034/FNC |  | 1407 | 0 | [43 empty] | #N/A
Mini-Canal H11 L330 B42/ FrmL/ FNC.klr |  |  |  | MICL.01133042/FNCklr | [15 empty] | A04 | 1614 | MICL0.01133042/FNC |  | 1614 | 0 | [43 empty] | #N/A
Mini-Canal H11 L350 B14/ FrmL/ FNC.klr |  |  |  | MICL.01135014/FNCklr | [15 empty] | A04 | 1086 | MICL0.01135014/FNC |  | 1086 | 0 | [43 empty] | #N/A
Mini-Canal H11 L350 B18/ FrmL/ FNC.klr |  |  |  | MICL.01135018/FNCklr | [15 empty] | A04 | 1080 | MICL0.01135018/FNC |  | 1080 | 0 | [43 empty] | #N/A
Mini-Canal H11 L350 B26/ FrmL/ FNC.klr |  |  |  | MICL.01135026/FNCklr | [15 empty] | A04 | 1185 | MICL0.01135026/FNC |  | 1185 | 0 | [43 empty] | #N/A
Mini-Canal H11 L350 B34/ FrmL/ FNC.klr |  |  |  | MICL.01135034/FNCklr | [15 empty] | A04 | 1473 | MICL0.01135034/FNC |  | 1473 | 0 | [43 empty] | #N/A
Mini-Canal H11 L350 B42/ FrmL/ FNC.klr |  |  |  | MICL.01135042/FNCklr | [15 empty] | A04 | 1692 | MICL0.01135042/FNC |  | 1692 | 0 | [43 empty] | #N/A
Mini-Canal H11 L370 B14/ FrmL/ FNC.klr |  |  |  | MICL.01137014/FNCklr | [15 empty] | A04 | 1154 | MICL0.01137014/FNC |  | 1154 | 0 | [43 empty] | #N/A
Mini-Canal H11 L370 B18/ FrmL/ FNC.klr |  |  |  | MICL.01137018/FNCklr | [15 empty] | A04 | 1146 | MICL0.01137018/FNC |  | 1146 | 0 | [43 empty] | #N/A
Mini-Canal H11 L370 B26/ FrmL/ FNC.klr |  |  |  | MICL.01137026/FNCklr | [15 empty] | A04 | 1257 | MICL0.01137026/FNC |  | 1257 | 0 | [43 empty] | #N/A
Mini-Canal H11 L370 B34/ FrmL/ FNC.klr |  |  |  | MICL.01137034/FNCklr | [15 empty] | A04 | 1563 | MICL0.01137034/FNC |  | 1563 | 0 | [43 empty] | #N/A
Mini-Canal H11 L370 B42/ FrmL/ FNC.klr |  |  |  | MICL.01137042/FNCklr | [15 empty] | A04 | 1797 | MICL0.01137042/FNC |  | 1797 | 0 | [43 empty] | #N/A
Mini-Canal H11 L390 B14/ FrmL/ FNC.klr |  |  |  | MICL.01139014/FNCklr | [15 empty] | A04 | 1199 | MICL0.01139014/FNC |  | 1199 | 0 | [43 empty] | #N/A
Mini-Canal H11 L390 B18/ FrmL/ FNC.klr |  |  |  | MICL.01139018/FNCklr | [15 empty] | A04 | 1192 | MICL0.01139018/FNC |  | 1192 | 0 | [43 empty] | #N/A
Mini-Canal H11 L390 B26/ FrmL/ FNC.klr |  |  |  | MICL.01139026/FNCklr | [15 empty] | A04 | 1306 | MICL0.01139026/FNC |  | 1306 | 0 | [43 empty] | #N/A
Mini-Canal H11 L390 B34/ FrmL/ FNC.klr |  |  |  | MICL.01139034/FNCklr | [15 empty] | A04 | 1629 | MICL0.01139034/FNC |  | 1629 | 0 | [43 empty] | #N/A
Mini-Canal H11 L390 B42/ FrmL/ FNC.klr |  |  |  | MICL.01139042/FNCklr | [15 empty] | A04 | 1876 | MICL0.01139042/FNC |  | 1876 | 0 | [43 empty] | #N/A
Mini-Canal H11 L410 B14/ FrmL/ FNC.klr |  |  |  | MICL.01141014/FNCklr | [15 empty] | A04 | 1318 | MICL0.01141014/FNC |  | 1318 | 0 | [43 empty] | #N/A
Mini-Canal H11 L410 B18/ FrmL/ FNC.klr |  |  |  | MICL.01141018/FNCklr | [15 empty] | A04 | 1310 | MICL0.01141018/FNC |  | 1310 | 0 | [43 empty] | #N/A
Mini-Canal H11 L410 B26/ FrmL/ FNC.klr |  |  |  | MICL.01141026/FNCklr | [15 empty] | A04 | 1432 | MICL0.01141026/FNC |  | 1432 | 0 | [43 empty] | #N/A
Mini-Canal H11 L410 B34/ FrmL/ FNC.klr |  |  |  | MICL.01141034/FNCklr | [15 empty] | A04 | 1773 | MICL0.01141034/FNC |  | 1773 | 0 | [43 empty] | #N/A
Mini-Canal H11 L410 B42/ FrmL/ FNC.klr |  |  |  | MICL.01141042/FNCklr | [15 empty] | A04 | 2033 | MICL0.01141042/FNC |  | 2033 | 0 | [43 empty] | #N/A
Mini-Canal H11 L430 B14/ FrmL/ FNC.klr |  |  |  | MICL.01143014/FNCklr | [15 empty] | A04 | 1361 | MICL0.01143014/FNC |  | 1361 | 0 | [43 empty] | #N/A
Mini-Canal H11 L430 B18/ FrmL/ FNC.klr |  |  |  | MICL.01143018/FNCklr | [15 empty] | A04 | 1355 | MICL0.01143018/FNC |  | 1355 | 0 | [43 empty] | #N/A
Mini-Canal H11 L430 B26/ FrmL/ FNC.klr |  |  |  | MICL.01143026/FNCklr | [15 empty] | A04 | 1481 | MICL0.01143026/FNC |  | 1481 | 0 | [43 empty] | #N/A
Mini-Canal H11 L430 B34/ FrmL/ FNC.klr |  |  |  | MICL.01143034/FNCklr | [15 empty] | A04 | 1838 | MICL0.01143034/FNC |  | 1838 | 0 | [43 empty] | #N/A
Mini-Canal H11 L430 B42/ FrmL/ FNC.klr |  |  |  | MICL.01143042/FNCklr | [15 empty] | A04 | 2113 | MICL0.01143042/FNC |  | 2113 | 0 | [43 empty] | #N/A
Mini-Canal H11 L450 B14/ FrmL/ FNC.klr |  |  |  | MICL.01145014/FNCklr | [15 empty] | A04 | 1425 | MICL0.01145014/FNC |  | 1425 | 0 | [43 empty] | #N/A
Mini-Canal H11 L450 B18/ FrmL/ FNC.klr |  |  |  | MICL.01145018/FNCklr | [15 empty] | A04 | 1421 | MICL0.01145018/FNC |  | 1421 | 0 | [43 empty] | #N/A
Mini-Canal H11 L450 B26/ FrmL/ FNC.klr |  |  |  | MICL.01145026/FNCklr | [15 empty] | A04 | 1550 | MICL0.01145026/FNC |  | 1550 | 0 | [43 empty] | #N/A
Mini-Canal H11 L450 B34/ FrmL/ FNC.klr |  |  |  | MICL.01145034/FNCklr | [15 empty] | A04 | 1927 | MICL0.01145034/FNC |  | 1927 | 0 | [43 empty] | #N/A
Mini-Canal H11 L450 B42/ FrmL/ FNC.klr |  |  |  | MICL.01145042/FNCklr | [15 empty] | A04 | 2213 | MICL0.01145042/FNC |  | 2213 | 0 | [43 empty] | #N/A
Mini-Canal H11 L470 B14/ FrmL/ FNC.klr |  |  |  | MICL.01147014/FNCklr | [15 empty] | A04 | 1471 | MICL0.01147014/FNC |  | 1471 | 0 | [43 empty] | #N/A
Mini-Canal H11 L470 B18/ FrmL/ FNC.klr |  |  |  | MICL.01147018/FNCklr | [15 empty] | A04 | 1463 | MICL0.01147018/FNC |  | 1463 | 0 | [43 empty] | #N/A
Mini-Canal H11 L470 B26/ FrmL/ FNC.klr |  |  |  | MICL.01147026/FNCklr | [15 empty] | A04 | 1598 | MICL0.01147026/FNC |  | 1598 | 0 | [43 empty] | #N/A
Mini-Canal H11 L470 B34/ FrmL/ FNC.klr |  |  |  | MICL.01147034/FNCklr | [15 empty] | A04 | 1992 | MICL0.01147034/FNC |  | 1992 | 0 | [43 empty] | #N/A
Mini-Canal H11 L470 B42/ FrmL/ FNC.klr |  |  |  | MICL.01147042/FNCklr | [15 empty] | A04 | 2291 | MICL0.01147042/FNC |  | 2291 | 0 | [43 empty] | #N/A
Mini-Canal H11 L490 B14/ FrmL/ FNC.klr |  |  |  | MICL.01149014/FNCklr | [15 empty] | A04 | 1515 | MICL0.01149014/FNC |  | 1515 | 0 | [43 empty] | #N/A
Mini-Canal H11 L490 B18/ FrmL/ FNC.klr |  |  |  | MICL.01149018/FNCklr | [15 empty] | A04 | 1608 | MICL0.01149018/FNC |  | 1608 | 0 | [43 empty] | #N/A
Mini-Canal H11 L490 B26/ FrmL/ FNC.klr |  |  |  | MICL.01149026/FNCklr | [15 empty] | A04 | 1647 | MICL0.01149026/FNC |  | 1647 | 0 | [43 empty] | #N/A
Mini-Canal H11 L490 B34/ FrmL/ FNC.klr |  |  |  | MICL.01149034/FNCklr | [15 empty] | A04 | 2057 | MICL0.01149034/FNC |  | 2057 | 0 | [43 empty] | #N/A
Mini-Canal H11 L490 B42/ FrmL/ FNC.klr |  |  |  | MICL.01149042/FNCklr | [15 empty] | A04 | 2370 | MICL0.01149042/FNC |  | 2370 | 0 | [43 empty] | #N/A
Mini-Canal H14 L070 B14/ FrmL/ FNC.klr |  |  |  | MICL.01407014/FNCklr | [15 empty] | A04 | 376 | MICL0.01407014/FNC |  | 376 | 0 | [43 empty] | #N/A
Mini-Canal H14 L070 B26/ FrmL/ FNC.klr |  |  |  | MICL.01407026/FNCklr | [15 empty] | A04 | 415 | MICL0.01407026/FNC |  | 415 | 0 | [43 empty] | #N/A
Mini-Canal H14 L070 B34/ FrmL/ FNC.klr |  |  |  | MICL.01407034/FNCklr | [15 empty] | A04 | 468 | MICL0.01407034/FNC |  | 468 | 0 | [43 empty] | #N/A
Mini-Canal H14 L070 B42/ FrmL/ FNC.klr |  |  |  | MICL.01407042/FNCklr | [15 empty] | A04 | 513 | MICL0.01407042/FNC |  | 513 | 0 | [43 empty] | #N/A
Mini-Canal H14 L080 B14/ FrmL/ FNC.klr |  |  |  | MICL.01408014/FNCklr | [15 empty] | A04 | 405 | MICL0.01408014/FNC |  | 405 | 0 | [43 empty] | #N/A
Mini-Canal H14 L080 B26/ FrmL/ FNC.klr |  |  |  | MICL.01408026/FNCklr | [15 empty] | A04 | 450 | MICL0.01408026/FNC |  | 450 | 0 | [43 empty] | #N/A
Mini-Canal H14 L080 B34/ FrmL/ FNC.klr |  |  |  | MICL.01408034/FNCklr | [15 empty] | A04 | 516 | MICL0.01408034/FNC |  | 516 | 0 | [43 empty] | #N/A
Mini-Canal H14 L080 B42/ FrmL/ FNC.klr |  |  |  | MICL.01408042/FNCklr | [15 empty] | A04 | 569 | MICL0.01408042/FNC |  | 569 | 0 | [43 empty] | #N/A
Mini-Canal H14 L090 B14/ FrmL/ FNC.klr |  |  |  | MICL.01409014/FNCklr | [15 empty] | A04 | 427 | MICL0.01409014/FNC |  | 427 | 0 | [43 empty] | #N/A
Mini-Canal H14 L090 B26/ FrmL/ FNC.klr |  |  |  | MICL.01409026/FNCklr | [15 empty] | A04 | 476 | MICL0.01409026/FNC |  | 476 | 0 | [43 empty] | #N/A
Mini-Canal H14 L090 B34/ FrmL/ FNC.klr |  |  |  | MICL.01409034/FNCklr | [15 empty] | A04 | 549 | MICL0.01409034/FNC |  | 549 | 0 | [43 empty] | #N/A
Mini-Canal H14 L090 B42/ FrmL/ FNC.klr |  |  |  | MICL.01409042/FNCklr | [15 empty] | A04 | 609 | MICL0.01409042/FNC |  | 609 | 0 | [43 empty] | #N/A
Mini-Canal H14 L100 B14/ FrmL/ FNC.klr |  |  |  | MICL.01410014/FNCklr | [15 empty] | A04 | 449 | MICL0.01410014/FNC |  | 449 | 0 | [43 empty] | #N/A
Mini-Canal H14 L100 B26/ FrmL/ FNC.klr |  |  |  | MICL.01410026/FNCklr | [15 empty] | A04 | 501 | MICL0.01410026/FNC |  | 501 | 0 | [43 empty] | #N/A
Mini-Canal H14 L100 B34/ FrmL/ FNC.klr |  |  |  | MICL.01410034/FNCklr | [15 empty] | A04 | 580 | MICL0.01410034/FNC |  | 580 | 0 | [43 empty] | #N/A
Mini-Canal H14 L100 B42/ FrmL/ FNC.klr |  |  |  | MICL.01410042/FNCklr | [15 empty] | A04 | 646 | MICL0.01410042/FNC |  | 646 | 0 | [43 empty] | #N/A
Mini-Canal H14 L110 B14/ FrmL/ FNC.klr |  |  |  | MICL.01411014/FNCklr | [15 empty] | A04 | 479 | MICL0.01411014/FNC |  | 479 | 0 | [43 empty] | #N/A
Mini-Canal H14 L110 B26/ FrmL/ FNC.klr |  |  |  | MICL.01411026/FNCklr | [15 empty] | A04 | 538 | MICL0.01411026/FNC |  | 538 | 0 | [43 empty] | #N/A
Mini-Canal H14 L110 B34/ FrmL/ FNC.klr |  |  |  | MICL.01411034/FNCklr | [15 empty] | A04 | 627 | MICL0.01411034/FNC |  | 627 | 0 | [43 empty] | #N/A
Mini-Canal H14 L110 B42/ FrmL/ FNC.klr |  |  |  | MICL.01411042/FNCklr | [15 empty] | A04 | 702 | MICL0.01411042/FNC |  | 702 | 0 | [43 empty] | #N/A
Mini-Canal H14 L120 B14/ FrmL/ FNC.klr |  |  |  | MICL.01412014/FNCklr | [15 empty] | A04 | 500 | MICL0.01412014/FNC |  | 500 | 0 | [43 empty] | #N/A
Mini-Canal H14 L120 B26/ FrmL/ FNC.klr |  |  |  | MICL.01412026/FNCklr | [15 empty] | A04 | 563 | MICL0.01412026/FNC |  | 563 | 0 | [43 empty] | #N/A
Mini-Canal H14 L120 B34/ FrmL/ FNC.klr |  |  |  | MICL.01412034/FNCklr | [15 empty] | A04 | 660 | MICL0.01412034/FNC |  | 660 | 0 | [43 empty] | #N/A
Mini-Canal H14 L120 B42/ FrmL/ FNC.klr |  |  |  | MICL.01412042/FNCklr | [15 empty] | A04 | 744 | MICL0.01412042/FNC |  | 744 | 0 | [43 empty] | #N/A
Mini-Canal H14 L130 B14/ FrmL/ FNC.klr |  |  |  | MICL.01413014/FNCklr | [15 empty] | A04 | 543 | MICL0.01413014/FNC |  | 543 | 0 | [43 empty] | #N/A
Mini-Canal H14 L130 B26/ FrmL/ FNC.klr |  |  |  | MICL.01413026/FNCklr | [15 empty] | A04 | 608 | MICL0.01413026/FNC |  | 608 | 0 | [43 empty] | #N/A
Mini-Canal H14 L130 B34/ FrmL/ FNC.klr |  |  |  | MICL.01413034/FNCklr | [15 empty] | A04 | 716 | MICL0.01413034/FNC |  | 716 | 0 | [43 empty] | #N/A
Mini-Canal H14 L130 B42/ FrmL/ FNC.klr |  |  |  | MICL.01413042/FNCklr | [15 empty] | A04 | 805 | MICL0.01413042/FNC |  | 805 | 0 | [43 empty] | #N/A
Mini-Canal H14 L150 B14/ FrmL/ FNC.klr |  |  |  | MICL.01415014/FNCklr | [15 empty] | A04 | 583 | MICL0.01415014/FNC |  | 583 | 0 | [43 empty] | #N/A
Mini-Canal H14 L150 B26/ FrmL/ FNC.klr |  |  |  | MICL.01415026/FNCklr | [15 empty] | A04 | 658 | MICL0.01415026/FNC |  | 658 | 0 | [43 empty] | #N/A
Mini-Canal H14 L150 B34/ FrmL/ FNC.klr |  |  |  | MICL.01415034/FNCklr | [15 empty] | A04 | 779 | MICL0.01415034/FNC |  | 779 | 0 | [43 empty] | #N/A
Mini-Canal H14 L150 B42/ FrmL/ FNC.klr |  |  |  | MICL.01415042/FNCklr | [15 empty] | A04 | 911 | MICL0.01415042/FNC |  | 911 | 0 | [43 empty] | #N/A
Mini-Canal H14 L170 B14/ FrmL/ FNC.klr |  |  |  | MICL.01417014/FNCklr | [15 empty] | A04 | 675 | MICL0.01417014/FNC |  | 675 | 0 | [43 empty] | #N/A
Mini-Canal H14 L170 B26/ FrmL/ FNC.klr |  |  |  | MICL.01417026/FNCklr | [15 empty] | A04 | 760 | MICL0.01417026/FNC |  | 760 | 0 | [43 empty] | #N/A
Mini-Canal H14 L170 B34/ FrmL/ FNC.klr |  |  |  | MICL.01417034/FNCklr | [15 empty] | A04 | 905 | MICL0.01417034/FNC |  | 905 | 0 | [43 empty] | #N/A
Mini-Canal H14 L170 B42/ FrmL/ FNC.klr |  |  |  | MICL.01417042/FNCklr | [15 empty] | A04 | 1061 | MICL0.01417042/FNC |  | 1061 | 0 | [43 empty] | #N/A
Mini-Canal H14 L190 B14/ FrmL/ FNC.klr |  |  |  | MICL.01419014/FNCklr | [15 empty] | A04 | 714 | MICL0.01419014/FNC |  | 714 | 0 | [43 empty] | #N/A
Mini-Canal H14 L190 B26/ FrmL/ FNC.klr |  |  |  | MICL.01419026/FNCklr | [15 empty] | A04 | 810 | MICL0.01419026/FNC |  | 810 | 0 | [43 empty] | #N/A
Mini-Canal H14 L190 B34/ FrmL/ FNC.klr |  |  |  | MICL.01419034/FNCklr | [15 empty] | A04 | 971 | MICL0.01419034/FNC |  | 971 | 0 | [43 empty] | #N/A
Mini-Canal H14 L190 B42/ FrmL/ FNC.klr |  |  |  | MICL.01419042/FNCklr | [15 empty] | A04 | 1143 | MICL0.01419042/FNC |  | 1143 | 0 | [43 empty] | #N/A
Mini-Canal H14 L210 B14/ FrmL/ FNC.klr |  |  |  | MICL.01421014/FNCklr | [15 empty] | A04 | 779 | MICL0.01421014/FNC |  | 779 | 0 | [43 empty] | #N/A
Mini-Canal H14 L210 B26/ FrmL/ FNC.klr |  |  |  | MICL.01421026/FNCklr | [15 empty] | A04 | 883 | MICL0.01421026/FNC |  | 883 | 0 | [43 empty] | #N/A
Mini-Canal H14 L210 B34/ FrmL/ FNC.klr |  |  |  | MICL.01421034/FNCklr | [15 empty] | A04 | 1092 | MICL0.01421034/FNC |  | 1092 | 0 | [43 empty] | #N/A
Mini-Canal H14 L210 B42/ FrmL/ FNC.klr |  |  |  | MICL.01421042/FNCklr | [15 empty] | A04 | 1245 | MICL0.01421042/FNC |  | 1245 | 0 | [43 empty] | #N/A
Mini-Canal H14 L230 B14/ FrmL/ FNC.klr |  |  |  | MICL.01423014/FNCklr | [15 empty] | A04 | 841 | MICL0.01423014/FNC |  | 841 | 0 | [43 empty] | #N/A
Mini-Canal H14 L230 B26/ FrmL/ FNC.klr |  |  |  | MICL.01423026/FNCklr | [15 empty] | A04 | 959 | MICL0.01423026/FNC |  | 959 | 0 | [43 empty] | #N/A
Mini-Canal H14 L230 B34/ FrmL/ FNC.klr |  |  |  | MICL.01423034/FNCklr | [15 empty] | A04 | 1201 | MICL0.01423034/FNC |  | 1201 | 0 | [43 empty] | #N/A
Mini-Canal H14 L230 B42/ FrmL/ FNC.klr |  |  |  | MICL.01423042/FNCklr | [15 empty] | A04 | 1381 | MICL0.01423042/FNC |  | 1381 | 0 | [43 empty] | #N/A
Mini-Canal H14 L250 B14/ FrmL/ FNC.klr |  |  |  | MICL.01425014/FNCklr | [15 empty] | A04 | 886 | MICL0.01425014/FNC |  | 886 | 0 | [43 empty] | #N/A
Mini-Canal H14 L250 B26/ FrmL/ FNC.klr |  |  |  | MICL.01425026/FNCklr | [15 empty] | A04 | 1012 | MICL0.01425026/FNC |  | 1012 | 0 | [43 empty] | #N/A
Mini-Canal H14 L250 B34/ FrmL/ FNC.klr |  |  |  | MICL.01425034/FNCklr | [15 empty] | A04 | 1272 | MICL0.01425034/FNC |  | 1272 | 0 | [43 empty] | #N/A
Mini-Canal H14 L250 B42/ FrmL/ FNC.klr |  |  |  | MICL.01425042/FNCklr | [15 empty] | A04 | 1466 | MICL0.01425042/FNC |  | 1466 | 0 | [43 empty] | #N/A
Mini-Canal H14 L270 B14/ FrmL/ FNC.klr |  |  |  | MICL.01427014/FNCklr | [15 empty] | A04 | 932 | MICL0.01427014/FNC |  | 932 | 0 | [43 empty] | #N/A
Mini-Canal H14 L270 B26/ FrmL/ FNC.klr |  |  |  | MICL.01427026/FNCklr | [15 empty] | A04 | 1068 | MICL0.01427026/FNC |  | 1068 | 0 | [43 empty] | #N/A
Mini-Canal H14 L270 B34/ FrmL/ FNC.klr |  |  |  | MICL.01427034/FNCklr | [15 empty] | A04 | 1343 | MICL0.01427034/FNC |  | 1343 | 0 | [43 empty] | #N/A
Mini-Canal H14 L270 B42/ FrmL/ FNC.klr |  |  |  | MICL.01427042/FNCklr | [15 empty] | A04 | 1551 | MICL0.01427042/FNC |  | 1551 | 0 | [43 empty] | #N/A
Mini-Canal H14 L290 B14/ FrmL/ FNC.klr |  |  |  | MICL.01429014/FNCklr | [15 empty] | A04 | 1010 | MICL0.01429014/FNC |  | 1010 | 0 | [43 empty] | #N/A
Mini-Canal H14 L290 B26/ FrmL/ FNC.klr |  |  |  | MICL.01429026/FNCklr | [15 empty] | A04 | 1153 | MICL0.01429026/FNC |  | 1153 | 0 | [43 empty] | #N/A
Mini-Canal H14 L290 B34/ FrmL/ FNC.klr |  |  |  | MICL.01429034/FNCklr | [15 empty] | A04 | 1447 | MICL0.01429034/FNC |  | 1447 | 0 | [43 empty] | #N/A
Mini-Canal H14 L290 B42/ FrmL/ FNC.klr |  |  |  | MICL.01429042/FNCklr | [15 empty] | A04 | 1672 | MICL0.01429042/FNC |  | 1672 | 0 | [43 empty] | #N/A
Mini-Canal H14 L310 B14/ FrmL/ FNC.klr |  |  |  | MICL.01431014/FNCklr | [15 empty] | A04 | 1057 | MICL0.01431014/FNC |  | 1057 | 0 | [43 empty] | #N/A
Mini-Canal H14 L310 B26/ FrmL/ FNC.klr |  |  |  | MICL.01431026/FNCklr | [15 empty] | A04 | 1206 | MICL0.01431026/FNC |  | 1206 | 0 | [43 empty] | #N/A
Mini-Canal H14 L310 B34/ FrmL/ FNC.klr |  |  |  | MICL.01431034/FNCklr | [15 empty] | A04 | 1516 | MICL0.01431034/FNC |  | 1516 | 0 | [43 empty] | #N/A
Mini-Canal H14 L310 B42/ FrmL/ FNC.klr |  |  |  | MICL.01431042/FNCklr | [15 empty] | A04 | 1758 | MICL0.01431042/FNC |  | 1758 | 0 | [43 empty] | #N/A
Mini-Canal H14 L330 B14/ FrmL/ FNC.klr |  |  |  | MICL.01433014/FNCklr | [15 empty] | A04 | 1109 | MICL0.01433014/FNC |  | 1109 | 0 | [43 empty] | #N/A
Mini-Canal H14 L330 B26/ FrmL/ FNC.klr |  |  |  | MICL.01433026/FNCklr | [15 empty] | A04 | 1273 | MICL0.01433026/FNC |  | 1273 | 0 | [43 empty] | #N/A
Mini-Canal H14 L330 B34/ FrmL/ FNC.klr |  |  |  | MICL.01433034/FNCklr | [15 empty] | A04 | 1620 | MICL0.01433034/FNC |  | 1620 | 0 | [43 empty] | #N/A
Mini-Canal H14 L330 B42/ FrmL/ FNC.klr |  |  |  | MICL.01433042/FNCklr | [15 empty] | A04 | 1882 | MICL0.01433042/FNC |  | 1882 | 0 | [43 empty] | #N/A
Mini-Canal H14 L350 B14/ FrmL/ FNC.klr |  |  |  | MICL.01435014/FNCklr | [15 empty] | A04 | 1156 | MICL0.01435014/FNC |  | 1156 | 0 | [43 empty] | #N/A
Mini-Canal H14 L350 B26/ FrmL/ FNC.klr |  |  |  | MICL.01435026/FNCklr | [15 empty] | A04 | 1330 | MICL0.01435026/FNC |  | 1330 | 0 | [43 empty] | #N/A
Mini-Canal H14 L350 B34/ FrmL/ FNC.klr |  |  |  | MICL.01435034/FNCklr | [15 empty] | A04 | 1698 | MICL0.01435034/FNC |  | 1698 | 0 | [43 empty] | #N/A
Mini-Canal H14 L350 B42/ FrmL/ FNC.klr |  |  |  | MICL.01435042/FNCklr | [15 empty] | A04 | 1979 | MICL0.01435042/FNC |  | 1979 | 0 | [43 empty] | #N/A
Mini-Canal H14 L370 B14/ FrmL/ FNC.klr |  |  |  | MICL.01437014/FNCklr | [15 empty] | A04 | 1226 | MICL0.01437014/FNC |  | 1226 | 0 | [43 empty] | #N/A
Mini-Canal H14 L370 B26/ FrmL/ FNC.klr |  |  |  | MICL.01437026/FNCklr | [15 empty] | A04 | 1410 | MICL0.01437026/FNC |  | 1410 | 0 | [43 empty] | #N/A
Mini-Canal H14 L370 B34/ FrmL/ FNC.klr |  |  |  | MICL.01437034/FNCklr | [15 empty] | A04 | 1801 | MICL0.01437034/FNC |  | 1801 | 0 | [43 empty] | #N/A
Mini-Canal H14 L370 B42/ FrmL/ FNC.klr |  |  |  | MICL.01437042/FNCklr | [15 empty] | A04 | 2101 | MICL0.01437042/FNC |  | 2101 | 0 | [43 empty] | #N/A
Mini-Canal H14 L390 B14/ FrmL/ FNC.klr |  |  |  | MICL.01439014/FNCklr | [15 empty] | A04 | 1274 | MICL0.01439014/FNC |  | 1274 | 0 | [43 empty] | #N/A
Mini-Canal H14 L390 B26/ FrmL/ FNC.klr |  |  |  | MICL.01439026/FNCklr | [15 empty] | A04 | 1468 | MICL0.01439026/FNC |  | 1468 | 0 | [43 empty] | #N/A
Mini-Canal H14 L390 B34/ FrmL/ FNC.klr |  |  |  | MICL.01439034/FNCklr | [15 empty] | A04 | 1879 | MICL0.01439034/FNC |  | 1879 | 0 | [43 empty] | #N/A
Mini-Canal H14 L390 B42/ FrmL/ FNC.klr |  |  |  | MICL.01439042/FNCklr | [15 empty] | A04 | 2194 | MICL0.01439042/FNC |  | 2194 | 0 | [43 empty] | #N/A
Mini-Canal H14 L410 B14/ FrmL/ FNC.klr |  |  |  | MICL.01441014/FNCklr | [15 empty] | A04 | 1398 | MICL0.01441014/FNC |  | 1398 | 0 | [43 empty] | #N/A
Mini-Canal H14 L410 B26/ FrmL/ FNC.klr |  |  |  | MICL.01441026/FNCklr | [15 empty] | A04 | 1602 | MICL0.01441026/FNC |  | 1602 | 0 | [43 empty] | #N/A
Mini-Canal H14 L410 B34/ FrmL/ FNC.klr |  |  |  | MICL.01441034/FNCklr | [15 empty] | A04 | 2036 | MICL0.01441034/FNC |  | 2036 | 0 | [43 empty] | #N/A
Mini-Canal H14 L410 B42/ FrmL/ FNC.klr |  |  |  | MICL.01441042/FNCklr | [15 empty] | A04 | 2369 | MICL0.01441042/FNC |  | 2369 | 0 | [43 empty] | #N/A
Mini-Canal H14 L430 B14/ FrmL/ FNC.klr |  |  |  | MICL.01443014/FNCklr | [15 empty] | A04 | 1446 | MICL0.01443014/FNC |  | 1446 | 0 | [43 empty] | #N/A
Mini-Canal H14 L430 B26/ FrmL/ FNC.klr |  |  |  | MICL.01443026/FNCklr | [15 empty] | A04 | 1659 | MICL0.01443026/FNC |  | 1659 | 0 | [43 empty] | #N/A
Mini-Canal H14 L430 B34/ FrmL/ FNC.klr |  |  |  | MICL.01443034/FNCklr | [15 empty] | A04 | 2115 | MICL0.01443034/FNC |  | 2115 | 0 | [43 empty] | #N/A
Mini-Canal H14 L430 B42/ FrmL/ FNC.klr |  |  |  | MICL.01443042/FNCklr | [15 empty] | A04 | 2465 | MICL0.01443042/FNC |  | 2465 | 0 | [43 empty] | #N/A
Mini-Canal H14 L450 B14/ FrmL/ FNC.klr |  |  |  | MICL.01445014/FNCklr | [15 empty] | A04 | 1513 | MICL0.01445014/FNC |  | 1513 | 0 | [43 empty] | #N/A
Mini-Canal H14 L450 B26/ FrmL/ FNC.klr |  |  |  | MICL.01445026/FNCklr | [15 empty] | A04 | 1737 | MICL0.01445026/FNC |  | 1737 | 0 | [43 empty] | #N/A
Mini-Canal H14 L450 B34/ FrmL/ FNC.klr |  |  |  | MICL.01445034/FNCklr | [15 empty] | A04 | 2215 | MICL0.01445034/FNC |  | 2215 | 0 | [43 empty] | #N/A
Mini-Canal H14 L450 B42/ FrmL/ FNC.klr |  |  |  | MICL.01445042/FNCklr | [15 empty] | A04 | 2581 | MICL0.01445042/FNC |  | 2581 | 0 | [43 empty] | #N/A
Mini-Canal H14 L470 B14/ FrmL/ FNC.klr |  |  |  | MICL.01447014/FNCklr | [15 empty] | A04 | 1561 | MICL0.01447014/FNC |  | 1561 | 0 | [43 empty] | #N/A
Mini-Canal H14 L470 B26/ FrmL/ FNC.klr |  |  |  | MICL.01447026/FNCklr | [15 empty] | A04 | 1793 | MICL0.01447026/FNC |  | 1793 | 0 | [43 empty] | #N/A
Mini-Canal H14 L470 B34/ FrmL/ FNC.klr |  |  |  | MICL.01447034/FNCklr | [15 empty] | A04 | 2294 | MICL0.01447034/FNC |  | 2294 | 0 | [43 empty] | #N/A
Mini-Canal H14 L470 B42/ FrmL/ FNC.klr |  |  |  | MICL.01447042/FNCklr | [15 empty] | A04 | 2678 | MICL0.01447042/FNC |  | 2678 | 0 | [43 empty] | #N/A
Mini-Canal H14 L490 B14/ FrmL/ FNC.klr |  |  |  | MICL.01449014/FNCklr | [15 empty] | A04 | 1608 | MICL0.01449014/FNC |  | 1608 | 0 | [43 empty] | #N/A
Mini-Canal H14 L490 B26/ FrmL/ FNC.klr |  |  |  | MICL.01449026/FNCklr | [15 empty] | A04 | 1849 | MICL0.01449026/FNC |  | 1849 | 0 | [43 empty] | #N/A
Mini-Canal H14 L490 B34/ FrmL/ FNC.klr |  |  |  | MICL.01449034/FNCklr | [15 empty] | A04 | 2372 | MICL0.01449034/FNC |  | 2372 | 0 | [43 empty] | #N/A
Mini-Canal H14 L490 B42/ FrmL/ FNC.klr |  |  |  | MICL.01449042/FNCklr | [15 empty] | A04 | 2772 | MICL0.01449042/FNC |  | 2772 | 0 | [43 empty] | #N/A
Mini-Canal H19 L070 B26/ FrmL/ FNC.klr |  |  |  | MICL.01907026/FNCklr | [15 empty] | A04 | 432 | MICL0.01907026/FNC |  | 432 | 0 | [43 empty] | #N/A
Mini-Canal H19 L070 B34/ FrmL/ FNC.klr |  |  |  | MICL.01907034/FNCklr | [15 empty] | A04 | 487 | MICL0.01907034/FNC |  | 487 | 0 | [43 empty] | #N/A
Mini-Canal H19 L070 B42/ FrmL/ FNC.klr |  |  |  | MICL.01907042/FNCklr | [15 empty] | A04 | 530 | MICL0.01907042/FNC |  | 530 | 0 | [43 empty] | #N/A
Mini-Canal H19 L080 B26/ FrmL/ FNC.klr |  |  |  | MICL.01908026/FNCklr | [15 empty] | A04 | 469 | MICL0.01908026/FNC |  | 469 | 0 | [43 empty] | #N/A
Mini-Canal H19 L080 B34/ FrmL/ FNC.klr |  |  |  | MICL.01908034/FNCklr | [15 empty] | A04 | 535 | MICL0.01908034/FNC |  | 535 | 0 | [43 empty] | #N/A
Mini-Canal H19 L080 B42/ FrmL/ FNC.klr |  |  |  | MICL.01908042/FNCklr | [15 empty] | A04 | 590 | MICL0.01908042/FNC |  | 590 | 0 | [43 empty] | #N/A
Mini-Canal H19 L090 B26/ FrmL/ FNC.klr |  |  |  | MICL.01909026/FNCklr | [15 empty] | A04 | 499 | MICL0.01909026/FNC |  | 499 | 0 | [43 empty] | #N/A
Mini-Canal H19 L090 B34/ FrmL/ FNC.klr |  |  |  | MICL.01909034/FNCklr | [15 empty] | A04 | 570 | MICL0.01909034/FNC |  | 570 | 0 | [43 empty] | #N/A
Mini-Canal H19 L090 B42/ FrmL/ FNC.klr |  |  |  | MICL.01909042/FNCklr | [15 empty] | A04 | 631 | MICL0.01909042/FNC |  | 631 | 0 | [43 empty] | #N/A
Mini-Canal H19 L100 B26/ FrmL/ FNC.klr |  |  |  | MICL.01910026/FNCklr | [15 empty] | A04 | 525 | MICL0.01910026/FNC |  | 525 | 0 | [43 empty] | #N/A
Mini-Canal H19 L100 B34/ FrmL/ FNC.klr |  |  |  | MICL.01910034/FNCklr | [15 empty] | A04 | 605 | MICL0.01910034/FNC |  | 605 | 0 | [43 empty] | #N/A
Mini-Canal H19 L100 B42/ FrmL/ FNC.klr |  |  |  | MICL.01910042/FNCklr | [15 empty] | A04 | 671 | MICL0.01910042/FNC |  | 671 | 0 | [43 empty] | #N/A
Mini-Canal H19 L110 B26/ FrmL/ FNC.klr |  |  |  | MICL.01911026/FNCklr | [15 empty] | A04 | 564 | MICL0.01911026/FNC |  | 564 | 0 | [43 empty] | #N/A
Mini-Canal H19 L110 B34/ FrmL/ FNC.klr |  |  |  | MICL.01911034/FNCklr | [15 empty] | A04 | 655 | MICL0.01911034/FNC |  | 655 | 0 | [43 empty] | #N/A
Mini-Canal H19 L110 B42/ FrmL/ FNC.klr |  |  |  | MICL.01911042/FNCklr | [15 empty] | A04 | 730 | MICL0.01911042/FNC |  | 730 | 0 | [43 empty] | #N/A
Mini-Canal H19 L120 B26/ FrmL/ FNC.klr |  |  |  | MICL.01912026/FNCklr | [15 empty] | A04 | 592 | MICL0.01912026/FNC |  | 592 | 0 | [43 empty] | #N/A
Mini-Canal H19 L120 B34/ FrmL/ FNC.klr |  |  |  | MICL.01912034/FNCklr | [15 empty] | A04 | 691 | MICL0.01912034/FNC |  | 691 | 0 | [43 empty] | #N/A
Mini-Canal H19 L120 B42/ FrmL/ FNC.klr |  |  |  | MICL.01912042/FNCklr | [15 empty] | A04 | 773 | MICL0.01912042/FNC |  | 773 | 0 | [43 empty] | #N/A
Mini-Canal H19 L130 B26/ FrmL/ FNC.klr |  |  |  | MICL.01913026/FNCklr | [15 empty] | A04 | 641 | MICL0.01913026/FNC |  | 641 | 0 | [43 empty] | #N/A
Mini-Canal H19 L130 B34/ FrmL/ FNC.klr |  |  |  | MICL.01913034/FNCklr | [15 empty] | A04 | 749 | MICL0.01913034/FNC |  | 749 | 0 | [43 empty] | #N/A
Mini-Canal H19 L130 B42/ FrmL/ FNC.klr |  |  |  | MICL.01913042/FNCklr | [15 empty] | A04 | 839 | MICL0.01913042/FNC |  | 839 | 0 | [43 empty] | #N/A
Mini-Canal H19 L150 B26/ FrmL/ FNC.klr |  |  |  | MICL.01915026/FNCklr | [15 empty] | A04 | 696 | MICL0.01915026/FNC |  | 696 | 0 | [43 empty] | #N/A
Mini-Canal H19 L150 B34/ FrmL/ FNC.klr |  |  |  | MICL.01915034/FNCklr | [15 empty] | A04 | 816 | MICL0.01915034/FNC |  | 816 | 0 | [43 empty] | #N/A
Mini-Canal H19 L150 B42/ FrmL/ FNC.klr |  |  |  | MICL.01915042/FNCklr | [15 empty] | A04 | 950 | MICL0.01915042/FNC |  | 950 | 0 | [43 empty] | #N/A
Mini-Canal H19 L170 B26/ FrmL/ FNC.klr |  |  |  | MICL.01917026/FNCklr | [15 empty] | A04 | 803 | MICL0.01917026/FNC |  | 803 | 0 | [43 empty] | #N/A
Mini-Canal H19 L170 B34/ FrmL/ FNC.klr |  |  |  | MICL.01917034/FNCklr | [15 empty] | A04 | 947 | MICL0.01917034/FNC |  | 947 | 0 | [43 empty] | #N/A
Mini-Canal H19 L170 B42/ FrmL/ FNC.klr |  |  |  | MICL.01917042/FNCklr | [15 empty] | A04 | 1106 | MICL0.01917042/FNC |  | 1106 | 0 | [43 empty] | #N/A
Mini-Canal H19 L190 B26/ FrmL/ FNC.klr |  |  |  | MICL.01919026/FNCklr | [15 empty] | A04 | 857 | MICL0.01919026/FNC |  | 857 | 0 | [43 empty] | #N/A
Mini-Canal H19 L190 B34/ FrmL/ FNC.klr |  |  |  | MICL.01919034/FNCklr | [15 empty] | A04 | 1020 | MICL0.01919034/FNC |  | 1020 | 0 | [43 empty] | #N/A
Mini-Canal H19 L190 B42/ FrmL/ FNC.klr |  |  |  | MICL.01919042/FNCklr | [15 empty] | A04 | 1192 | MICL0.01919042/FNC |  | 1192 | 0 | [43 empty] | #N/A
Mini-Canal H19 L210 B26/ FrmL/ FNC.klr |  |  |  | MICL.01921026/FNCklr | [15 empty] | A04 | 936 | MICL0.01921026/FNC |  | 936 | 0 | [43 empty] | #N/A
Mini-Canal H19 L210 B34/ FrmL/ FNC.klr |  |  |  | MICL.01921034/FNCklr | [15 empty] | A04 | 1146 | MICL0.01921034/FNC |  | 1146 | 0 | [43 empty] | #N/A
Mini-Canal H19 L210 B42/ FrmL/ FNC.klr |  |  |  | MICL.01921042/FNCklr | [15 empty] | A04 | 1300 | MICL0.01921042/FNC |  | 1300 | 0 | [43 empty] | #N/A
Mini-Canal H19 L230 B26/ FrmL/ FNC.klr |  |  |  | MICL.01923026/FNCklr | [15 empty] | A04 | 1018 | MICL0.01923026/FNC |  | 1018 | 0 | [43 empty] | #N/A
Mini-Canal H19 L230 B34/ FrmL/ FNC.klr |  |  |  | MICL.01923034/FNCklr | [15 empty] | A04 | 1260 | MICL0.01923034/FNC |  | 1260 | 0 | [43 empty] | #N/A
Mini-Canal H19 L230 B42/ FrmL/ FNC.klr |  |  |  | MICL.01923042/FNCklr | [15 empty] | A04 | 1440 | MICL0.01923042/FNC |  | 1440 | 0 | [43 empty] | #N/A
Mini-Canal H19 L250 B26/ FrmL/ FNC.klr |  |  |  | MICL.01925026/FNCklr | [15 empty] | A04 | 1075 | MICL0.01925026/FNC |  | 1075 | 0 | [43 empty] | #N/A
Mini-Canal H19 L250 B34/ FrmL/ FNC.klr |  |  |  | MICL.01925034/FNCklr | [15 empty] | A04 | 1336 | MICL0.01925034/FNC |  | 1336 | 0 | [43 empty] | #N/A
Mini-Canal H19 L250 B42/ FrmL/ FNC.klr |  |  |  | MICL.01925042/FNCklr | [15 empty] | A04 | 1533 | MICL0.01925042/FNC |  | 1533 | 0 | [43 empty] | #N/A
Mini-Canal H19 L270 B26/ FrmL/ FNC.klr |  |  |  | MICL.01927026/FNCklr | [15 empty] | A04 | 1136 | MICL0.01927026/FNC |  | 1136 | 0 | [43 empty] | #N/A
Mini-Canal H19 L270 B34/ FrmL/ FNC.klr |  |  |  | MICL.01927034/FNCklr | [15 empty] | A04 | 1412 | MICL0.01927034/FNC |  | 1412 | 0 | [43 empty] | #N/A
Mini-Canal H19 L270 B42/ FrmL/ FNC.klr |  |  |  | MICL.01927042/FNCklr | [15 empty] | A04 | 1622 | MICL0.01927042/FNC |  | 1622 | 0 | [43 empty] | #N/A
Mini-Canal H19 L290 B26/ FrmL/ FNC.klr |  |  |  | MICL.01929026/FNCklr | [15 empty] | A04 | 1226 | MICL0.01929026/FNC |  | 1226 | 0 | [43 empty] | #N/A
Mini-Canal H19 L290 B34/ FrmL/ FNC.klr |  |  |  | MICL.01929034/FNCklr | [15 empty] | A04 | 1522 | MICL0.01929034/FNC |  | 1522 | 0 | [43 empty] | #N/A
Mini-Canal H19 L290 B42/ FrmL/ FNC.klr |  |  |  | MICL.01929042/FNCklr | [15 empty] | A04 | 1748 | MICL0.01929042/FNC |  | 1748 | 0 | [43 empty] | #N/A
Mini-Canal H19 L310 B26/ FrmL/ FNC.klr |  |  |  | MICL.01931026/FNCklr | [15 empty] | A04 | 1286 | MICL0.01931026/FNC |  | 1286 | 0 | [43 empty] | #N/A
Mini-Canal H19 L310 B34/ FrmL/ FNC.klr |  |  |  | MICL.01931034/FNCklr | [15 empty] | A04 | 1596 | MICL0.01931034/FNC |  | 1596 | 0 | [43 empty] | #N/A
Mini-Canal H19 L310 B42/ FrmL/ FNC.klr |  |  |  | MICL.01931042/FNCklr | [15 empty] | A04 | 1838 | MICL0.01931042/FNC |  | 1838 | 0 | [43 empty] | #N/A
Mini-Canal H19 L330 B26/ FrmL/ FNC.klr |  |  |  | MICL.01933026/FNCklr | [15 empty] | A04 | 1358 | MICL0.01933026/FNC |  | 1358 | 0 | [43 empty] | #N/A
Mini-Canal H19 L330 B34/ FrmL/ FNC.klr |  |  |  | MICL.01933034/FNCklr | [15 empty] | A04 | 1705 | MICL0.01933034/FNC |  | 1705 | 0 | [43 empty] | #N/A
Mini-Canal H19 L330 B42/ FrmL/ FNC.klr |  |  |  | MICL.01933042/FNCklr | [15 empty] | A04 | 1970 | MICL0.01933042/FNC |  | 1970 | 0 | [43 empty] | #N/A
Mini-Canal H19 L350 B26/ FrmL/ FNC.klr |  |  |  | MICL.01935026/FNCklr | [15 empty] | A04 | 1420 | MICL0.01935026/FNC |  | 1420 | 0 | [43 empty] | #N/A
Mini-Canal H19 L350 B34/ FrmL/ FNC.klr |  |  |  | MICL.01935034/FNCklr | [15 empty] | A04 | 1788 | MICL0.01935034/FNC |  | 1788 | 0 | [43 empty] | #N/A
Mini-Canal H19 L350 B42/ FrmL/ FNC.klr |  |  |  | MICL.01935042/FNCklr | [15 empty] | A04 | 2071 | MICL0.01935042/FNC |  | 2071 | 0 | [43 empty] | #N/A
Mini-Canal H19 L370 B26/ FrmL/ FNC.klr |  |  |  | MICL.01937026/FNCklr | [15 empty] | A04 | 1507 | MICL0.01937026/FNC |  | 1507 | 0 | [43 empty] | #N/A
Mini-Canal H19 L370 B34/ FrmL/ FNC.klr |  |  |  | MICL.01937034/FNCklr | [15 empty] | A04 | 1898 | MICL0.01937034/FNC |  | 1898 | 0 | [43 empty] | #N/A
Mini-Canal H19 L370 B42/ FrmL/ FNC.klr |  |  |  | MICL.01937042/FNCklr | [15 empty] | A04 | 2196 | MICL0.01937042/FNC |  | 2196 | 0 | [43 empty] | #N/A
Mini-Canal H19 L390 B26/ FrmL/ FNC.klr |  |  |  | MICL.01939026/FNCklr | [15 empty] | A04 | 1567 | MICL0.01939026/FNC |  | 1567 | 0 | [43 empty] | #N/A
Mini-Canal H19 L390 B34/ FrmL/ FNC.klr |  |  |  | MICL.01939034/FNCklr | [15 empty] | A04 | 1982 | MICL0.01939034/FNC |  | 1982 | 0 | [43 empty] | #N/A
Mini-Canal H19 L390 B42/ FrmL/ FNC.klr |  |  |  | MICL.01939042/FNCklr | [15 empty] | A04 | 2296 | MICL0.01939042/FNC |  | 2296 | 0 | [43 empty] | #N/A
Mini-Canal H19 L410 B26/ FrmL/ FNC.klr |  |  |  | MICL.01941026/FNCklr | [15 empty] | A04 | 1709 | MICL0.01941026/FNC |  | 1709 | 0 | [43 empty] | #N/A
Mini-Canal H19 L410 B34/ FrmL/ FNC.klr |  |  |  | MICL.01941034/FNCklr | [15 empty] | A04 | 2144 | MICL0.01941034/FNC |  | 2144 | 0 | [43 empty] | #N/A
Mini-Canal H19 L410 B42/ FrmL/ FNC.klr |  |  |  | MICL.01941042/FNCklr | [15 empty] | A04 | 2477 | MICL0.01941042/FNC |  | 2477 | 0 | [43 empty] | #N/A
Mini-Canal H19 L430 B26/ FrmL/ FNC.klr |  |  |  | MICL.01943026/FNCklr | [15 empty] | A04 | 1769 | MICL0.01943026/FNC |  | 1769 | 0 | [43 empty] | #N/A
Mini-Canal H19 L430 B34/ FrmL/ FNC.klr |  |  |  | MICL.01943034/FNCklr | [15 empty] | A04 | 2228 | MICL0.01943034/FNC |  | 2228 | 0 | [43 empty] | #N/A
Mini-Canal H19 L430 B42/ FrmL/ FNC.klr |  |  |  | MICL.01943042/FNCklr | [15 empty] | A04 | 2578 | MICL0.01943042/FNC |  | 2578 | 0 | [43 empty] | #N/A
Mini-Canal H19 L450 B26/ FrmL/ FNC.klr |  |  |  | MICL.01945026/FNCklr | [15 empty] | A04 | 1853 | MICL0.01945026/FNC |  | 1853 | 0 | [43 empty] | #N/A
Mini-Canal H19 L450 B34/ FrmL/ FNC.klr |  |  |  | MICL.01945034/FNCklr | [15 empty] | A04 | 2334 | MICL0.01945034/FNC |  | 2334 | 0 | [43 empty] | #N/A
Mini-Canal H19 L450 B42/ FrmL/ FNC.klr |  |  |  | MICL.01945042/FNCklr | [15 empty] | A04 | 2701 | MICL0.01945042/FNC |  | 2701 | 0 | [43 empty] | #N/A
Mini-Canal H19 L470 B26/ FrmL/ FNC.klr |  |  |  | MICL.01947026/FNCklr | [15 empty] | A04 | 1916 | MICL0.01947026/FNC |  | 1916 | 0 | [43 empty] | #N/A
Mini-Canal H19 L470 B34/ FrmL/ FNC.klr |  |  |  | MICL.01947034/FNCklr | [15 empty] | A04 | 2418 | MICL0.01947034/FNC |  | 2418 | 0 | [43 empty] | #N/A
Mini-Canal H19 L470 B42/ FrmL/ FNC.klr |  |  |  | MICL.01947042/FNCklr | [15 empty] | A04 | 2802 | MICL0.01947042/FNC |  | 2802 | 0 | [43 empty] | #N/A
Mini-Canal H19 L490 B26/ FrmL/ FNC.klr |  |  |  | MICL.01949026/FNCklr | [15 empty] | A04 | 1977 | MICL0.01949026/FNC |  | 1977 | 0 | [43 empty] | #N/A
Mini-Canal H19 L490 B34/ FrmL/ FNC.klr |  |  |  | MICL.01949034/FNCklr | [15 empty] | A04 | 2502 | MICL0.01949034/FNC |  | 2502 | 0 | [43 empty] | #N/A
Mini-Canal H19 L490 B42/ FrmL/ FNC.klr |  |  |  | MICL.01949042/FNCklr | [15 empty] | A04 | 2901 | MICL0.01949042/FNC |  | 2901 | 0 | [43 empty] | #N/A
Vul de ontwerptemperaturen in.
Met de filterknopjes kunnen radiatoren geselecteerd worden. Levering via de groothandel.
Dit model is vrij nauwkeurig, maar toch indicatief bedoeld. Er kunnen geen rechten aan ontleend worden.
Selectiemodel Jaga 2025-05
* Elektra benodigd, 230V, 24V, 12V: zie Productdocumentatie
** Geluidsdruk bij aangenomen ruimtedemping van 8 dB(A), inhoud lokaal 100 m³ en nagalmtijd 0,5 sec
*** Flow puur rekenkundig; let op systeem, ΔT, watersnelheid, etc.
Bv: 7000W, ΔT=10 , max 0,8 m/s, Ø ½", flow max 605 l/h.